## Titelblatt
März 2021, erweitert Dezember 2021
Energieperspektiven 2050+
Szenarienergebnisse 2000–2060
Szenario: ZERO-Basis, Strategievariante «ausgeglichene Jahresbilanz 2050», KKW-Laufzeit 50 Jahre
Inhalt: Rahmendbedingungen, Hauptergebnisse Nachfragesektoren, Gesamtenergieverbrauch, THG-Emissionen, Direkte volkswirtschaftliche Kosten
Prognos, TEP Energy, Infras, Ecoplan (2021) Energieperspektiven 2050+ Szenarienergebnisse, i.A. des Bundesamts für Energie BFE, Bern.

## Inhaltsverzeichnis
Szenario ZERO-Basis
Strategievariante «ausgeglichene Jahresbilanz 2050», KKW-Laufzeit 50 Jahre
Inhaltsverzeichnis
00 Storyline
01 Annahmen und Rahmendaten
Tabelle 01-01: Demographie und Wirtschaft
Tabelle 01-02: Entwicklung der Bruttowertschöpfung nach Branchen
Tabelle 01-03: Entwicklung der Vollzeitäquivalente nach Branchen
Tabelle 01-04: Entwicklung der Energiebezugsflächen nach Sektoren und Branchen
Tabelle 01-05: Entwicklung der Energieträgerpreise auf dem Weltmarkt
Tabelle 01-06: Entwicklung von Witterung und Klima
Tabelle 01-07: Entwicklung der Verkehrsleistung nach Verkehrsträgern
02 Treibhausgasemissionen
Tabelle 02-01: Entwicklung der Treibhausgasemissionen nach CRF-Kategorie
Tabelle 02-02: Entwicklung der CO2-Emissionen nach CRF-Kategorie
Tabelle 02-03: Entwicklung der CH4-Emissionen nach CRF-Kategorie
Tabelle 02-04: Entwicklung der N2O-Emissionen nach CRF-Kategorie
Tabelle 02-05: Entwicklung der F-Gas-Emissionen nach CRF-Kategorie
Tabelle 02-06: Treibhausgasemissionen nach Branchen
03 Bruttoenergieverbrauch
Tabelle 03-01: Bruttoenergieverbrauchsentwicklung nach Energieträgern
Tabelle 03-02: Bruttoenergieverbrauchsentwicklung nach Sektoren
04 Endenergieverbrauch
Tabelle 04-01: Endenergieverbrauch nach Energieträgern
Tabelle 04-02: Endenergieverbrauch nach Verwendungszwecken und Energieträgern
Tabelle 04-03: Endenergieverbrauch nach Sektoren
Tabelle 04-04: Spezifischer Endenergieverbrauch nach Sektoren
Tabelle 04-05: Ziele für den spezifischen Endenergieverbrauch pro Kopf
Tabelle 04-06: Endenergieverbrauch der übrigen erneuerbaren Energien
05 Elektrizitätsverbrauch
Tabelle 05-01: Gesamtverbrauch von Elektrizität nach Sektoren
Tabelle 05-02: Endverbrauch von Elektrizität nach Verwendungszwecken
Tabelle 05-03: Spezifischer Endverbrauch von Elektrizität nach Sektoren
Tabelle 05-04: Reduktionsziele für den Stromverbrauch
06 Fernwärmeverbrauch
Tabelle 06-01: Gesamtverbrauch von Fernwärme nach Sektoren
07 Endverbrauch erneuerbarer Energien
Tabelle 07-01: Endverbrauch erneuerbarer Energien nach Energieträgern
Tabelle 07-02: Endverbrauch erneuerbarer Energien nach Verwendungszwecken
Tabelle 07-03: Endverbrauch erneuerbarer Energien nach Sektoren
08 Biomasseverbrauch
Tabelle 08-01: Gesamtverbrauch von Biomasse nach Sektoren
Tabelle 08-02: Verbrauchsbilanz von Biomasse nach Sektoren und Aggregatszustand
Tabelle 08-03: Entwicklungs des biogenen Anteils von Siedlungsabfällen
09 Gasverbrauch
Tabelle 09-01: Endenergieverbrauch von Gasen nach Energieträgern
Tabelle 09-02: Verbrauchsbilanz von Gasen nach Sekotren und Energieträgern
Tabelle 09-03: Gaszusammensetzung im Verteilnetz
10 Power-To-X
Tabelle 10-01: Endverbrauch synthetischer Energieträger
Tabelle 10-02: Verbrauchsbilanz synthetischer Energieträger nach Sektoren und Energieträgern
11 Wärmeverbrauch
Tabelle 11-01: Endenergieverbrauch von Wärme nach Energieträgern
Tabelle 11-02: Endenergieverbrauch von Wärme nach Verwendungszwecken
Tabelle 11-03: Endenergieverbrauch von Wärme nach Sektoren und Verwendungszwecken
12 Wärmepumpeneinsatz
Tabelle 12-01: Stromeinsatz für Wärmepumpen nach Sektoren und Verwendungszwecken
13 Endenergieverbrauch im Sektor Private Haushalte
Tabelle 13-01: Endenergieverbrauch in Privaten Haushalten nach Energieträgern
Tabelle 13-02: Endenergieverbrauch in Privaten Haushalten nach Verwendungszwecken
Tabelle 13-03: Elektrizitätsverbrauch in Privaten Haushalten nach Verwendungszwecken
14 Endenergieverbrauch im Sektor Dienstleistungen
Tabelle 14-01: Endenergieverbrauch im Dienstleistungssektor nach Energieträgern
Tabelle 14-02: Endenergieverbrauch im Dienstleistungssektor nach Verwendungszwecken
Tabelle 14-03: Elektrizitätsverbrauch im Dienstleistungssektor nach Verwendungszwecken
Tabelle 14-04: Endenergieverbrauch im Dienstleistungssektor nach Branchen
Tabelle 14-05: Stromverbrauch im Dienstleistungssektor nach Branchen
15 Endenergieverbrauch im Sektor Industrie
Tabelle 15-01: Endenergieverbrauch im Industriesektor nach Energieträgern
Tabelle 15-02: Endenergieverbrauch im Industriesektor nach Verwendungszwecken
Tabelle 15-03: Elektrizitätsverbrauch im Industriesektor nach Verwendungszwecken
Tabelle 15-04: Endenergieverbrauch im Industriesektor nach Branchen
Tabelle 15-05: Endenergieverbrauch im Industriesektor für Prozesswärme nach Temperaturniveaus
Tabelle 15-06: Stromverbrauch im Industriesektor nach Branchen
16 Endenergieverbrauch im Sektor Verkehr
Tabelle 16-01: Endenergieverbrauch im Inlandsverkehr nach Energieträgern
Tabelle 16-02: Endenergieverbrauch im internationalen Flugverkehr nach Energieträgern
Tabelle 16-03: Endenergieverbrauch im Verkehrssektor nach Verkehrsart und Verkehrsträger
Tabelle 16-04: Elektrizitätsverbrauch im Verkehrssektor nach Verkehrsart und Verkehrsträger
Tabelle 16-05: Endenergieverbrauch im Strassenverkehr nach Energieträgern
Tabelle 16-06: Endenergieverbrauch für den öffentlichen- und Individualverkehr
17 Endenergieverbrauch im Sektor Landwirtschaft
Tabelle 17-01: Endenergieverbrauch in der Landwirtschaft nach Energieträgern
Tabelle 17-02: Endenergieverbrauch in der Landwirtschaft nach Verwendungszwecken
18 Endenergieverbrauch in Gebäuden
Tabelle 18-01: Endenergieverbrauch in Gebäuden nach Energieträgern
Tabelle 18-02: Endenergieverbrauch in Gebäuden nach Verwendungszwecken und Energieträgern
Tabelle 18-03: Endenergieverbrauch in Gebäuden nach Sektoren
Tabelle 18-04: Elektrizitätsverbrauch in Gebäuden nach Verwendungszwecken
19 Energiewirtschaft
Tabelle 19-01: Nichtenergetischer Verbrauch nach Energieträgern
Tabelle 19-02: Elektrizitätserzeugung nach Anlagentyp
Tabelle 19-03: Fernwärmeerzeugung nach Anlagentyp
20 Differenzkosten
Tabelle 20-01: Differenzkosten zum Szenario Weiter wie bisher
Tabelle 20-02: Differenzinvestitionen zum Szenario Weiter wie bisher
Tabelle 20-03: Zusätzliche Betriebs- und Unterhaltskosten gegenüber Szenario Weiter wie bisher
Tabelle 20-04: Zusätzliche Energiekosten gegenüber Szenario Weiter wie bisher

## 00 Storyline
zurück
Szenario ZERO-Basis
Strategievariante «ausgeglichene Jahresbilanz 2050», KKW-Laufzeit 50 Jahre
00 Storyline
0 | n Allgemein
2 | n THG-Ziele | Zielsetzung: Reduktion THG-Emissionen bis 2060 auf Netto-Null die verbleibenden Emissionen werden kompensiert durch negative Emissionestechnologien (NET), prioritär im Inland, Rest im Ausland Betrachtung aller THG-Emissionen, Modellierung fokusiert auf die energiebedingten CO₂-Emissionen und Prozessemissionen
2 | n Biomasse-Potenziale | Berücksichtigung der Biomasse-Potenziale gemäss WSL/SCCER BIOSWEET (2017): ein Grossteil des Potenzials besteht aus Biogas (v.a. auf Basis von Hofdüngern) und fester Biomasse (Waldholz, Restholz, etc. sowie frei werdende Mengen aus der gegenwärtigen Nutzung von Holz im PHH- und DL-Sektor). Nachhaltiges inländisches Potenzial gesamt: ca. 100 PJ Primärbiomasse, daraus können rund 75 PJ nutzbare Sekundärbiomasse erzeugt werden. Daneben wird ein Importpotenzial (Schwerpunkt gasförmige Biomasse) unter Berücksichtigung eines globalen Nachhaltigkeitsansatzes angenommen. Importpotenzial gesamt: 60 PJ (davon 48 PJ gasförmige Biomasse). Das Potenzial wird weitgehend ausgeschöpft.
2 | n Sonstiges | Die Erreichung des THG-Ziels erfolgt unter Berücksichtigung von Potenzialrestriktionen (z.B. Biomasse) und Restriktionen durch die technische Umsetzbarkeit (z.B. Sanierungsraten). Energieeffizienzmassnahmen werden im Zeitverlauf möglichst schnell umgesetzt. Für die Ausgestaltung der Szenarien werden darüber hinaus die Kriterien Kosteneffizienz, Akzeptanz, Versorgungssicherheit und die Robustheit der Zielerreichung berücksichtigt.
0 | n Private Haushalte
2 | n Wohnungsbestand | Die Zahl der Wohnungen entwickelt sich parallel mit der Zahl der Haushalte , die Zahl der Zweit- und Ferienwohnungen wächst etwas weniger stark
2 | n Wohnfläche | Wohnfläche pro Kopf nimmt weiter zu, aber leicht langsamer als in den Jahren 2000 bis 2015. Die neu zugebauten Wohnungen werden zwar etwas kleiner als in den Jahren 2010-2015, die neu gebauten Wohnungen sind aber grösser als die wegfallenden Wohnungen. Zudem nimmt auch die mittlere Haushaltsgrösse weiter ab. Wohnungen in Mehrfamilienhäusern sind im Mittel kleiner als Einfamilienhaus-Wohnungen. Der steigende Anteil der MFH-Wohnungen dämpft dadurch den Ansteig der Pro-Kopf-Wohnfläche.
2 | n fossile Wärmeerzeuger | Heizöl ist sehr stark rückläufig, 2050 liegt der Anteil an den beheizten Wohnungen bei unter 1%. Auch der Anteil von Gas nimmt bereits nach 2020/25 ab und fällt bis 2060 auf unter 5%. Neben Gas-Brennwertkesseln kommen teilweise Gas-WP oder kleine Gas-BHKW zum Einsatz. Zudem wird Biomethan begemischt, die Beimischungsquote steigt langfristig auf 100%. Synthetisches Methan (PtG) wird nicht eingesetzt.
2 | n Wärmepumpen | Der Anteil der mit WP versorgten Wohngebäude steigt stark an, bei EZFH auf knapp 45% im Jahr 2030, bis 2060 auf 80%. Der Anteil bei den MFH ist etwas tiefer, er erreicht langfristig aber auch hier annähernd 60%. Bei allen Gebäudetypen wird die elektrische WP zum wichtigsten Wärmeerzeuger. Zudem werden Gross-Wärmepumen wichtig bei der Erzeugung der Wärme in Wärmenetzen.
2 | n Wärmenetze | Der Ausbau geht schneller und deutlich weiter als im Szenario WWB, sowohl bei der Nah- als auch bei der Fernwärme. Bei den MFH werden langfristig ein Drittel der Wohnungen mit Wärmenetzen versorgt, bei den EZFH steigt der Anteil an den Wohnungen auf 10%. Die Nahwärme wird noch umfassender mit EE erzeugt als im Szenario WWB (überwiegend Umgebungswärme und WP, Biomethan, Holz, Solarthermie) .
2 | n Sanierungsrate | Sanierungsaktivität nimmt deutlich zu, sowohl die Sanierungstiefe als auch die Sanierungsrate steigt an. Die Sanierungsrate im Altbestand erhöht sich gegenüber dem Szenario WWB deutlich, die Häufigkeiten für energetische Sanierungen der Bauteile Fenster, Fassade, Dach und Boden steigen an, die Sanierungsraten im Altbestand sind 30-50% höher als in WWB. Bei EZFH steigt die Sanierungsrate bis 2040 im Altbestand auf rund 1.4%, bezogen auf den Gesamtbestand liegt die Rate dann bei 1.2%. Bei den MFH steigt die Rate im Altbestand auf rund 1.6% (1.2% bezogen auf den Gesamtbestand). Nach 2040 nehmen die Raten etwas ab, u.a. da die zusätzliche Einsaprwirkung der erneuten Fensterersätze abnimmt (vg. WWB). Nach der Zielerreichung 2050, wenn die Ziele grundsätzlich erreicht sind und die Wärmeversorgung weitesgehend dekarbonisiert ist, kann die Sanierungstätigkeit weiter abnehmen. Parallel zur Sanierungshäufigkeit verändert sich auf die Sanierungstiefe. Der Verbrauch der umfassend sanierten Gebäude nimmt ab und sinkt bei den EFH langfristig auf 50 kWh/m2 (für Raumwärme), bei den MFH auf rund 35-40 kWh/m2. Dämmrestriktionen in einem Teil der Gebäude wirken der Verbrauchsreduktion entgegen (z.B. Denmalschutz, bauliche Restriktionen). Nicht alle Bauteile werden bis zum Jahr 2050 saniert, u.a. bei Fassaden oder Flächen gegen dem Untergrund bleiben beutende Flächen unsaniert, respektive auf einenm niederigen Sanierungsstandard.
2 | n Neubau | Etwas tiefere Absenkung der Neubauwerte als in WWB. Ab 2040 werden bei den EFH auf rund 30-35 kWh/m2 EBF erreicht, bei den MFH 25 kWh/m2 EBF (Verbrauch für Raumwärme, ohne Warmwasser, bezogen auf eine mittlere Jahrestemperatur von 9.4°C).
2 | n Beleuchtung | Wie in WWB schnelle Durchdringung mit LED. Die Lampen werden noch etwas effizienter als im Szenario WWB (mehr Lumen/Watt). Menge an Beleuchtung bleibt jedoch identisch wie in WWB. Das Potenzial für zusätzliche Reduktion ist vergleichsweise gering.
2 | n Elektrogeräte | Schnellere Durchdrinung mit Geräten der höchsten Effizienzklasse, zudem werden die Geräte der höchsten Effizienzklasse etwas sparsamer als im Szenario WWB. Der Verbauch lässt sich aber ggü. WWB in absoluten Werten nur noch wenig weiter reduzieren. Die Zahl der Geräte nimmt wie im Szenario WWB zu, auch die Grösse der Geräte wächst weiter an (grössere Kühlgeräte, grössere TV).
2 | n Klimakälte | Mit dem Anstieg der Sommertemperaturen nimmt die Nachfrage nach klimatisierter Wohnfläche deutlich zu. Im Klimazielszenario fällt der Anstieg der CDD etwas weniger stark aus als im Szenario WWB. Die Anzahl an CDD steigt bis zum Jahr 2050 auf 195 (WWB 245 CDD), dadurch ist die Nachfrage nach Klimakälte etwas geringer als im Szenario WWB. Zudem werden im Klimaszenario mehr Wärmepumpen (mit Geo-Cooling) für die Kühlung eingesetzt, diese sind effizienter als konventionellen Klimaanlagen, insbesondere bei passiver Kühlung mittels Erdsonde.
0 | n Dienstleistungssektor
1 | n Wärme
2 | n Beschäftigung | Beschäftigtenwachstum im DL.-Sektor als Ganzes: Anstieg im Vergleich zur Vergangenheit kontinuierlich abflachend, ab ca. 2040 Stagnation/Sättigung bis 2060. In Summe +10% (2020 bis 2060)
2 | n EBF | Steigt um 7% zw. 2020 und 2060. Grund: EBF pro Beschäftigten (EBF pro VZä) geht um 3% zurück, differenziert zwischen verschiedenen Branchen. Ausgewählte EBF-Entwicklungen pro Branche: n Handel: +/0% wegen gegenläufigen Effekten (mehr Automatisierung, mehr Online-Handel, der insgesamt flächeneffizienter ist). n Zwei Wachstumsbranchen mit entsprechendem Flächenwachstum n Gesundheitswesen: +22% wegen Beschäftigtenwachstum durch Dienstleistungen wie Spitex und andere persönliche Betreungen, d.h. Flächenbedarf pro Besch. rückläufig], zudem in Spitälern mehr Personal per Fläche (24h, Spezialisierung) n Öffentliche Verwaltung: +18% zw. 2020 und 2060. Starke Abflachung des Trends gegenüber Vergangenheit (über 40 Jahre halb so hohes Wachstum wie in den letzten 20 Jahre, d.h. 2000 bis 2020) n Finanzen: +10% zw. 2020 und 2060 (insb. in der Branche Versicherungen).
2 | n EBF Bauperiode | Resultierende EBF-Neubautätigkeit (brutto, d.h. inkl. Ersatzneubau): 23% sind nach 2019 gebaut (im Jahr 2060)
2 | n EBF klimatisiert | Zunahme der gekühlten Flächen (aber geringer als in WWB von 2020 bis 2060) und Zunahme der Fläche mit Lüftungsanlagen (+50% ), wegen Komfortanforderungen wie in WWB.
1 | n Strom
2 | n Beleuchtung | Verstärkte Ausnutzung der technischen und betrieblichen Möglichkeiten, die sich durch LED ergeben: höhere Durchdringung der Effizienz bei Planungen, Konzeption und Installation/Inbetriebnahme sowie im Betrieb (Monitoring)
2 | n Gebäudetechnik | stärkere Effizienzsteigerung (vgl. zu WWB), spezifische Verbräuche SIA Zielwerte oder noch besser (SIA 2040, SIA 2024).
2 | n Lüftung und Klimatisierung | geringerer verbrauchssteigender Effekt wegen geringerem Klimawandel im Vergleich zu WWB-Szenario (geringere Steigerung der Kühlgradtage). Effizienzsteigerungen überkompensieren diesen Effekt, so dass sich netto eine Reduktion des Stromverbrauchs ergibt: -50% bei der Kühlung, -30% bei der Lüftung.
2 | n Prozesskälte | deutlichere Effizienzsteigerung im Vergleich zu WWB
1 | n sonstiges
| n Gebäudeautomation | Stärkere Rolle der Gebäudeautomation
1 | n Wärme
2 | n Klima | Abnahme der HDD nach ZERO Basis-Szenariovorgabe (-11% bis 2060), mit entsprechender Auswirkung auf die Wärmenachfrage.
2 | n Sanierungen | Etwas mehr energetische Sanierungen (Wand, Dach), bessere Sanierungen (Wand, Dach, Fenster)
2 | n Energieträger | Oel und Erdgas: nur in Ausnahmen, Holz steigt zunächst, aber ist dann in Konkurrenz mit anderen Holznutzungen (Potenzialeinschränkung im DL-Sektor; energetische Verwendung in anderen Sektoren).
Zudem Verlagerung in Richtung FW, Nahwärmeverbunde, WP, Biogas (je nach lokaler Verfügbarkeit die günstigste Lösung).
0 | n Landwirtschaft
2 | n Menge | Wie LWT Perpektiven für Tierhaltung und Pflanzenzucht (Treibhäuser), fortgeschrieben (mit Sättigung) bis 2060
2 | n Effizienz | Etwas besser als im WWB-Szenario
2 | n Energieträger | Ähnlich wie in WWB, aber mit mehr Substitution von Oel nach Biogas und Holz
2 | n EBF | Abnahme der anderen Dienstleistungsflächen in der Landwirtschaft um rund 28% zwischen 2020 und 2060 (z.B. Lager; in Abhängigkeit der Beschäftigung).
2 | n Beschäftigung | Abnahme der Beschäftigung in der Landwirtschaft. -22% von 2020 bis 2060. Abflachende Abnahme nach 2035
0 | n Industriesektor
2 | n Basis WWB-Szenario | Ausgehend von den Ergebnissen des WWB-Szenarios wird eine verstärkte Energieeffizienz sowie eine deutliche Substitution weg von Fossilen hin zu Erneuerbaren und Elektrizität unterstellt. Dabei werden branchenspezifische Gegebenheiten berücksichtigt.
2 | n Effizienz | Alle verbleibenden Effizienzpotenziale auf Basis heute verfügbarer Technologien werden ausgeschöpft. Das bedeutet, dass alle strombasierten Querschnittstechnologien (Druckluft, Ventilatoren, Pumpen, Walzen, Pressen, Mühlen, sonstige Elektromotoren, Raumlüftung, Klimatisierung) einen Wirkungsgrad von nahezu 1 besitzen; für Beleuchtung und IKT kommen die heute effizientesten Geräte zum Einsatz. Auch alle (brennstoffbezogenen) Wärmetechnologien werden optimiert (effizienteste Brenner, Öfen, Dampferzeuger, zusätzlich ausgezeichnete Wärmedämmung sowie ein höchstmaß an (prozessinterner) Wärmerückgewinnung). Zudem wird eine werksweite (nicht nur auf einzelne Anlagen bezogene) Prozessoptimierung unterstellt, welche alle Einsparpotenziale über EMS, intelligente Abschalt- und Steuerkonzepte sowie konsequente Berücksichtigung der Lebenszykluskosten hebt.
2 | n Carbon Capture | Einsatz von Carbon-Capture-Technologien bei grossen Punktquellen(Emissionen heute größer 90 kt CO2). Dies betrifft die folgenden Branchen: Zement, Chemie, Stahl. Da an diesen Standorten Emissionen abgeschieden werden, besteht kein Anreiz zur Energieträgersubstitution bei den betroffenen Prozessen hin zu teureren alternativen Brennstoffen. Die entsprechenden Energieverbräuche werden auf Grundlage der Standortemissionen mit dem Emissionsfaktor von Erdgas abgeschätzt.
2 | n Gebäudeheizung | Verstärkter Einsatz von Wärmepumpen und Fernwärme zur Gebäudebeheizung.
2 | n Prozesswärme | kontinuierliche Erhöhung des Biomethananteils zur Prozesswärmeerzeugung (bevorzugt Hochtemperaturprozesse) bis zur Ausschöpfung des Potenzials
verstärkter Einsatz von Holz als Brennstoff zur Wärmebereitustellung v.a. für Nieder- bis Mitteltemperaturprozesse bis zur Ausschöpfung des Potenzials
weitere THG-Reduktion durch verstärkte Elektrifizierung der Wärmeerzeugung.
2 | n Verwendung von Industrieabfällen | Die Verwertung von Industrieabfällen zur Wärmeerzeugung verbleibt auf heutigem Niveau. Unterstellt ist, dass Industrieabfall weiterhin proportional zur Produktion anfällt und somit weiterhin verwertet werden muss.
2 | n Brennstoffeinsatz in Zementöfen | Es wird unterstellt, dass Siedlungsabfälle verstärkt zur Unterfeuerung in Zementwerken eingesetzt werden. Es erfolgt eine Verschiebung von Abfallmengen mit einem energetischen Äquivalent in Höhe von ca. 5 PJ aus den KVAs in die Zementbranche. Es werden weiterhin fossile Brennstoffe bei der Zementproduktion eingesetzt, da hier aufgrund der hohen Prozessemissionen die Oxyfuel-CCS-Technologie zum Einsatz kommt. Somit besteht kein Anlass zum Einsatz alternativer teurerer Brennstoffe.
0 | n Verkehrssektor
2 | n Fahr- / Verkehrsleistung | Fahrleistungen in allen Modi steigen bis 2060 deutlich an (gem. Verkehrsperspektiven 2040 des ARE bzw. gem. BIP oder Bevölkerung (nur für Flüge) in non-road Bereich)
2 | n Effizienzsteigerung der Fahrzeuge | Es werden ambitionierte Effizienzsteigerungen sowohl bei Strassen- als auch bei non-road Fahrzeugen mit Verbrennungsmotoren angenommen. Bei den Personenwagen (PW) und leichten Nutzfahrzeugen (LNF) wird der Absenkpfad der Neuwagenflotte der Schweiz bzw. der EU bis 2025 (PW) bzw. 2023 (LNF) erreicht und danach deutlich unterboten. Bei den schweren Nutzfahrzeugen (SNF) werden etwas ambitioniertere Effizienzsteigerungen als im Szenario WWB angenommen. Bei Fahrzeugen / Maschinen mit Elektromotoren wird angenommen, dass die Effizienzsteigerung durch technische Verbesserungen kompensiert werden durch eine künftig weniger energiesparende Nutzung. Grund für diese Annahme ist, dass kurzfristig diese Fahrzeuge mehrheitlich von umweltbewussten Menschen genutzt werden, längerfristig aber von einem Durchschnitt der Bevölkerung.
2 | n Wahl der Fahrzeugtypen | Trotz negativer CO2-Vemeidungskosten wird nicht davon ausgegangen, dass Schweizerinnen und Schweizer in Zukunft kleinere, leichtere Fahrzeuge mit geringerer Motorisierung kaufen werden. Auch wird der aktuelle Trend zu Allradfahrzeugen nicht gewendet. Bei SNF werden vermehrt Gasfahrzeuge verkauft, da mit diesen die Flottenziele der EU relativ einfach und günstig erreicht werden können. Bei den PW und LNF werden Gasfahrzeuge weiterhin eine kleine Rolle spielen und ab 2030 gar nicht mehr in Verkehr gesetzt, da sie von den Herstellern nicht mehr angeboten werden.
2 | n Elektrofahrzeuge | Die Einführung von batterieelektrischen Fahrzeugen (battery electric vehicles, BEV) und Plug-in-Hybriden (plug-in-hybrid vehicles (PHEV) ist v.a. bei den PW und den LNF relevant. Sie verläuft deutlich steiler als die globalen Entwicklung der Marktanteile dieser Fahrzeuge an der Neuwagenflotte (rund 27% in 2025, 59% in 2030, 90% ab 2040). Limitierend sind bis 2030 v.a. das Angebot (Produktionskapazität und angebotene Modelle), die Preise und die Reichweitenangst. Ab 2025 - 2030 gehen wir für viele Anwendungen von Kostenäquivalenz für Elektro- und konventionelle Fahrzeuge aus. Auch die Reichweite wird mit über 400 km im durchschnittlichen BEV für die allermeisten Nutzer ausreichend sein. Bei den SNF werden in 2030 rund 4% der Neufahrzuge BEV und etwa 4% PHEV sein. Dieser Anteil steigt bis 2060 auf gut 45% (BEV, keine PHEV mehr ab 2050) an. Im Non-road Bereich kommen bis zu 60% BEV zum Einsatz.
2 | n Brennstoffzellen | Brennstoffzellenfahrzeuge (Fuel Cell Electric Vehicles, FCEV) sind teurer und weniger effizient als BEV und werden das auch in Zukunft bleiben. Entsprechend kommen sie nur dort zum Einsatz, wo BEV relevante Nachteile haben. Bei den PW wird das in einem kleinen Segment der Fall sein (10% ab 2040), wo die Reichweiten von Batteriefahrzeugen auch in Zukunft nicht ausreichen werden, bzw. wo zu schwere Batterien mitgeführt werden müssten. Bei SNF sind bereits 2025 etwa 8% Brennstoffzellenfahrzeuge in der Neuwagenflotte (Initiative von Hyundai). Der Anteil steigt bis 2060 auf 50% der neuen SNF. Im Non-road Bereich kommen bis zu 30% FCEV zum Einsatz.
2 | n Biotreibstoffe / PtX | Es werden so viel flüssige Biotreibstoffe beigemischt wie für den Sektor verfügbar sind (steigen bis 2045 auf 9.5 PJ). Gasfahrzeuge werden ab 2026 zu 100% mit Biogas betrieben. Damit steigt die Nachfrage nach Biogas auf maximal knapp 9 PJ). Damit kann der Einsatz des teureren und weniger energieeffizienten PtX etwas reduziert werden. Um 2050 braucht es zur Zielerreichung trotzdem ca. 40 PJ PtL (ohne int. Luftfahrt; 100 PJ inkl. int. Luftfahrt) und 15 PJ PtH2.
2 | n Oberleitungs-Lkw/Infrastruktur | Wird nicht gebaut
0 | n Energieumwandlung: Strom
1 | n Allgemein
2 | n Charakter des Szenarios | Kriterien zur Bestimmung der technologischen Entwicklungpfade: Potenzialrestriktionen, technische Umsetzbarkeit, Kosteneffizienz, Versorgungssicherheit, Akzeptanz, ökologische Verträglichkeit.
EE-Ausbau: bis 2060 Erreichung einer ausgeglichenen Strom-Importbilanz (Jahresbilanz).
Wasserkraft: Ausbau unter optimierten Rahmenbedingungen (aktualisiertes Wasserkraftpotenzial auf Basis der Energieperspektiven 2050), daneben (abgesehen von in Bau befindlichen Kraftwerken) drei neue Pumpspeicherprojekte (Grimsel 1E, Grimsel 3, Lagobianco) mit fixen Inbetriebnahmejahren in den Jahren 2029, 2034 und 2037.
2 | n Strom- und Fernwärmeverbrauch | ergibt sich aus der Entwicklung in den Nachfragesektoren
2 | n Netzverluste | Annahme: konstanter Anteil von 7.52% am Endenergieverbrauch im Betrachtungszeitraum
2 | n Flexibilität Stromverbrauch | Flexibilisierung (neuer) Stromverbraucher stellt eine kostengünstige Flexibilitätsoption dar und ist aus Gründen der Versorgungssicherheit und der Integration erneuerbarer Energien von hoher Bedeutung. Zudem bestehen umfassende Potenziale für Flexibilität, insb. bei Elektrofahrzeugen durch lange Stehzeiten und steigende Batteriespeicherkapazitäten.
Elektrofahrzeuge: Anteil flexibler Ladevorgänge steigt auf 50% in 2050, Speicherkapazität von mehr als 100 kWh pro Batterie, die Ladeleistung steigt auf langfristig ca. 8 kW. Die Anteile flexibler Ladungen bei Elektrofahrzeugen sind bis 2060 etwas höher als in den anderen EE-Varianten um bei hoher PV-Erzeugung hohe Abregelungsmengen zu vermeiden.
Wärmepumpen: Gebäude besitzen teilweise Pufferspeicher von 10 kWh, daneben wird eine akzeptierte Temperaturvariation in Gebäuden von max. 1°C unterstellt, damit kann Flexibilität über wenige Stunden bereitgestellt werden.
2 | n Energiepreise | Preisentwicklung auf Basis des World Energy Outlook 2018 (www.iea.org/reports/world-energy-outlook-2018); Szenario "Sustainable Development"
CO₂-Preise wurden kurz- bis mittelfristig auf Basis aktueller Prognosen angepasst, bis 2030 Erreichung des Niveaus im Szenario "New Policies" des WEO, bis 2040 auf das Niveau des Szenarios "Sustainable Development" steigend, bis 2060 Anstieg auf 350 Euro/t gemäss strategischer Vision der EU (2019), danach konstant.
2 | n Kosten | Kosten erneuerbarer Energien mehrheitlich gem. PSI (2019 und 2017; www.admin.ch/gov/de/start/dokumentation/medienmitteilungen.msg-id-68703.html), sonstige Kostendaten (Kernenergie, Wasserkraft, WKK) weitestgehend auf Basis Energieperspektiven 2050. Detaillierte Kostenannahmen zu WKK-Anlagen und für Technologien zur Fernwärmeerzeugung wurden mit dem BFE abgestimmt. Bewertung der Netzinfrastruktur-Kosten gem. Consentec (2015).
2 | n Kernenergie | KKW 50: Laufzeiten von 50 Jahren, Ausnahme Beznau 1 (53 Jahre) und Mühleberg (47 Jahre, im Jahr 2019 ausser Betrieb genommen).
Beschränkte Flexibilität der Kernkraftwerke wird mitberücksichtigt.
2 | n Technische Nutzungsdauer EE-Anlagen | Wind Onshore: 20 Jahre, PV: 30 Jahre (ab 2035: 35 Jahre), Biogas/Biomasse: 30 Jahre
2 | n Ausland | Dekarbonisierung der Stromerzeugung und des Energiesystems in Europa im Einklang mit dem Klimaabkommen von Paris
Vollständiger und beschleunigter Kohleausstieg (z.B. Kohleausstieg in Deutschland gem. Empfehlungen der Kohlekommission, aber auf 2030 vorgezogen). Deutliche Reduktion der Stromerzeugung aus Gaskraftwerken, aber Zubau von Gas-Backupkraftwerken. Langfristig werden Backupkraftwerke mit Wasserstoff und Biogas betrieben.
Deutliche Erhöhung der Stromerzeugung aus erneuerbaren Energien zur vollständigen Dekarbonisierung der Stromerzeugung bis 2060: bis 2030 Orientierung an den Nationalen Energie- und Klimapänen (NECP, EU-Com 2019), danach verstärkter EE-Zubau auf Basis eigener Annahmen. Langfristig Fokus auf PV aufgrund knapper Flächen für Windenergie und Akzeptanzproblemen. bis 2060 besteht die erneuerbare Stromerzeugung (exkl. Wasserkraft) der Nachbarländer der Schweiz zu rund 40% aus PV-Erzeugung.
Daneben Reduktion der Stromerzeugung aus Kernenergie: kein Neubau (mit Ausnahme von Hinkley Point C und einzelnen geplanten/in Bau befindlichen Kraftwerksprojekten, z.B. Flamanville, Olkiluoto und Projekte in Polen gemäss Informationen im NECP). Reduktion der Kernenergie-Erzeugung in Frankreich auf 50% in 2035 gem. aktueller Planungen.
Zunahme des Stromverbrauchs durch Elektrifizierung im Verkehr, in den Gebäuden und im Industriesektor um rund 60%.
2 | n Handelskapazitäten (NTC) | Gemäss TYNDP (2018; www.tyndp.entsoe.eu/tyndp2018) der entso-e, Szenario "Sustainable Transition" bis 2040, danach konstant.
2 | n Wetterjahr | Wetterjahr 2012 (EE-Erzeugung, Hydrologie, Lastprofile), Jahreswerte sind auf Erwartungswerte für die Jahreserzeugung bzw. den Jahresverbrauch normiert.
1 | n Stromverbrauch
2 | n EEV Strom | Die hohe Effizienz im Endenergieverbrauch Strom kompensiert zu grossen Teilen den Anstieg des Stromverbrauchs durch Wärmepumpen und Elektrofahrzeuge sowie durch das unterstellte Bevölkerungs- und Wirtschaftswachstum. Damit resultiert insgesamt ein leichter Anstieg bis 2060 um etwas mehr als 10 %. Der Stromverbrauch durch Wärmepumpen in Gebäuden beträgt bis 2060 ca. 6 TWh. Der Stromverbrauch durch Elektro-Pkw und Leichte Nutzfahrzeuge beläuft sich bis 2060 auf etwas weniger als 12 TWh. Im Vergleich dazu sinkt der konventionelle Endenergieverbrauch Strom (exkl. Wärmepumpen und Elektrofahrzeuge) bis 2060 um fast 7%.
2 | n Bruttostromverbrauch | Bruttostromverbrauch = EEV Strom + Eigenverbrauch des Umwandlungssektors (Verbrauch Speicherpumpen + Stromverbrauch PtX-Erzeugung + Stromverbrauch für CCS + Stromverbrauch Gross-WP für die Fernwärmeerzeugung). Der Stromverbrauch für die inländische Wasserstoffproduktion beläuft sich langfristig auf ca. 4 TWh. Der Stromverbrauch für inländisches CCS steigt langfristig auf rund 1.7 TWh. Der Ausbau an Grosswärmepumpen für die Fernwärmeversorgung verursacht einen zusätzlichen Stromverbrauch von langfristig rund 2.7 TWh. Der Bruttoverbrauch steigt damit langfristig um mehr als 27% auf mehr als 84 TWh in 2050.
1 | n Stromerzeugung
2 | n Allgemein | Das Stromsystem der Schweiz beruht langfristig praktisch vollständig auf Wasserkrafterzeugung und erneuerbaren Energien (inkl. WKK-Anlagen mit Einsatz von Biomasse und Biogas).
Die Integration hoher Mengen erneuerbarer Energien ist durch die hohe Flexibilität der Stromerzeugung (insb. Speicher- und Pumpspeicherkraftwerke), aber auch durch zusätzliche Flexibilität des Stromverbrauchs möglich. Dies gilt auch während des Zeitraums bis 2034, wenn noch Kernenergie-Erzeugung in der Schweiz (mehrheitlich als Bandenergie) vorhanden ist.
Zusätzlich zeigt sich die hohe Bedeutung von Stromeffizienz und der europäischen Integration für die Integration des Stromsystems der Schweiz.
Die Schweiz ist durch die hohe Flexibilität in der Erzeugung (kurzfristig und langfristig/saisonal) sowie den hohen PV-Anteil komplementär mit den Nachbarländern, was die Deckung des Stromverbrauchs im Zusammenspiel mit dem Ausland erleichtert.
Temporär besteht ein positiver Importsaldo, der Importsaldo wird jedoch bis 2060 durch hohe Stromeffizienz und insbesondere ab 2035 durch den forcierten Zubau von erneuerbaren Energien, im Schwerpunkt PV-Anlagen, ausgeglichen.
2 | n Wasserkraft | Die Zunahme der Stromerzeugung durch Wasserkraftwerke beträgt bis 2060 10% ggü. 2019.
Der Richtwert zum Ausbau der Wasserkraft (mittlere erneuerbare Stromproduktion) von 37.4 TWh in 2035 wird knapp erreicht (unter Berücksichtigung der Beiträge der neuen Pumpspeicherkraftwerke Nant-de-Drance und Ritom II). Knapp erreicht wird auch das Ausbauziel für die Wasserkraft aus der Botschaft des Bundesrats zur ES 2050 von 38.6 TWh in 2050.
Die Stromerzeugung von Speicherkraftwerken und Pumpspeicherkraftwerken weist leichte Schwankungen zwischen den Jahren durch individuelle Gebotsstrategien und die unterschiedliche Strompreisstruktur auf. Die Auslastung der Pumpspeicherkraftwerke steigt bei 2050 durch den hohen Ausbau erneuerbarer Energien an.
Speicherkraftwerke stellen wichtige kurzfristige bis langfristige/saisonale Flexibilität für die Schweiz und für das europäische Ausland zur Verfügung. Langfristig erfolgt durch den Erzeugungsschwerpunkt der Schweiz im Sommer eine eine stärkere Auslastung der Speicherseen im Winterhalbjahr bzw. Anfang Sommerhalbjahr. Zudem weist die Erzeugung der Speicherkraftwerke langfristig deutliche Schwankungen im Wochenvergleich auf, was insbesondere auf das schwankende Angebot erneuerbarer Energien im europäischen Ausland zurückzuführen ist.
Pumpspeicherkraftwerke erzeugen/turbinieren langfristig tendenziell über längere Zeiträume (Tage/Wochen, sofern aufgrund Speicherkapazitäten Oberseen/Unterseen möglich), dieser Einsatz ergibt sich aufgrund der veränderten Preisstruktur, welche stark durch PV und insbesondere auch durch Windenergie im Ausland geprägt wird.
2 | n Gaskraftwerke | Die Deckung des Strombedarfs ist über den gesamten Betrachtungszeitraum auch bei positivem Importsaldo möglich; in Zeiten mit geringer PV-Erzeugung und hohem Strombedarf ist die Deckung des Strombedarfs durch flexible inländische Erzeugung aus Wasserkraftwerken sowie Importe möglich. Die Importe bestehen aus Windstrom und teilweise höherer Auslastung ausländischer Backup-Kraftwerke. Daher besteht auch auf Basis der hier durchgeführten Analysen kein Bedarf für zusätzliche Back-up-Kapazitäten im Inland.
2 | n Erneuerbare Energien
3 | n Allgemein | Der Richtwert zum Ausbau erneuerbarer Energien von 11.4 TWh bis 2035 wird errreicht.
Das Ausbauziel für erneuerbare Energien gem. Botschaft des Bundesrats von 24.2 TWh in 2050 wird deutlich übererfüllt.
3 | n PV | Deutlicher Zubau mit langfristig mehr als 1.5 GW pro Jahr.
Bis 2025/2030 Berücksichtigung des sich aus der auslaufenden Förderung ergebenden Zubaus, erst zwischen 2025 und 2030 wird auf einen ambitionierteren Ausbaupfad umgeschwenkt. PV verfügt aufgrund von hoher Akzeptanz, hohen Potenzialen und relativ geringen Kosten (v.a. ggü. Biomasse, Geothermie) über deutliche Vorteile gegenüber anderen EE-Technologien.
Einschätzung: der implementierte Ausbau stellt einen ambitionierten Zubaupfad hinsichtlich Netzintegration und der effektven Installation von Anlagen in dieser Grössenordnung dar. Bisher ist ein geringer Anteil Fassaden implementiert (< 10%). Im Betrachtungszeitraum wurde ein steigender Winteranteil insb. durch steiler inklinierte Module und Fassaden-PV unterstellt. Der Winteranteil liegt langfristig bei rund 32% und geht damit in Richtung des Winteranteils, der in der BFE-Studie "Winterstrom Schweiz" (2021; www.pubdb.bfe.admin.ch/de/suche?keywords=&q=winterstrom&from=&to=&nr) als ohne wesentliche zusätzliche Kosten darstellbar beschrieben wird. Bei PV-Freiflächenanlagen wird bisher kein relevanter Ausbau unterstellt.
Langfristig sind mehr als 70% der PV-Dachanlagen mit Batteriespeichern ausgestattet, dadurch erfolgt eine deutliche Glättung des PV-Profils im Tagesverlauf. Durch den steigenden Winteranteil der PV-Anlagen und die hohe Flexibilität im System beträgt die PV-Abregelung trotz hoher Erzeugungsmengen bis 2060 nur rund 7% der EE-Erzeugung. Damit ist die Abregelung jedoch höher als in den anderen EE-Varianten. Dies ist insbesondere auf auf die höhere "Überschusserzeugung" zu Spitzenzeiten der PV-Erzeugung zurückzuführen. Die Flexibilität auf der Nachfrageseite (inkl. Batterien) und der Zubau zusätzlicher flexibler Kraftwerkskapazitäten (u.a. PSW) ist von hoher Bedeutung für die Integration der PV-Erzeugung. Eine stärkere Ausnutzung der Flexibilitätspotenziale würde eine noch umfassendere Integration der PV-Erzeugung ermöglichen.
3 | n Wind | Langfristig deutlicher Hochlauf.
Der Zubau erfolgt aufgrund von Verzögerungen in der Bewilligung, Akzeptanzproblemen etc. im Schwerpunk nach 2035 , v.a. mittelfristig bestehen aber Kostenvorteile ggü. PV-Dachanlagen (dies gilt für gute Wind-Standorte im Vgl. zu PV-Dachanlagen an EFH/MFH).
Der Technologiemix ist v.a. langfristig stark durch Schwachwindanlagen mit steigenden Volllaststunden dominiert.
Im Vergleich zu der Variante "Richtwerte/Ausbauziele" wurde der Wind-Ausbau bis 2060 etwas vorgezogen.
3 | n Geothermie | Bis 2035 findet ein Ausbau aktuell geplanter Projekte statt, danach erfolgt ein Hochlauf auf 2 TWh Stromproduktion in 2050.
Bei Geothermie bestehen grosse Unsicherheiten hinsichtlich des Erfolgs der Bohrung, Akzeptanz, Kosten und damit der Realisierung der Projekte. Aus Versorgungssicherheitsaspekten gibt es jedoch gewisse Vorteile durch Geothermie-Stromproduktion (Winterproduktion).
Für die Wärmeauskopplung bzw. die Nutzung von Abwärme wird angenommen dass nur ein geringer Anteil der anfallenden Abwärme (theoretisch rund 8 TWh) für die Nutzung in Fernwärmenetzen in Frage kommt. Diese Annahme ergibt sich aufgrund der Distanz von Geothermie-Anlagen zu bestehenden Wärmenetzen und weiteren kostengünstigen Wärmeerzeugungspotenzialen in der Nähe von Wärmenetzen (KVA, Umweltwärme). Die Wärmeauskopplung beträgt langfristig ca. 1.5 TWh.
3 | n Biomasse | Kein weiterer Zubau von WKK mit fester Biomasse aufgrund beschränkter Biomasse-Potenziale. Zubau von Biogas-WKK vor allem ab 2030.
Dezentrale Biogas-WKK werden stromgeführt betrieben, die Auskopplung von Wärme steht nicht im Fokus.
Biogas-WKK in Fernwärmenetzen ersetzen bestehende Gaskraftwerke. Diese werden langfristig mit Biomethan befeuert und vor allem wärmegeführt betrieben. Die Anlagen leisten wichtige Beiträge zur Abdeckung der Spitzenlast im Wärmenetz. Auch hier bestehen jedoch Potenzialrestriktionen, welche einen weiteren Einsatz von Biogas einschränken. Zudem weisen diese Anlagen hohe Gestehungskosten im Vergleich zu anderen Technologien auf.
3 | n KVA | Leicht sinkender Einsatz von KVA zur Stromerzeugung aufgrund von stärkerem Abfalleinsatz bei der Zementerzeugung. Ansteigende Wärmeauskopplung aus KVA-Anlagen.
Die Entwicklung der KVA-Kapazitäten sowie der Strom- und Fernwärmeerzeugung erfolgt v.a. in Abhängigkeit von verfügbaren Müllmengen. Diese werden auf Basis der VBSA-Studie (2017; www.vbsa.ch/wp-content/uploads/2018/04/Prognos_CH_Bericht_Final_20180324-SCHP.pdf) als konstant angenommen (unter Berücksichtigung geringfügiger Müll-Importe).
Ein Teil dieser Müllmengen (langfristig ca. 10%) wird jedoch in die Zementerzeugung verschoben, da dort hohe Temperaturen notwendig sind und negative Emissionen durch den Einsatz erneuerbarer Energieträger (anstelle von fossilen Energieträgern) realisierbar sind. Daraus resultiert eine leicht sinkende Stromerzeugung.
Durch den fossilen Anteil des Mülls verbleiben langfristig CO₂-Emissionen bei den KVAs, welche durch CCS kompensiert werden müssen. Die Wärmeauskopplung steigt an, da zusätzliche Abwärmepotenziale verfügbar sind und diese Wärme in den KVA-Anlagen für den CCS-Prozess (Post-Combustion) verwendet wird.
1 | n Strompreise
2 | n Allgemein | Kurzfristig (bis 2025) tritt ein leichter Anstieg der Grosshandelspreise in der Schweiz und in Europa durch den Kernenergieausstieg und den gestaffelten Kohleausstieg in DE auf. Durch den deutlichen Anstieg der CO₂-Preise (und den vollständigen Kohleausstieg) steigen die Strompreise bis 2040/2050 deutlich an. Die Strompreise in der Schweiz liegen im Betrachtungszeitraum in der Regel zwischen den Preisen der Nachbarländer.
1 | n Ausland/Stromimporte:
2 | n Stromimporte | Nach Ausserbetriebnahme von Leibstadt resultiert temporär ein Importsaldo von mehr als 13 TWh p.a.
Langfristig sinkt der Importsaldo durch den Ausbau erneuerbarer Energien und Wasserkraft sowie Effizienz und Flexibilität im Stromverbrauch. bis 2060 wird der Importsaldo ausgeglichen.
Ein stärkerer Hochlauf von EE scheint aufgrund der bisher schon ambitionierten Pfade nur eine beschränkte Option um die Importbilanz zu verbessern, insb. im Zeitraum bis 2035.
2 | n Ausland | Langfristig deutliche Reduktion der THG-Emissionen bis hin zur vollständigen Dekarbonisierung im Jahr 2050 (siehe unter Annahmen).
Die Stromerzeugung aus erneuerbaren Energien steigt in den Nachbarländern der Schweiz auf fast 2.000 TWh, die Anteile von Wind Onshore/Offshore und PV sind in den Nachbarländern der Schweiz in etwa gleich hoch.
Bestehende Gaskraftwerke und neue Gas-Backupkraftwerke (langfristig unter Einsatz von Biogas/Wasserstoff) dienen zur Spitzenlastabdeckung.
1 | n THG-Emissionen
2 | n Umwandlungssektor allg. | CO₂-Emissionen aus fossilen WKK werden durch den Einsatz von Biogas/Biomethan und die Ausserbetriebnahme von bestehenden Öl-WKK deutlich reduziert und sinken bis 2060 gegen Null.
Restposten: Emissionen aus den KVAs. Hier wird als "End-of-Pipe"-Lösung CCS (Post-Combustion) eingesetzt. Durch den Einsatz von CCS werden aufgrund der erneuerbaren Anteile des Mülls negative Emissionen erzeugt. Durch den Einsatz von CCS bei grossen Biomasse-Kraftwerken (Oxyfuel-Technologie) können ebenfalls gewisse Mengen an negativen Emissionen erzeugt werden.
0 | n Energieumwandlung: Wärmeerzeugung
2 | n Fernwärme | Die Dekarbonisierung der Fernwärme findet insb. durch vier Massnahmen statt: 1) Stärkere Nutzung der Abwärmepotenziale von KVA-Anlagen. Diese Abwärme wird aufgrund des notwendigen Temperaturniveaus über 100°C v.a. für den Einsatz im CCS-Prozess der KVA-Anlagen verwendet. Die Nutzung dieser zusätzlichen Potenziale stellt eine kostengünstige Option zur Deckung des Bedarfs dar. 2) Ersatz von Erdgas durch Biogas (bzw. Biomethan), bis 2060 geht der Einsatz von Erdgas gegen Null. Diese Anlagen decken insb. die Spitzenlast im Fernwärmenetz und stellen hier wertvolle Flexibilität auf der Wärmeseite zur Verfügung. Aufgrund hoher Kosten wird auf den Einsatz von PtG in der Strom- und Wärmeerzeugung verzichtet. 3) Nutzung von Abwärme aus Geothermiekraftwerken in der Grössenordnung von 1.5 TWh und Realisierung von Geothermie-Anlagen zur reinen Wärmeerzeugung (zusätzlich ca. 2 TWh, teilweise unter Einsatz von Grosswärmepumpen). Bei der Geothermie bestehen in der Schweiz umfangreiche Potenziale (in räumlicher Nähe zu Wärmenetzen) zu relativ geringen Kosten. Eine wesentliche Unsicherheit stellt das Findungsrisiko und die Akzeptanz dar. 4) Ausbau von Grosswärmepumpen in Regionen mit Potenzialen an Wärmequellen (z.B. Seen, Flüsse, ARA). Diese Anlagen stellen langfristig rund 6 TWh an Wärme bereit. Auch hier bestehen in der Schweiz umfassende Potenziale zu relativ tiefen Kosten. Aufgrund der hohen Temperaturniveaus liegt ein Schwerpunkt des Ausbaus bei der Nutzung von ARA-Abwasser. Der damit einhergehende Strombedarf durch Grosswärmepumpen wird als Eigenverbrauch des Umwandlungssektors berücksichtigt.
0 | n Energieumwandlung: Sonstige Umwandlung
2 | n Raffinerien | Aufgrund der geringen Auslastung wird die Raffinerie Cressier nach 2043 stillgelegt.
2 | n PtX/H2 | Die geringen Mengen von PtL werden vollständig importiert, es erfolgt keine inländische Herstellung aufgrund hoher Potenziale und Kostenvorteile im Ausland (z.B. MENA-Region) und des Bedarfs an hohen Volllaststunden/wenig Flexibilität im Stromverbrauch. H2: Die Erzeugung von Wasserstoff erfolgt an Standorten bestehender Niederdruck-Laufwasserkraftwerke mit Gestehungskosten von < 6 Rp/kWh und ist zu diesen Kosten langfristig konkurrenzfähig ggü. Wasserstoffimporten. Damit wird Wasserstroff langfristig zu einem Anteil von rund 40 % inländisch erzeugt. Der Strombezug der Elektrolyseure ist dabei von sämtlichen Abgaben (insb. Netzabgabe) und Steuern befreit. Der resultierende Strombedarf wird als Eigenverbrauch des Umwandlungssektors berücksichtigt. Es wird ein flexibler Betrieb der Anlagen modelliert. Aufgrund hoher Kosten im Vergleich zu den anderen Technologien werden keine synthetischen Brennstoffe in der Strom- und Wärmeerzeugung eingesetzt (z.B. keine WKK mit PtG-Einsatz).

## 01 Annahmen und Rahmendaten
zurück
Szenario ZERO-Basis
Strategievariante «ausgeglichene Jahresbilanz 2050», KKW-Laufzeit 50 Jahre
01 Annahmen und Rahmendaten
Tabelle 01-01: Demographie und Wirtschaft
Entwicklung* 2000 bis 2060
| Kenngrösse |  | Einheit | 2000 | 2001 | 2002 | 2003 | 2004 | 2005 | 2006 | 2007 | 2008 | 2009 | 2010 | 2011 | 2012 | 2013 | 2014 | 2015 | 2016 | 2017 | 2018 | 2019 | 2020 | 2021 | 2022 | 2023 | 2024 | 2025 | 2026 | 2027 | 2028 | 2029 | 2030 | 2031 | 2032 | 2033 | 2034 | 2035 | 2036 | 2037 | 2038 | 2039 | 2040 | 2041 | 2042 | 2043 | 2044 | 2045 | 2046 | 2047 | 2048 | 2049 | 2050 | 2051 | 2052 | 2053 | 2054 | 2055 | 2056 | 2057 | 2058 | 2059 | 2060
| Bevölkerung |  | Tsd., Jahresmittel | 7184.2 | 7229.85 | 7284.8 | 7339 | 7389.6 | 7437.1 | 7483.9195 | 7551.1165 | 7647.675 | 7743.831 | 7827.903 | 7912.331 | 7996.861 | 8089.3455 | 8188.6485 | 8282.396 | 8373.338 | 8460.3392 | 8541.9299 | 8623.5182 | 8705.0426 | 8786.3897 | 8867.4482 | 8948.1402 | 9028.3414 | 9107.878 | 9186.6106 | 9264.4405 | 9341.2538 | 9416.9695 | 9491.5443 | 9564.4464 | 9634.6212 | 9701.0381 | 9762.1581 | 9817.3722 | 9867.1661 | 9911.0751 | 9949.5349 | 9984.0231 | 10015.5633 | 10045.1316 | 10073.2869 | 10100.1859 | 10125.8701 | 10150.3659 | 10173.7546 | 10196.1083 | 10217.4568 | 10237.7503 | 10256.9722 | 10275.15 | 10292.2978 | 10308.4463 | 10323.5513 | 10337.6018 | 10350.6675 | 10362.7367 | 10373.8791 | 10384.1411 | 10393.5908
| private Haushalte |  | Tsd., Jahresmittel | 3143.871 | 3161.6886 | 3181.4277 | 3200.8497 | 3218.6935 | 3235.1786 | 3251.3746 | 3276.6078 | 3314.8689 | 3359.4054 | 3398.6172 | 3438.0159 | 3477.4893 | 3520.5229 | 3569.6114 | 3615.8541 | 3665.141 | 3709.5655 | 3746.5285 | 3787.822 | 3828.8305 | 3869.4075 | 3909.5065 | 3949.1165 | 3988.349 | 4027.174 | 4065.309 | 4102.8 | 4139.823 | 4176.539 | 4212.913 | 4248.5085 | 4282.984 | 4316.0395 | 4347.074 | 4375.85 | 4402.4695 | 4426.683 | 4448.6295 | 4468.9145 | 4487.949 | 4506.1845 | 4523.75 | 4540.559 | 4556.677 | 4572.1015 | 4587.2588 | 4602.2608 | 4616.8745 | 4631.0773 | 4644.862 | 4658.2418 | 4671.2237 | 4683.8227 | 4696.0188 | 4707.809 | 4719.2276 | 4730.2692 | 4740.9668 | 4751.3427 | 4761.4293
| Erwerbstätige |  | Tsd. VZÄ, Jahresmittel | 3419.2113 | 3468.0412 | 3473.9687 | 3425.5426 | 3422.0161 | 3453.4617 | 3532.7945 | 3652.4107 | 3757.9299 | 3709.7988 | 3759.2341 | 3812.2131 | 3887.1218 | 3943.1344 | 3966.1633 | 3988.6387 | 3994.5755 | 4021.9521 | 4066.6254 | 4103.9893 | 4136.1112 | 4157.3302 | 4177.5934 | 4197.1967 | 4216.5769 | 4235.5565 | 4250.9578 | 4265.9492 | 4280.6144 | 4295.1455 | 4309.8343 | 4323.9605 | 4338.2205 | 4352.4748 | 4366.5334 | 4380.4643 | 4388.08 | 4395.39 | 4402.524 | 4409.4805 | 4416.3274 | 4418.7102 | 4420.9703 | 4423.0854 | 4425.0119 | 4426.725 | 4424.6487 | 4422.4552 | 4420.1907 | 4417.7978 | 4415.3238 | 4410.1387 | 4404.8906 | 4399.5494 | 4394.2178 | 4388.9137 | 4384.2827 | 4379.8312 | 4375.6229 | 4371.6306 | 4367.8513
| Bruttoinlandsprodukt |  | Mrd. CHF-2017 | 519.5675 | 526.5982 | 524.8528 | 522.9066 | 535.0394 | 549.0263 | 568.2504 | 588.7624 | 601.5283 | 586.9243 | 603.0547 | 612.7667 | 617.5542 | 627.7116 | 641.8481 | 647.99 | 657.5975 | 669.5416 | 688.9583 | 702.7374 | 712.5695 | 722.269 | 731.7834 | 741.1277 | 750.5713 | 759.8876 | 769.0062 | 777.956 | 786.8079 | 795.714 | 804.8109 | 814.1145 | 823.5446 | 833.0027 | 842.2592 | 851.3594 | 860.2863 | 868.8429 | 877.1845 | 885.3615 | 893.4102 | 901.4037 | 909.3168 | 917.1005 | 924.728 | 932.2129 | 939.572 | 946.8419 | 954.005 | 961.0526 | 968.0066 | 974.8684 | 981.6356 | 988.3529 | 995.06 | 1001.8148 | 1008.6656 | 1015.7068 | 1022.9571 | 1030.4111 | 1038.0574
* Ab 2018 Szenariowerte.
Tabelle 01-02: Entwicklung der Bruttowertschöpfung nach Branchen
Entwicklung* 2000 bis 2060 in Mrd. CHF
| NOGA 2008 | Branche | Einheit | 2000 | 2001 | 2002 | 2003 | 2004 | 2005 | 2006 | 2007 | 2008 | 2009 | 2010 | 2011 | 2012 | 2013 | 2014 | 2015 | 2016 | 2017 | 2018 | 2019 | 2020 | 2021 | 2022 | 2023 | 2024 | 2025 | 2026 | 2027 | 2028 | 2029 | 2030 | 2031 | 2032 | 2033 | 2034 | 2035 | 2036 | 2037 | 2038 | 2039 | 2040 | 2041 | 2042 | 2043 | 2044 | 2045 | 2046 | 2047 | 2048 | 2049 | 2050 | 2051 | 2052 | 2053 | 2054 | 2055 | 2056 | 2057 | 2058 | 2059 | 2060
| B-F | Industrie | Mrd. CHF-2017 | 115.8625 | 119.7551 | 122.6135 | 122.5738 | 123.9899 | 127.9441 | 133.6717 | 137.9985 | 141.6964 | 130.0352 | 138.4872 | 146.9182 | 146.0284 | 147.3001 | 149.2657 | 149.5412 | 153.8241 | 160.084 | 167.1432 | 172.8384 | 176.867 | 180.4941 | 183.7789 | 186.7944 | 189.6454 | 192.3235 | 194.8393 | 197.2146 | 199.4776 | 201.6741 | 203.8617 | 206.0485 | 208.2433 | 210.43 | 212.5733 | 214.6881 | 216.7898 | 218.8283 | 220.8321 | 222.8057 | 224.7623 | 226.7087 | 228.6416 | 230.556 | 232.4442 | 234.3033 | 236.1438 | 237.9721 | 239.7948 | 241.6032 | 243.4061 | 245.1998 | 246.9902 | 248.7759 | 250.5757 | 252.3977 | 254.2575 | 256.1775 | 258.174 | 260.2473 | 262.4001
| C10-C12 | Nahrung, Tabak | Mrd. CHF-2017 | 11.4454 | 11.7628 | 12.3768 | 12.0867 | 12.0273 | 12.2282 | 12.4697 | 12.5794 | 11.6616 | 11.345 | 12.0488 | 13.4688 | 12.9916 | 12.6423 | 11.9158 | 11.3306 | 11.8365 | 12.656 | 12.5288 | 12.3061 | 12.0175 | 11.7723 | 11.5519 | 11.3548 | 11.1816 | 11.0254 | 10.8816 | 10.7485 | 10.6249 | 10.5117 | 10.4116 | 10.3225 | 10.2439 | 10.1728 | 10.1063 | 10.0447 | 9.9908 | 9.9437 | 9.9028 | 9.8661 | 9.8335 | 9.803 | 9.7742 | 9.7466 | 9.7192 | 9.6911 | 9.6638 | 9.6367 | 9.6107 | 9.5845 | 9.5585 | 9.5316 | 9.5047 | 9.477 | 9.4501 | 9.4239 | 9.3992 | 9.377 | 9.3579 | 9.3414 | 9.3272
| C13-C15 | Textilien | Mrd. CHF-2017 | 1.7062 | 1.6762 | 1.5159 | 1.4518 | 1.4429 | 1.4119 | 1.4582 | 1.5185 | 1.5517 | 1.27 | 1.386 | 1.3711 | 1.2643 | 1.2119 | 1.2184 | 1.2111 | 1.1441 | 1.1341 | 1.1641 | 1.1785 | 1.1816 | 1.1794 | 1.1728 | 1.1623 | 1.1494 | 1.1343 | 1.1171 | 1.0982 | 1.0779 | 1.0567 | 1.0348 | 1.0124 | 0.98985 | 0.96703 | 0.94387 | 0.92041 | 0.89652 | 0.8725 | 0.84847 | 0.82458 | 0.80097 | 0.77755 | 0.75454 | 0.73186 | 0.70956 | 0.68761 | 0.66591 | 0.64475 | 0.62402 | 0.60373 | 0.58388 | 0.56437 | 0.54542 | 0.52689 | 0.50889 | 0.4914 | 0.47437 | 0.458 | 0.44223 | 0.42707 | 0.4125
| C17-C18 | Papier, Druck | Mrd. CHF-2017 | 3.2485 | 3.3294 | 3.3157 | 3.2848 | 3.1798 | 3.112 | 3.033 | 3.0639 | 3.0275 | 2.8084 | 2.912 | 2.7699 | 2.746 | 2.5946 | 2.6218 | 2.5369 | 2.4814 | 2.4524 | 2.3962 | 2.3319 | 2.2528 | 2.1878 | 2.1297 | 2.0787 | 2.0347 | 1.9958 | 1.9606 | 1.9285 | 1.8993 | 1.8731 | 1.8504 | 1.8307 | 1.8137 | 1.7987 | 1.7848 | 1.7723 | 1.7646 | 1.7574 | 1.751 | 1.7452 | 1.7401 | 1.7353 | 1.731 | 1.7271 | 1.7232 | 1.7192 | 1.7156 | 1.7121 | 1.7089 | 1.7057 | 1.7026 | 1.6994 | 1.6962 | 1.693 | 1.6901 | 1.6874 | 1.6852 | 1.6835 | 1.6825 | 1.6822 | 1.6824
| C20-C21 | Chemie, Pharma | Mrd. CHF-2017 | 10.0888 | 11.7656 | 13.7195 | 14.5626 | 15.7273 | 16.771 | 18.694 | 20.0109 | 21.306 | 20.6685 | 22.8597 | 25.2757 | 26.1252 | 26.7548 | 27.5868 | 32.015 | 37.5084 | 41.4324 | 44.5191 | 47.3056 | 49.703 | 51.9401 | 54.0524 | 56.0635 | 58.0059 | 59.8902 | 61.7279 | 63.5304 | 65.3093 | 67.0789 | 68.8552 | 70.6447 | 72.454 | 74.2834 | 76.1277 | 77.9912 | 79.8671 | 81.7519 | 83.6529 | 85.5727 | 87.5152 | 89.4832 | 91.4758 | 93.4921 | 95.5302 | 97.5895 | 99.6709 | 101.7766 | 103.9073 | 106.061 | 108.2395 | 110.4416 | 112.6678 | 114.9178 | 117.1964 | 119.5064 | 121.8529 | 124.2437 | 126.6854 | 129.1806 | 131.7324
| C23 | Mineralien | Mrd. CHF-2017 | 3.165 | 3.1506 | 3.0283 | 2.9827 | 2.9921 | 3.1519 | 3.2619 | 3.2727 | 3.2239 | 2.9522 | 3.0946 | 3.1312 | 3.0209 | 3.0824 | 3.1444 | 2.5166 | 2.4751 | 2.4447 | 2.469 | 2.4691 | 2.4449 | 2.4221 | 2.398 | 2.3744 | 2.3527 | 2.3324 | 2.313 | 2.2944 | 2.2767 | 2.2604 | 2.2461 | 2.2338 | 2.2234 | 2.2145 | 2.2065 | 2.1996 | 2.1983 | 2.1981 | 2.1991 | 2.2008 | 2.2032 | 2.2058 | 2.2086 | 2.2116 | 2.2144 | 2.217 | 2.2196 | 2.2222 | 2.2248 | 2.2273 | 2.2298 | 2.2319 | 2.2339 | 2.2357 | 2.2376 | 2.2398 | 2.2422 | 2.2453 | 2.249 | 2.2535 | 2.2586
| C24 | Metalle | Mrd. CHF-2017 | 2.1438 | 2.2112 | 2.2509 | 2.1278 | 1.9228 | 1.9579 | 1.9329 | 1.9515 | 1.8737 | 1.889 | 1.8064 | 1.8308 | 1.721 | 1.6777 | 1.7189 | 1.6665 | 1.6754 | 1.649 | 1.9064 | 1.9191 | 1.9048 | 1.8891 | 1.8701 | 1.8496 | 1.8285 | 1.8066 | 1.784 | 1.7607 | 1.7371 | 1.7138 | 1.692 | 1.6713 | 1.6518 | 1.6329 | 1.6139 | 1.5951 | 1.5767 | 1.558 | 1.5396 | 1.5213 | 1.5034 | 1.4857 | 1.468 | 1.4505 | 1.4329 | 1.4151 | 1.3975 | 1.3799 | 1.3626 | 1.3452 | 1.328 | 1.3108 | 1.2936 | 1.2765 | 1.2597 | 1.2433 | 1.2275 | 1.2122 | 1.1979 | 1.1842 | 1.1711
| C25-C26 | Metallerzeugnisse, Geräte | Mrd. CHF-2017 | 23.6846 | 24.864 | 24.7234 | 24.6259 | 24.9127 | 26.5724 | 28.6691 | 30.3931 | 32.267 | 27.0997 | 28.8329 | 31.9963 | 32.1226 | 32.1121 | 32.9909 | 30.0244 | 27.8813 | 28.5322 | 31.7727 | 32.9706 | 33.7889 | 34.4729 | 35.0457 | 35.5272 | 35.9439 | 36.3023 | 36.61 | 36.8711 | 37.093 | 37.2842 | 37.4599 | 37.6209 | 37.769 | 37.9 | 38.0053 | 38.0882 | 38.1436 | 38.1665 | 38.1646 | 38.1386 | 38.0926 | 38.0282 | 37.9425 | 37.8362 | 37.7077 | 37.5568 | 37.3873 | 37.1966 | 36.9906 | 36.7661 | 36.526 | 36.27 | 35.9971 | 35.7094 | 35.4121 | 35.1067 | 34.7975 | 34.4855 | 34.1773 | 33.8718 | 33.5696
| C28 | Maschinenbau, Fahrzeugbau | Mrd. CHF-2017 | 12.2975 | 12.6133 | 12.146 | 11.5073 | 11.4485 | 11.5222 | 12.2848 | 12.7448 | 12.9031 | 10.434 | 11.479 | 11.8894 | 11.1226 | 11.1172 | 11.3034 | 11.3749 | 11.3224 | 11.84 | 11.7986 | 12.3711 | 12.8004 | 13.1608 | 13.4695 | 13.7415 | 13.9847 | 14.1958 | 14.3757 | 14.5274 | 14.6532 | 14.7587 | 14.8501 | 14.9288 | 14.997 | 15.0542 | 15.0988 | 15.1325 | 15.1529 | 15.1601 | 15.1557 | 15.1398 | 15.1137 | 15.0783 | 15.0347 | 14.982 | 14.9191 | 14.8454 | 14.7619 | 14.6715 | 14.5735 | 14.4675 | 14.355 | 14.2364 | 14.1135 | 13.9841 | 13.85 | 13.7114 | 13.57 | 13.4293 | 13.2895 | 13.1508 | 13.0133
| B,C16,C22,C27,C29,C31-C33 | Übrige Branchen | Mrd. CHF-2017 | 19.3272 | 19.6454 | 19.359 | 19.0954 | 19.552 | 19.7585 | 20.5486 | 21.6501 | 22.4842 | 19.7547 | 20.3469 | 21.3464 | 20.6888 | 21.1244 | 20.7909 | 20.4756 | 20.5576 | 20.6749 | 20.3191 | 20.9626 | 21.4044 | 21.7543 | 22.0307 | 22.2462 | 22.4205 | 22.5551 | 22.651 | 22.7125 | 22.7431 | 22.7492 | 22.7382 | 22.7105 | 22.6698 | 22.6149 | 22.5433 | 22.457 | 22.3543 | 22.2364 | 22.1056 | 21.9633 | 21.8115 | 21.6507 | 21.4827 | 21.3067 | 21.1227 | 20.9305 | 20.7301 | 20.5253 | 20.3156 | 20.101 | 19.8825 | 19.6597 | 19.4352 | 19.2072 | 18.9781 | 18.7484 | 18.5189 | 18.2935 | 18.0726 | 17.8566 | 17.6454
| E | Wasserversorgung, Abfallwirtschaft | Mrd. CHF-2017 | 1.714 | 1.7168 | 1.7336 | 1.7115 | 1.7897 | 1.7812 | 2.0364 | 2.0198 | 2.1734 | 1.8204 | 1.7177 | 1.6232 | 1.5434 | 1.6895 | 1.8221 | 2.1934 | 2.2025 | 1.9455 | 1.9492 | 1.9442 | 1.9305 | 1.9192 | 1.9083 | 1.8981 | 1.8888 | 1.8794 | 1.8698 | 1.8601 | 1.8506 | 1.8421 | 1.8345 | 1.8286 | 1.8238 | 1.8199 | 1.816 | 1.8126 | 1.8144 | 1.8156 | 1.8166 | 1.8176 | 1.8185 | 1.8195 | 1.8207 | 1.8219 | 1.8229 | 1.8239 | 1.825 | 1.8261 | 1.8272 | 1.8283 | 1.8293 | 1.8303 | 1.831 | 1.8318 | 1.8326 | 1.8334 | 1.8345 | 1.8359 | 1.8377 | 1.8397 | 1.842
| F | Bau | Mrd. CHF-2017 | 27.0414 | 27.02 | 28.4444 | 29.1373 | 28.9949 | 29.677 | 29.2831 | 28.7937 | 29.2243 | 29.9933 | 32.0032 | 32.2153 | 32.682 | 33.2933 | 34.1523 | 34.1962 | 34.7393 | 35.3229 | 36.32 | 37.0795 | 37.4381 | 37.7962 | 38.1497 | 38.4981 | 38.8546 | 39.2061 | 39.5486 | 39.8829 | 40.2124 | 40.5453 | 40.8889 | 41.2442 | 41.607 | 41.9717 | 42.3267 | 42.6746 | 43.0304 | 43.3681 | 43.6959 | 44.0158 | 44.3298 | 44.6414 | 44.9488 | 45.2496 | 45.5423 | 45.827 | 46.1061 | 46.3804 | 46.6496 | 46.9128 | 47.1709 | 47.4239 | 47.6718 | 47.9164 | 48.1601 | 48.4055 | 48.6552 | 48.9136 | 49.1819 | 49.4595 | 49.7455
| G-U | Dienstleistungen | Mrd. CHF-2017 | 359.8467 | 364.4755 | 364.0205 | 363.933 | 374.1992 | 384.0663 | 396.1011 | 410.7822 | 419.246 | 418.3897 | 425.0635 | 426.938 | 433.3083 | 442.5212 | 456.0862 | 463.6949 | 471.5107 | 475.549 | 487.3756 | 495.3711 | 501.5119 | 507.9269 | 514.4928 | 521.1484 | 528.0409 | 534.9603 | 541.8291 | 548.6486 | 555.4554 | 562.35 | 569.4335 | 576.74 | 584.1613 | 591.6106 | 598.9118 | 606.0993 | 613.0478 | 619.7175 | 626.2274 | 632.6113 | 638.9044 | 645.1496 | 651.3322 | 657.4128 | 663.3661 | 669.1987 | 674.9604 | 680.6503 | 686.2595 | 691.7682 | 697.2017 | 702.553 | 707.8252 | 713.0375 | 718.2344 | 723.4518 | 728.7302 | 734.1424 | 739.708 | 745.41 | 751.2354
| G | Handel | Mrd. CHF-2017 | 56.0987 | 57.2215 | 58.2334 | 59.1425 | 62.6531 | 65.0452 | 69.0579 | 73.1512 | 75.4596 | 76.2744 | 79.6743 | 78.4518 | 79.8102 | 81.6906 | 86.3056 | 92.0338 | 94.0194 | 91.6893 | 96.4138 | 100.1098 | 103.0129 | 105.8364 | 108.59 | 111.2712 | 113.9202 | 116.5054 | 119.0203 | 121.4687 | 123.8609 | 126.2225 | 128.5865 | 130.9465 | 133.2989 | 135.6207 | 137.8745 | 140.0677 | 142.0263 | 143.8862 | 145.6747 | 147.3954 | 149.0599 | 150.677 | 152.2398 | 153.741 | 155.1715 | 156.5282 | 157.8211 | 159.0561 | 160.2381 | 161.354 | 162.4133 | 163.4101 | 164.348 | 165.2229 | 166.0543 | 166.8471 | 167.6146 | 168.3764 | 169.1431 | 169.9054 | 170.6598
| H,J | Verkehr, Nachrichten | Mrd. CHF-2017 | 44.7237 | 45.9068 | 46.7112 | 45.7358 | 47.1846 | 47.5996 | 48.8837 | 49.6595 | 51.8547 | 50.8172 | 52.7467 | 52.2035 | 53.0481 | 52.2114 | 53.4324 | 52.988 | 53.6064 | 54.9966 | 56.0963 | 56.8616 | 57.3957 | 57.9788 | 58.5753 | 59.1801 | 59.8082 | 60.4305 | 61.0339 | 61.6148 | 62.1764 | 62.7313 | 63.2983 | 63.8718 | 64.4482 | 65.0125 | 65.5457 | 66.0534 | 66.5297 | 66.9653 | 67.375 | 67.7598 | 68.1264 | 68.4754 | 68.8053 | 69.1135 | 69.3949 | 69.6469 | 69.8798 | 70.0931 | 70.2917 | 70.4679 | 70.6268 | 70.7632 | 70.8819 | 70.9797 | 71.0673 | 71.1464 | 71.2233 | 71.3069 | 71.4024 | 71.5046 | 71.6115
| I | Gastgewerbe | Mrd. CHF-2017 | 13.5236 | 13.7344 | 13.0972 | 11.9767 | 11.487 | 11.5173 | 11.7971 | 12.2398 | 12.6776 | 11.91 | 11.8988 | 11.6578 | 11.0949 | 11.2197 | 11.22 | 10.8183 | 10.8058 | 11.0626 | 11.066 | 10.9691 | 10.8049 | 10.6678 | 10.5432 | 10.4299 | 10.3319 | 10.2414 | 10.1554 | 10.0734 | 9.9969 | 9.9284 | 9.8697 | 9.82 | 9.7771 | 9.7387 | 9.7005 | 9.6629 | 9.6475 | 9.6288 | 9.6095 | 9.5904 | 9.5716 | 9.554 | 9.5377 | 9.5218 | 9.5061 | 9.4905 | 9.4758 | 9.4622 | 9.4495 | 9.4371 | 9.4257 | 9.4142 | 9.4027 | 9.3922 | 9.3828 | 9.3752 | 9.3699 | 9.3678 | 9.3686 | 9.3723 | 9.3785
| K | Finanzwesen | Mrd. CHF-2017 | 47.8317 | 43.7774 | 42.564 | 44.6723 | 47.2547 | 51.0807 | 54.5448 | 59.3019 | 55.7449 | 52.5543 | 52.6603 | 52.7658 | 54.1665 | 58.6444 | 59.4161 | 59.511 | 58.1242 | 60.0715 | 61.8869 | 62.9758 | 63.7701 | 64.7276 | 65.8316 | 67.0562 | 68.4045 | 69.8448 | 71.3624 | 72.9509 | 74.6091 | 76.3443 | 78.1688 | 80.0753 | 82.0592 | 84.1088 | 86.2041 | 88.3496 | 90.5116 | 92.7032 | 94.9369 | 97.2148 | 99.5413 | 101.9217 | 104.352 | 106.8277 | 109.3446 | 111.9022 | 114.502 | 117.1503 | 119.8472 | 122.5889 | 125.379 | 128.2172 | 131.1037 | 134.038 | 137.0289 | 140.0802 | 143.1991 | 146.3967 | 149.6792 | 153.0444 | 156.4921
| O | Öffentliche Verwaltung | Mrd. CHF-2017 | 56.1758 | 56.9017 | 58.1286 | 59.0573 | 59.7214 | 60.4662 | 60.8682 | 61.4325 | 61.7109 | 62.7751 | 63.8186 | 64.6713 | 65.1329 | 66.247 | 67.5781 | 68.2149 | 68.773 | 69.5024 | 70.2033 | 70.45 | 71.1105 | 71.7344 | 72.3177 | 72.8633 | 73.3987 | 73.9019 | 74.3663 | 74.7951 | 75.1956 | 75.5827 | 75.9701 | 76.4737 | 76.9765 | 77.4685 | 77.9284 | 78.3607 | 78.7652 | 79.123 | 79.449 | 79.7478 | 80.023 | 80.2812 | 80.5199 | 80.7349 | 80.9237 | 81.0873 | 81.3131 | 81.5218 | 81.7126 | 81.8841 | 82.0387 | 82.1759 | 82.2962 | 82.4028 | 82.4997 | 82.5916 | 82.6825 | 82.7803 | 82.8865 | 83 | 83.1196
| P | Schulen | Mrd. CHF-2017 | 4.2052 | 4.2797 | 4.2709 | 4.0053 | 3.7322 | 3.6924 | 3.6806 | 3.8211 | 3.9515 | 3.9435 | 3.7498 | 3.9892 | 3.9095 | 3.9269 | 3.9735 | 3.9194 | 3.8896 | 3.9197 | 3.9017 | 3.8707 | 3.8622 | 3.8583 | 3.8574 | 3.8591 | 3.8644 | 3.8715 | 3.8796 | 3.8885 | 3.8984 | 3.9098 | 3.9227 | 3.9419 | 3.9622 | 3.983 | 4.0029 | 4.0219 | 4.0406 | 4.0573 | 4.0727 | 4.0872 | 4.1008 | 4.114 | 4.1267 | 4.1386 | 4.1494 | 4.1595 | 4.172 | 4.184 | 4.1953 | 4.2061 | 4.2162 | 4.2257 | 4.2345 | 4.2429 | 4.2509 | 4.2589 | 4.2669 | 4.2754 | 4.2844 | 4.2938 | 4.3035
| Q | Gesundheit | Mrd. CHF-2017 | 31.0088 | 33.0123 | 34.1922 | 35.0382 | 36.0779 | 36.4209 | 36.8958 | 37.3307 | 39.6842 | 41.1285 | 41.3637 | 42.4171 | 44.4296 | 45.826 | 47.3406 | 48.7942 | 50.7497 | 52.4538 | 53.1777 | 53.9437 | 54.8119 | 55.7629 | 56.7776 | 57.8375 | 58.9583 | 60.1119 | 61.2825 | 62.4785 | 63.7042 | 64.9675 | 66.253 | 67.501 | 68.7485 | 69.9984 | 71.2172 | 72.4047 | 73.5498 | 74.6361 | 75.6788 | 76.6958 | 77.6858 | 78.664 | 79.6368 | 80.592 | 81.5353 | 82.4811 | 83.3542 | 84.2192 | 85.0554 | 85.8804 | 86.6917 | 87.5017 | 88.3 | 89.1116 | 89.9212 | 90.7446 | 91.5796 | 92.4339 | 93.2971 | 94.1776 | 95.0743
| L,M,N,R-U | Andere Dienstleistungen | Mrd. CHF-2017 | 106.2793 | 109.6419 | 106.8229 | 104.305 | 106.0883 | 108.244 | 110.3731 | 113.8456 | 118.1625 | 118.9867 | 119.1512 | 120.7814 | 121.7165 | 122.7552 | 126.8198 | 127.4154 | 131.5426 | 131.8531 | 134.6299 | 136.1903 | 136.7436 | 137.3607 | 138 | 138.6509 | 139.3546 | 140.0529 | 140.7286 | 141.3787 | 142.0139 | 142.6635 | 143.3645 | 144.1098 | 144.8907 | 145.68 | 146.4385 | 147.1784 | 147.9771 | 148.7177 | 149.4307 | 150.1201 | 150.7955 | 151.4622 | 152.114 | 152.7432 | 153.3408 | 153.903 | 154.4424 | 154.9635 | 155.4697 | 155.9496 | 156.4104 | 156.845 | 157.2582 | 157.6475 | 158.0292 | 158.4079 | 158.7943 | 159.2049 | 159.6468 | 160.1118 | 160.5962
| A | Landwirtschaft | Mrd. CHF-2017 | 5.0076 | 4.6287 | 4.6358 | 4.1496 | 4.6926 | 4.5128 | 4.4346 | 4.578 | 4.657 | 4.7557 | 4.5996 | 4.9531 | 4.7732 | 4.5003 | 4.8325 | 4.5191 | 4.354 | 4.3913 | 4.3404 | 4.2444 | 4.1434 | 4.0582 | 3.9827 | 3.9149 | 3.8545 | 3.8 | 3.75 | 3.7039 | 3.6616 | 3.6233 | 3.5891 | 3.559 | 3.533 | 3.5103 | 3.4904 | 3.4729 | 3.4658 | 3.4647 | 3.4671 | 3.4716 | 3.4775 | 3.484 | 3.4911 | 3.4986 | 3.5063 | 3.5142 | 3.5222 | 3.5307 | 3.5394 | 3.5485 | 3.5578 | 3.5669 | 3.5762 | 3.5855 | 3.5951 | 3.6051 | 3.6154 | 3.6267 | 3.6389 | 3.652 | 3.6661
|  | Summe | Mrd. CHF-2017 | 480.7169 | 488.8594 | 491.2698 | 490.6565 | 502.8816 | 516.5233 | 534.2075 | 553.3587 | 565.5993 | 553.1805 | 568.1504 | 578.8092 | 584.1098 | 594.3216 | 610.1843 | 617.7552 | 629.6888 | 640.0243 | 658.8592 | 672.4539 | 682.5222 | 692.4792 | 702.2545 | 711.8577 | 721.5408 | 731.0839 | 740.4183 | 749.5671 | 758.5947 | 767.6474 | 776.8843 | 786.3475 | 795.9376 | 805.5509 | 814.9754 | 824.2603 | 833.3034 | 842.0105 | 850.5266 | 858.8887 | 867.1441 | 875.3423 | 883.4649 | 891.4674 | 899.3166 | 907.0161 | 914.6263 | 922.1531 | 929.5938 | 936.9198 | 944.1657 | 951.3197 | 958.3916 | 965.3989 | 972.4052 | 979.4545 | 986.6031 | 993.9466 | 1001.5209 | 1009.3093 | 1017.3017
* Ab 2018 Szenariowerte.
Tabelle 01-03: Entwicklung der Vollzeitäquivalente nach Branchen
Entwicklung* 2000 bis 2060 in Tsd.
| NOGA 2008 | Branche | Einheit | 2000 | 2001 | 2002 | 2003 | 2004 | 2005 | 2006 | 2007 | 2008 | 2009 | 2010 | 2011 | 2012 | 2013 | 2014 | 2015 | 2016 | 2017 | 2018 | 2019 | 2020 | 2021 | 2022 | 2023 | 2024 | 2025 | 2026 | 2027 | 2028 | 2029 | 2030 | 2031 | 2032 | 2033 | 2034 | 2035 | 2036 | 2037 | 2038 | 2039 | 2040 | 2041 | 2042 | 2043 | 2044 | 2045 | 2046 | 2047 | 2048 | 2049 | 2050 | 2051 | 2052 | 2053 | 2054 | 2055 | 2056 | 2057 | 2058 | 2059 | 2060
| B-F | Industrie | Tsd. VZÄ | 929.7875 | 943.7667 | 929.8263 | 911.4576 | 902.7798 | 909.4042 | 930.004 | 962.6415 | 984.926 | 963.7126 | 960.8932 | 968.203 | 974.1562 | 971.5032 | 976.0928 | 972.6205 | 958.6997 | 957.8388 | 973.4819 | 981.8155 | 984.9073 | 986.9893 | 988.1154 | 988.5818 | 988.825 | 988.6676 | 988.0635 | 987.0495 | 985.7093 | 984.235 | 982.9185 | 981.751 | 980.7174 | 979.6781 | 978.4431 | 977.0804 | 975.6568 | 973.9275 | 972.0222 | 969.9394 | 967.7469 | 965.4453 | 963.0209 | 960.4515 | 957.6934 | 954.7221 | 951.6403 | 948.4412 | 945.1712 | 941.7728 | 938.2934 | 934.704 | 931.0518 | 927.3064 | 923.5707 | 919.8625 | 916.2484 | 912.8138 | 909.6224 | 906.647 | 903.8847
| C10-C12 | Nahrung, Tabak | Tsd. VZÄ | 69.8279 | 68.71 | 70.1668 | 69.0098 | 68.8183 | 69.5327 | 69.3274 | 70.9995 | 72.3384 | 73.1982 | 72.9554 | 72.9668 | 73.8598 | 73.9321 | 74.1282 | 75.7351 | 75.7441 | 76.5495 | 74.4321 | 72.5409 | 70.6633 | 69.0871 | 67.6578 | 66.3668 | 65.2098 | 64.1467 | 63.1483 | 62.2041 | 61.3069 | 60.4621 | 59.6874 | 58.9732 | 58.3157 | 57.6965 | 57.102 | 56.5348 | 56.0113 | 55.5335 | 55.0917 | 54.671 | 54.2698 | 53.8738 | 53.4833 | 53.097 | 52.7096 | 52.3162 | 51.9291 | 51.5429 | 51.1638 | 50.7839 | 50.4064 | 50.0234 | 49.6423 | 49.2577 | 48.8788 | 48.5046 | 48.1394 | 47.788 | 47.4543 | 47.1342 | 46.8262
| C13-C15 | Textilien | Tsd. VZÄ | 24.1665 | 23.0016 | 21.3165 | 19.7218 | 18.6522 | 17.8112 | 17.0161 | 17.1162 | 17.1784 | 15.585 | 14.9165 | 15.8581 | 14.656 | 13.6761 | 13.6927 | 13.5339 | 12.9183 | 12.9247 | 13.0668 | 12.9767 | 12.819 | 12.6313 | 12.4271 | 12.2091 | 11.9852 | 11.7554 | 11.5191 | 11.2774 | 11.0315 | 10.784 | 10.5389 | 10.2947 | 10.0537 | 9.8142 | 9.5743 | 9.3349 | 9.0919 | 8.8488 | 8.6073 | 8.3679 | 8.132 | 7.8992 | 7.6702 | 7.4448 | 7.2227 | 7.0038 | 6.7881 | 6.5768 | 6.37 | 6.1672 | 5.9687 | 5.7739 | 5.5839 | 5.398 | 5.217 | 5.0411 | 4.87 | 4.705 | 4.5463 | 4.3935 | 4.2465
| C17-C18 | Papier, Druck | Tsd. VZÄ | 45.4679 | 45.6953 | 43.5854 | 41.1332 | 39.5955 | 38.5032 | 37.3056 | 36.9734 | 36.1936 | 33.7258 | 32.0794 | 30.5222 | 29.1418 | 27.5945 | 26.4719 | 25.7378 | 24.9706 | 24.6181 | 23.8552 | 23.22 | 22.5234 | 21.947 | 21.4134 | 20.9334 | 20.5089 | 20.1231 | 19.763 | 19.425 | 19.1076 | 18.8135 | 18.5483 | 18.3097 | 18.0932 | 17.8923 | 17.7009 | 17.5205 | 17.3922 | 17.2651 | 17.1432 | 17.0251 | 16.9118 | 16.7999 | 16.6903 | 16.5826 | 16.4751 | 16.3661 | 16.2605 | 16.1556 | 16.0533 | 15.9512 | 15.85 | 15.7469 | 15.645 | 15.5427 | 15.443 | 15.3456 | 15.2519 | 15.1636 | 15.0817 | 15.005 | 14.933
| C20-C21 | Chemie, Pharma | Tsd. VZÄ | 56.8351 | 60.9411 | 62.2004 | 61.97 | 61.9206 | 62.9201 | 64.8039 | 65.7717 | 67.58 | 66.965 | 67.4141 | 65.9793 | 67.2418 | 67.5187 | 68.3016 | 69.2985 | 69.003 | 70.2543 | 73.7843 | 76.1606 | 78.2739 | 80.2198 | 82.0513 | 83.8004 | 85.5117 | 87.1898 | 88.8425 | 90.4783 | 92.1064 | 93.7426 | 95.4106 | 97.1107 | 98.8488 | 100.6179 | 102.4054 | 104.2161 | 105.999 | 107.7838 | 109.5796 | 111.3864 | 113.2097 | 115.0479 | 116.899 | 118.7601 | 120.6263 | 122.4937 | 124.3664 | 126.2452 | 128.1326 | 130.0222 | 131.9168 | 133.8122 | 135.7112 | 137.6086 | 139.5139 | 141.428 | 143.3581 | 145.3139 | 147.3052 | 149.3324 | 151.3985
| C23 | Mineralien | Tsd. VZÄ | 19.653 | 18.9594 | 18.0429 | 17.6679 | 17.5632 | 17.5919 | 18.0633 | 18.3882 | 18.2634 | 17.6549 | 17.8144 | 17.7759 | 17.9224 | 17.1541 | 17.0934 | 16.9762 | 16.4537 | 16.5831 | 16.3591 | 16.1964 | 15.9353 | 15.7142 | 15.4866 | 15.2691 | 15.0684 | 14.879 | 14.6947 | 14.5155 | 14.3422 | 14.1777 | 14.0263 | 13.8882 | 13.7618 | 13.644 | 13.5317 | 13.4258 | 13.3681 | 13.3114 | 13.2575 | 13.2052 | 13.1546 | 13.1027 | 13.0508 | 12.9987 | 12.9455 | 12.8899 | 12.8356 | 12.7805 | 12.726 | 12.6708 | 12.6152 | 12.557 | 12.4988 | 12.4399 | 12.382 | 12.3252 | 12.2705 | 12.2191 | 12.1719 | 12.1282 | 12.0877
| C24 | Metalle | Tsd. VZÄ | 16.4496 | 16.9765 | 15.9745 | 15.2402 | 14.6351 | 14.3085 | 14.751 | 15.1853 | 15.4259 | 14.1037 | 13.4032 | 13.2327 | 13.0984 | 12.5595 | 12.8927 | 12.5512 | 12.1767 | 12.0838 | 12.3281 | 12.2759 | 12.1097 | 11.9442 | 11.759 | 11.5654 | 11.3711 | 11.173 | 10.9702 | 10.7641 | 10.5572 | 10.3532 | 10.1596 | 9.9745 | 9.7982 | 9.627 | 9.4573 | 9.2911 | 9.1282 | 8.966 | 8.8074 | 8.6515 | 8.5001 | 8.351 | 8.2043 | 8.0598 | 7.9163 | 7.773 | 7.6327 | 7.4939 | 7.3584 | 7.2243 | 7.0925 | 6.9617 | 6.8331 | 6.7055 | 6.5813 | 6.4602 | 6.3431 | 6.2305 | 6.1236 | 6.0212 | 5.9228
| C25-C26 | Metallerzeugnisse, Geräte | Tsd. VZÄ | 193.5868 | 202.3946 | 196.9228 | 190.7191 | 190.3033 | 194.087 | 202.1546 | 214.5581 | 228.245 | 220.4255 | 216.7496 | 222.8509 | 222.4378 | 220.1125 | 222.0223 | 218.2937 | 212.4262 | 209.7703 | 214.9606 | 216.1346 | 215.785 | 215.0018 | 213.836 | 212.4078 | 210.8582 | 209.1688 | 207.3488 | 205.415 | 203.3952 | 201.3384 | 199.3397 | 197.3781 | 195.4628 | 193.5504 | 191.5939 | 189.611 | 187.5424 | 185.399 | 183.2174 | 180.9945 | 178.7557 | 176.4932 | 174.2023 | 171.8801 | 169.5146 | 167.0984 | 164.66 | 162.1936 | 159.7212 | 157.2224 | 154.7138 | 152.1876 | 149.6544 | 147.1023 | 144.5654 | 142.0438 | 139.5568 | 137.1168 | 134.7461 | 132.4335 | 130.178
| C28 | Maschinenbau, Fahrzeugbau | Tsd. VZÄ | 102.9253 | 101.9969 | 99.0302 | 95.6061 | 93.2213 | 93.3793 | 97.6021 | 100.4568 | 101.1718 | 96.6409 | 93.4186 | 93.6108 | 92.5858 | 90.9776 | 91.0317 | 90.9548 | 90.3462 | 92.0059 | 94.848 | 96.1931 | 96.9217 | 97.3077 | 97.4869 | 97.5281 | 97.4905 | 97.3522 | 97.1081 | 96.7626 | 96.3236 | 95.8161 | 95.2821 | 94.7168 | 94.1306 | 93.5116 | 92.8447 | 92.1408 | 91.3621 | 90.5314 | 89.6603 | 88.7488 | 87.8066 | 86.8354 | 85.8378 | 84.8111 | 83.7495 | 82.6492 | 81.5171 | 80.3645 | 79.1949 | 78.0019 | 76.7941 | 75.5711 | 74.3426 | 73.0986 | 71.8516 | 70.6016 | 69.357 | 68.132 | 66.9342 | 65.76 | 64.6097
| B,C16,C22,C27,C29,C31-C33 | Übrige Branchen | Tsd. VZÄ | 113.7476 | 113.3196 | 110.224 | 107.1692 | 106.4161 | 106.4901 | 108.0015 | 111.3877 | 112.8515 | 110.2339 | 110.5899 | 111.5826 | 113.3234 | 113.5672 | 113.0739 | 111.889 | 111.2611 | 110.5383 | 113.0952 | 114.2286 | 114.7929 | 115.0548 | 115.1257 | 115.0454 | 114.8827 | 114.6365 | 114.3104 | 113.9093 | 113.4416 | 112.9265 | 112.3977 | 111.8482 | 111.2861 | 110.6977 | 110.067 | 109.4013 | 108.6783 | 107.9046 | 107.093 | 106.2455 | 105.3728 | 104.4758 | 103.5552 | 102.6095 | 101.6356 | 100.6318 | 99.6044 | 98.5598 | 97.5036 | 96.4302 | 95.3466 | 94.2504 | 93.1482 | 92.034 | 90.9206 | 89.8089 | 88.7058 | 87.6214 | 86.564 | 85.5311 | 84.5231
| E | Wasserversorgung, Abfallwirtschaft | Tsd. VZÄ | 12.9951 | 13.2374 | 13.3029 | 13.16 | 13.0969 | 12.8483 | 12.9828 | 13.5093 | 13.7717 | 13.6013 | 13.7556 | 14.0776 | 14.4148 | 14.6615 | 15.2226 | 15.5668 | 15.8667 | 15.9548 | 15.6656 | 15.4617 | 15.2707 | 15.0855 | 14.8954 | 14.7027 | 14.512 | 14.3173 | 14.1179 | 13.9164 | 13.7148 | 13.518 | 13.3265 | 13.1452 | 12.9707 | 12.802 | 12.6358 | 12.4722 | 12.3449 | 12.2141 | 12.0824 | 11.9508 | 11.819 | 11.6888 | 11.5597 | 11.4314 | 11.3035 | 11.1762 | 11.0507 | 10.9265 | 10.8027 | 10.6801 | 10.558 | 10.4363 | 10.3147 | 10.1943 | 10.0746 | 9.9566 | 9.8403 | 9.7264 | 9.6147 | 9.5053 | 9.398
| F | Bau | Tsd. VZÄ | 274.1326 | 278.5344 | 279.0599 | 280.0604 | 278.5573 | 281.932 | 287.9957 | 298.2952 | 301.9064 | 301.5785 | 307.7966 | 309.746 | 315.4743 | 319.7493 | 322.1618 | 322.0834 | 317.5331 | 316.5559 | 321.0869 | 326.4271 | 329.8124 | 332.9959 | 335.9762 | 338.7537 | 341.4264 | 343.9258 | 346.2405 | 348.3818 | 350.3825 | 352.3028 | 354.2014 | 356.1116 | 357.9957 | 359.8245 | 361.5302 | 363.1319 | 364.7383 | 366.1698 | 367.4824 | 368.6927 | 369.8146 | 370.8775 | 371.8682 | 372.7765 | 373.5947 | 374.3238 | 374.9957 | 375.6019 | 376.1446 | 376.6185 | 377.0312 | 377.3834 | 377.6775 | 377.9248 | 378.1424 | 378.347 | 378.5555 | 378.7971 | 379.0803 | 379.4026 | 379.7613
| G-U | Dienstleistungen | Tsd. VZÄ | 2319.961 | 2365.1478 | 2382.4457 | 2357.4251 | 2371.1397 | 2394.3541 | 2452.0926 | 2532.4598 | 2614.2743 | 2596.4363 | 2638.2489 | 2681.0572 | 2748.9756 | 2794.3322 | 2815.7835 | 2846.4972 | 2869.5458 | 2899.8093 | 2931.6121 | 2963.4148 | 2995.2176 | 3016.9597 | 3038.7018 | 3060.4439 | 3082.1861 | 3103.9282 | 3121.8087 | 3139.6892 | 3157.5697 | 3175.4501 | 3193.3306 | 3209.8585 | 3226.3864 | 3242.9142 | 3259.4421 | 3275.97 | 3285.3182 | 3294.6665 | 3304.0148 | 3313.363 | 3322.7113 | 3327.6292 | 3332.5472 | 3337.4652 | 3342.3831 | 3347.3011 | 3348.5224 | 3349.7437 | 3350.9649 | 3352.1862 | 3353.4075 | 3352.0334 | 3350.6593 | 3349.2852 | 3347.9112 | 3346.5371 | 3345.6867 | 3344.8363 | 3343.9859 | 3343.1355 | 3342.2851
| G | Handel | Tsd. VZÄ | 503.3787 | 508.232 | 505.8158 | 501.601 | 496.6551 | 495.5651 | 493.2266 | 511.254 | 520.3093 | 510.5231 | 518.5355 | 520.4688 | 527.2452 | 529.529 | 527.4188 | 526.1298 | 525.428 | 517.7656 | 521.8328 | 525.9 | 529.9672 | 535.9043 | 541.8415 | 547.7786 | 553.7158 | 559.6529 | 564.0533 | 568.4537 | 572.854 | 577.2544 | 581.6548 | 585.3424 | 589.0301 | 592.7178 | 596.4054 | 600.0931 | 601.0793 | 602.0654 | 603.0515 | 604.0377 | 605.0238 | 604.8836 | 604.7434 | 604.6032 | 604.4629 | 604.3227 | 603.0983 | 601.8738 | 600.6494 | 599.425 | 598.2005 | 596.0678 | 593.9351 | 591.8024 | 589.6697 | 587.5369 | 585.1726 | 582.8082 | 580.4439 | 578.0795 | 575.7152
| H,J | Verkehr, Nachrichten | Tsd. VZÄ | 303.8841 | 310.4191 | 305.1864 | 294.2342 | 293.9553 | 293.9012 | 297.7345 | 305.3652 | 313.3327 | 309.2174 | 308.64 | 318.429 | 325.5077 | 331.9429 | 337.762 | 338.8387 | 339.4487 | 341.2579 | 344.8904 | 348.5229 | 352.1555 | 354.5912 | 357.0269 | 359.4626 | 361.8983 | 364.3341 | 365.5631 | 366.7921 | 368.0212 | 369.2502 | 370.4792 | 371.1292 | 371.7791 | 372.4291 | 373.079 | 373.729 | 373.336 | 372.943 | 372.55 | 372.157 | 371.7641 | 370.7218 | 369.6796 | 368.6374 | 367.5951 | 366.5529 | 364.9917 | 363.4305 | 361.8693 | 360.308 | 358.7468 | 356.7966 | 354.8464 | 352.8961 | 350.9459 | 348.9956 | 347.0951 | 345.1945 | 343.294 | 341.3934 | 339.4929
| I | Gastgewerbe | Tsd. VZÄ | 213.014 | 214.8277 | 212.2208 | 202.1559 | 200.8619 | 197.5157 | 197.2236 | 203.8826 | 207.6953 | 201.3556 | 199.2435 | 190.6028 | 187.1717 | 185.7409 | 187.2289 | 181.5361 | 182.1516 | 182.9124 | 182.1909 | 181.4694 | 180.7478 | 179.0918 | 177.4358 | 175.7798 | 174.1238 | 172.4679 | 171.0172 | 169.5666 | 168.116 | 166.6654 | 165.2148 | 164.0949 | 162.975 | 161.8551 | 160.7352 | 159.6153 | 158.8072 | 157.9992 | 157.1912 | 156.3832 | 155.5751 | 154.7574 | 153.9397 | 153.122 | 152.3043 | 151.4866 | 150.7069 | 149.9272 | 149.1475 | 148.3678 | 147.5881 | 146.8409 | 146.0936 | 145.3464 | 144.5991 | 143.8519 | 143.2381 | 142.6242 | 142.0104 | 141.3965 | 140.7827
| K | Finanzwesen | Tsd. VZÄ | 183.5096 | 197.4596 | 200.6837 | 193.0817 | 191.8254 | 189.3217 | 194.5114 | 205.2975 | 211.6057 | 216.0474 | 216.1016 | 217.7595 | 217.5886 | 215.4222 | 214.9631 | 216.8538 | 210.2312 | 208.2582 | 209.0598 | 209.8615 | 210.6631 | 211.5765 | 212.4898 | 213.4032 | 214.3166 | 215.2299 | 216.981 | 218.7321 | 220.4832 | 222.2343 | 223.9854 | 226.2508 | 228.5162 | 230.7815 | 233.0469 | 235.3123 | 237.3929 | 239.4735 | 241.5541 | 243.6347 | 245.7153 | 247.8343 | 249.9534 | 252.0725 | 254.1915 | 256.3106 | 258.3964 | 260.4822 | 262.5679 | 264.6537 | 266.7395 | 268.8222 | 270.9048 | 272.9875 | 275.0701 | 277.1528 | 279.4465 | 281.7402 | 284.0339 | 286.3276 | 288.6213
| O | Öffentliche Verwaltung | Tsd. VZÄ | 125.0052 | 125.8009 | 131.004 | 133.455 | 134.8672 | 136.6947 | 140.1263 | 143.5546 | 140.2939 | 143.441 | 148.8826 | 151.401 | 156.496 | 160.6258 | 160.2349 | 160.2934 | 160.1692 | 161.9674 | 163.5305 | 165.0936 | 166.6567 | 168.2418 | 169.8268 | 171.4119 | 172.997 | 174.582 | 175.3323 | 176.0826 | 176.8329 | 177.5831 | 178.3334 | 178.9475 | 179.5616 | 180.1756 | 180.7897 | 181.4038 | 181.5306 | 181.6574 | 181.7842 | 181.911 | 182.0378 | 181.8003 | 181.5628 | 181.3252 | 181.0877 | 180.8502 | 180.5224 | 180.1947 | 179.867 | 179.5392 | 179.2115 | 178.6715 | 178.1316 | 177.5917 | 177.0517 | 176.5118 | 175.9133 | 175.3148 | 174.7163 | 174.1179 | 173.5194
| P | Schulen | Tsd. VZÄ | 156.1868 | 162.7364 | 167.7676 | 173.1122 | 171.7423 | 170.7883 | 174.0205 | 176.6114 | 180.1579 | 183.1067 | 185.3044 | 190.5918 | 196.178 | 203.9737 | 205.8919 | 213.4183 | 217.254 | 222.357 | 225.1735 | 227.9901 | 230.8066 | 231.8622 | 232.9177 | 233.9733 | 235.0289 | 236.0845 | 236.8594 | 237.6344 | 238.4094 | 239.1843 | 239.9593 | 240.8445 | 241.7298 | 242.615 | 243.5003 | 244.3855 | 244.6019 | 244.8182 | 245.0345 | 245.2508 | 245.4672 | 245.156 | 244.8448 | 244.5336 | 244.2224 | 243.9112 | 243.4671 | 243.023 | 242.5789 | 242.1349 | 241.6908 | 240.9769 | 240.263 | 239.5491 | 238.8353 | 238.1214 | 237.3611 | 236.6008 | 235.8405 | 235.0802 | 234.3199
| Q | Gesundheit | Tsd. VZÄ | 315.4572 | 313.8902 | 321.1888 | 329.7453 | 336.1836 | 344.1107 | 351.6584 | 362.2471 | 382.5032 | 389.9856 | 399.5603 | 413.1749 | 430.8933 | 442.9853 | 451.7977 | 471.8148 | 486.5712 | 498.6853 | 511.135 | 523.5847 | 536.0345 | 547.7975 | 559.5604 | 571.3234 | 583.0864 | 594.8494 | 606.9714 | 619.0934 | 631.2153 | 643.3373 | 655.4593 | 666.615 | 677.7707 | 688.9265 | 700.0822 | 711.2379 | 720.1484 | 729.0589 | 737.9693 | 746.8798 | 755.7902 | 763.4571 | 771.1239 | 778.7907 | 786.4575 | 794.1243 | 800.3844 | 806.6445 | 812.9046 | 819.1648 | 825.4249 | 831.1837 | 836.9425 | 842.7013 | 848.4601 | 854.2189 | 860.1388 | 866.0587 | 871.9786 | 877.8985 | 883.8184
| L,M,N,R-U | Andere Dienstleistungen | Tsd. VZÄ | 519.5253 | 531.7818 | 538.5785 | 530.0399 | 545.0489 | 566.4567 | 603.5913 | 624.2474 | 658.3764 | 642.7595 | 661.9809 | 678.6294 | 707.8952 | 724.1124 | 730.4861 | 737.6124 | 748.2919 | 766.6055 | 773.7991 | 780.9927 | 788.1863 | 787.8945 | 787.6028 | 787.311 | 787.0192 | 786.7275 | 785.0309 | 783.3343 | 781.6377 | 779.9411 | 778.2445 | 776.6342 | 775.0239 | 773.4136 | 771.8033 | 770.193 | 768.422 | 766.6509 | 764.8799 | 763.1088 | 761.3378 | 759.0187 | 756.6997 | 754.3807 | 752.0616 | 749.7426 | 746.9552 | 744.1677 | 741.3803 | 738.5928 | 735.8054 | 732.6739 | 729.5423 | 726.4108 | 723.2793 | 720.1478 | 717.3213 | 714.4948 | 711.6683 | 708.8418 | 706.0153
| A | Landwirtschaft | Tsd. VZÄ | 169.4627 | 159.1267 | 161.6966 | 156.6599 | 148.0966 | 149.7034 | 150.6979 | 157.3094 | 158.7297 | 149.6499 | 160.092 | 162.953 | 163.99 | 177.299 | 174.287 | 169.521 | 166.33 | 164.304 | 161.5314 | 158.7589 | 155.9863 | 153.3812 | 150.7761 | 148.171 | 145.5659 | 142.9608 | 141.0857 | 139.2106 | 137.3354 | 135.4603 | 133.5852 | 132.3509 | 131.1167 | 129.8824 | 128.6482 | 127.4139 | 127.105 | 126.796 | 126.4871 | 126.1781 | 125.8691 | 125.6357 | 125.4022 | 125.1688 | 124.9353 | 124.7018 | 124.4861 | 124.2703 | 124.0545 | 123.8388 | 123.623 | 123.4013 | 123.1795 | 122.9577 | 122.7359 | 122.5141 | 122.3476 | 122.1811 | 122.0146 | 121.8481 | 121.6816
|  | Summe | Tsd. VZÄ | 3419.2113 | 3468.0412 | 3473.9687 | 3425.5426 | 3422.0161 | 3453.4617 | 3532.7945 | 3652.4107 | 3757.9299 | 3709.7988 | 3759.2341 | 3812.2131 | 3887.1218 | 3943.1344 | 3966.1633 | 3988.6387 | 3994.5755 | 4021.9521 | 4066.6254 | 4103.9893 | 4136.1112 | 4157.3302 | 4177.5934 | 4197.1967 | 4216.5769 | 4235.5565 | 4250.9578 | 4265.9492 | 4280.6144 | 4295.1455 | 4309.8343 | 4323.9605 | 4338.2205 | 4352.4748 | 4366.5334 | 4380.4643 | 4388.08 | 4395.39 | 4402.524 | 4409.4805 | 4416.3274 | 4418.7102 | 4420.9703 | 4423.0854 | 4425.0119 | 4426.725 | 4424.6487 | 4422.4552 | 4420.1907 | 4417.7978 | 4415.3238 | 4410.1387 | 4404.8906 | 4399.5494 | 4394.2178 | 4388.9137 | 4384.2827 | 4379.8312 | 4375.6229 | 4371.6306 | 4367.8513
* Ab 2018 Szenariowerte.
Tabelle 01-04: Entwicklung der Energiebezugsflächen nach Sektoren und Branchen
Entwicklung* 2000 bis 2060 in Mio. m2
| NOGA 2008 | Sektor / Branche | Einheit | 2000 | 2001 | 2002 | 2003 | 2004 | 2005 | 2006 | 2007 | 2008 | 2009 | 2010 | 2011 | 2012 | 2013 | 2014 | 2015 | 2016 | 2017 | 2018 | 2019 | 2020 | 2021 | 2022 | 2023 | 2024 | 2025 | 2026 | 2027 | 2028 | 2029 | 2030 | 2031 | 2032 | 2033 | 2034 | 2035 | 2036 | 2037 | 2038 | 2039 | 2040 | 2041 | 2042 | 2043 | 2044 | 2045 | 2046 | 2047 | 2048 | 2049 | 2050 | 2050 | 2050 | 2050 | 2050 | 2050 | 2050 | 2050 | 2050 | 2050 | 2050
|  | Haushalte | Mio. m² | 378.7624 | 382.4651 | 386.1677 | 390.179 | 394.6292 | 398.9718 | 403.7421 | 408.7419 | 413.7854 | 418.4703 | 423.8287 | 429.887 | 435.7305 | 442.4696 | 448.9343 | 455.5739 | 461.9785 | 468.2344 | 473.3612 | 479.1778 | 484.9234 | 490.6013 | 496.2022 | 501.724 | 507.1629 | 512.5055 | 517.7506 | 522.8966 | 527.9632 | 532.9642 | 537.855 | 542.601 | 547.1568 | 551.4749 | 555.5066 | 559.2414 | 562.6774 | 565.7915 | 568.6355 | 571.2714 | 573.7543 | 576.1341 | 578.4083 | 580.593 | 582.6753 | 584.695 | 586.6811 | 588.6328 | 590.5358 | 592.3637 | 594.1431 | 595.8751 | 597.5588 | 599.1916 | 600.779 | 602.3176 | 603.8176 | 605.2715 | 606.6796 | 608.0561 | 608.909
| B-F | Industrie | Mio. m² | 71.7182 | 71.0511 | 68.997 | 70.9174 | 70.5251 | 67.9564 | 69.4894 | 70.576 | 70.4839 | 73.2652 | 75.7345 | 74.8349 | 71.5495 | 69.5907 | 69.1515 | 67.2246 | 67.4403 | 66.1009 | 66.3829 | 66.0705 | 65.875 | 65.7574 | 65.6641 | 65.6003 | 65.5532 | 65.5185 | 65.4916 | 65.47 | 65.4502 | 65.4281 | 65.4133 | 65.3916 | 65.3668 | 65.3375 | 65.3053 | 65.2718 | 65.2169 | 65.1723 | 65.128 | 65.0812 | 65.0353 | 64.9742 | 64.9128 | 64.8479 | 64.7784 | 64.7078 | 64.625 | 64.5401 | 64.4505 | 64.3552 | 64.2587 | 64.1561 | 64.0464 | 63.9305 | 63.8093 | 63.6822 | 63.5499 | 63.4095 | 63.2635 | 63.1111 | 62.9527
| C10-C12 | Nahrung, Tabak | Mio. m² | 6.1725 | 6.5941 | 5.7328 | 5.677 | 5.2218 | 5.1059 | 6.0541 | 5.7741 | 5.9112 | 6.8423 | 6.88 | 6.7808 | 6.8036 | 7.3893 | 7.6505 | 7.9249 | 7.8216 | 8.3888 | 6.8393 | 6.6093 | 6.4206 | 6.2639 | 6.1207 | 5.9902 | 5.8712 | 5.7602 | 5.6542 | 5.5522 | 5.4536 | 5.3589 | 5.27 | 5.186 | 5.1067 | 5.0303 | 4.956 | 4.8839 | 4.8157 | 4.7522 | 4.6919 | 4.6332 | 4.5758 | 4.5181 | 4.4605 | 4.403 | 4.3452 | 4.2866 | 4.2288 | 4.171 | 4.1139 | 4.0568 | 4 | 3.9428 | 3.8858 | 3.8287 | 3.7722 | 3.7161 | 3.661 | 3.607 | 3.5545 | 3.5031 | 3.4526
| C13-C15 | Textilien | Mio. m² | 2.4413 | 2.5556 | 2.3685 | 2.1241 | 2.1786 | 2.0416 | 2.019 | 1.7797 | 1.6758 | 1.6549 | 1.7209 | 1.6014 | 1.4351 | 1.3226 | 1.3772 | 1.3868 | 1.2876 | 1.1642 | 1.3915 | 1.3824 | 1.3664 | 1.3475 | 1.3268 | 1.3047 | 1.2821 | 1.2589 | 1.235 | 1.2106 | 1.1858 | 1.1608 | 1.136 | 1.1113 | 1.087 | 1.0628 | 1.0386 | 1.0144 | 0.98988 | 0.96534 | 0.94096 | 0.9168 | 0.893 | 0.86951 | 0.8464 | 0.82366 | 0.80125 | 0.77918 | 0.75742 | 0.73611 | 0.71525 | 0.6948 | 0.67478 | 0.65514 | 0.63599 | 0.61724 | 0.599 | 0.58126 | 0.56402 | 0.54739 | 0.53139 | 0.516 | 0.50118
| C17-C18 | Papier, Druck | Mio. m² | 5.935 | 5.9851 | 6.1323 | 5.3178 | 4.9597 | 4.7818 | 4.6777 | 4.6689 | 4.7166 | 4.6533 | 4.3362 | 4.0618 | 3.5875 | 3.3577 | 2.9873 | 2.533 | 2.7373 | 2.3268 | 2.6939 | 2.6264 | 2.5603 | 2.5051 | 2.4522 | 2.4034 | 2.3592 | 2.318 | 2.2786 | 2.2408 | 2.2044 | 2.1698 | 2.1378 | 2.1083 | 2.0808 | 2.0546 | 2.0292 | 2.0047 | 1.9862 | 1.9675 | 1.9491 | 1.9309 | 1.9131 | 1.8951 | 1.8772 | 1.8594 | 1.8415 | 1.8234 | 1.8057 | 1.788 | 1.7706 | 1.7532 | 1.7358 | 1.7183 | 1.7008 | 1.6834 | 1.6662 | 1.6492 | 1.6327 | 1.6166 | 1.6011 | 1.5862 | 1.5716
| C20-C21 | Chemie, Pharma | Mio. m² | 7.2509 | 7.5062 | 7.002 | 7.0628 | 7.4028 | 7.8471 | 6.9629 | 7.1244 | 6.7902 | 7.8134 | 7.7175 | 6.6864 | 7.1595 | 6.8793 | 6.647 | 7.1873 | 7.7901 | 7.7894 | 7.1735 | 7.2108 | 7.2439 | 7.2742 | 7.3027 | 7.3298 | 7.3562 | 7.3819 | 7.4073 | 7.4322 | 7.457 | 7.4818 | 7.5069 | 7.5325 | 7.5585 | 7.585 | 7.6116 | 7.6384 | 7.6648 | 7.6911 | 7.7176 | 7.744 | 7.7707 | 7.7975 | 7.8244 | 7.8514 | 7.8784 | 7.9053 | 7.9323 | 7.9593 | 7.9863 | 8.0133 | 8.0403 | 8.0673 | 8.0942 | 8.1211 | 8.148 | 8.175 | 8.2022 | 8.2296 | 8.2576 | 8.2859 | 8.3148
| C23 | Mineralien | Mio. m² | 1.9244 | 1.9681 | 1.9369 | 2.0906 | 1.9668 | 1.9434 | 2.177 | 1.9766 | 2.1038 | 2.3958 | 2.3329 | 2.1133 | 2.1929 | 2.0994 | 2.1284 | 2.0987 | 2.2952 | 2.0416 | 2.1978 | 2.2113 | 2.2336 | 2.2524 | 2.2718 | 2.2904 | 2.3076 | 2.3238 | 2.3395 | 2.3549 | 2.3698 | 2.3839 | 2.3969 | 2.4087 | 2.4195 | 2.4296 | 2.4392 | 2.4482 | 2.4529 | 2.4576 | 2.462 | 2.4663 | 2.4704 | 2.4747 | 2.479 | 2.4833 | 2.4878 | 2.4924 | 2.497 | 2.5016 | 2.5062 | 2.5109 | 2.5156 | 2.5206 | 2.5255 | 2.5306 | 2.5355 | 2.5404 | 2.5451 | 2.5495 | 2.5535 | 2.5572 | 2.5606
| C24 | Metalle | Mio. m² | 2.1967 | 2.4078 | 1.9699 | 1.8105 | 1.8694 | 2.0519 | 2.0633 | 2.0425 | 1.9863 | 1.9843 | 2.0238 | 1.8451 | 1.8691 | 1.681 | 1.9711 | 1.9077 | 1.6717 | 1.8358 | 1.9464 | 1.9594 | 1.9448 | 1.9287 | 1.9094 | 1.8884 | 1.8669 | 1.8446 | 1.8214 | 1.7976 | 1.7736 | 1.7498 | 1.7275 | 1.7064 | 1.6864 | 1.6672 | 1.6478 | 1.6286 | 1.6099 | 1.5907 | 1.5719 | 1.5532 | 1.5349 | 1.5169 | 1.4989 | 1.481 | 1.463 | 1.4448 | 1.4269 | 1.4088 | 1.3912 | 1.3735 | 1.3559 | 1.3383 | 1.3208 | 1.3033 | 1.2862 | 1.2694 | 1.2533 | 1.2377 | 1.223 | 1.2091 | 1.1957
| C25-C26 | Metallerzeugnisse, Geräte | Mio. m² | 19.8142 | 20.0248 | 19.0942 | 20.4134 | 20.2208 | 19.6238 | 20.5141 | 21.5002 | 20.5851 | 21.0188 | 20.9773 | 22.8611 | 20.98 | 22.0887 | 21.723 | 21.1375 | 20.3558 | 20.1319 | 19.3565 | 19.668 | 19.9414 | 20.1955 | 20.4241 | 20.634 | 20.8245 | 21.0003 | 21.164 | 21.3162 | 21.4571 | 21.5852 | 21.7061 | 21.8135 | 21.9108 | 21.9981 | 22.0764 | 22.1463 | 22.1935 | 22.2361 | 22.2706 | 22.2969 | 22.3172 | 22.3248 | 22.3262 | 22.3202 | 22.3064 | 22.2868 | 22.2553 | 22.2166 | 22.1704 | 22.1161 | 22.0561 | 21.9886 | 21.912 | 21.8278 | 21.7366 | 21.6386 | 21.5347 | 21.4229 | 21.306 | 21.1838 | 21.0569
| C28 | Maschinenbau, Fahrzeugbau | Mio. m² | 8.0409 | 8.088 | 8.5776 | 8.8693 | 8.2738 | 8.0775 | 8.2947 | 8.271 | 8.5639 | 8.1195 | 8.8441 | 9.4116 | 8.5967 | 7.7894 | 7.8286 | 7.2487 | 8.0323 | 7.1047 | 8.2191 | 8.2667 | 8.2927 | 8.3068 | 8.3135 | 8.3155 | 8.3146 | 8.3102 | 8.302 | 8.2904 | 8.2754 | 8.2581 | 8.2398 | 8.2204 | 8.2003 | 8.1791 | 8.1562 | 8.132 | 8.1051 | 8.0765 | 8.0464 | 8.0149 | 7.9823 | 7.9487 | 7.9142 | 7.8786 | 7.8418 | 7.8036 | 7.7643 | 7.7243 | 7.6837 | 7.6422 | 7.6002 | 7.5577 | 7.5149 | 7.4716 | 7.4282 | 7.3847 | 7.3413 | 7.2986 | 7.2569 | 7.2159 | 7.1758
| B,C16,C22,C27,C29,C31-C33 | Übrige Branchen | Mio. m² | 7.317 | 6.946 | 6.6272 | 7.0901 | 6.9813 | 6.612 | 6.6998 | 6.746 | 6.8545 | 6.763 | 7.0027 | 7.1239 | 6.0455 | 5.9532 | 5.9765 | 5.8723 | 5.8138 | 5.6315 | 5.2476 | 4.7483 | 4.4417 | 4.2084 | 4.0222 | 3.8785 | 3.7606 | 3.6675 | 3.5964 | 3.5448 | 3.5087 | 3.4815 | 3.4607 | 3.4392 | 3.4187 | 3.4012 | 3.3919 | 3.3899 | 3.3864 | 3.3991 | 3.4202 | 3.4488 | 3.4846 | 3.52 | 3.5629 | 3.6118 | 3.6669 | 3.7304 | 3.7947 | 3.8654 | 3.9392 | 4.0173 | 4.1005 | 4.1872 | 4.2764 | 4.3684 | 4.4611 | 4.5537 | 4.6445 | 4.731 | 4.8118 | 4.8873 | 4.9575
| E | Wasserversorgung, Abfallwirtschaft | Mio. m² | 0.58443 | 0.56092 | 0.55267 | 0.60923 | 0.59922 | 0.55153 | 0.55412 | 0.56042 | 0.57474 | 0.57771 | 0.60884 | 0.63462 | 0.53114 | 0.52774 | 0.55113 | 0.55796 | 0.56597 | 0.55107 | 0.48876 | 0.4247 | 0.38599 | 0.35712 | 0.3343 | 0.31665 | 0.30216 | 0.29049 | 0.28123 | 0.27409 | 0.2686 | 0.26415 | 0.26037 | 0.25669 | 0.25319 | 0.2501 | 0.24784 | 0.2463 | 0.24515 | 0.24547 | 0.24656 | 0.24836 | 0.25083 | 0.25331 | 0.2565 | 0.26027 | 0.26464 | 0.26981 | 0.27511 | 0.28103 | 0.28723 | 0.29386 | 0.30097 | 0.30839 | 0.31605 | 0.324 | 0.33201 | 0.34002 | 0.3479 | 0.35539 | 0.36233 | 0.36878 | 0.37472
| F | Bau | Mio. m² | 10.0408 | 8.4146 | 9.003 | 9.8526 | 10.8508 | 9.3196 | 9.4726 | 10.1321 | 10.7217 | 11.442 | 13.2902 | 11.7148 | 12.3484 | 10.5024 | 10.3109 | 9.3698 | 9.069 | 9.1353 | 10.8284 | 10.9633 | 11.0435 | 11.1178 | 11.1862 | 11.2488 | 11.3083 | 11.3627 | 11.4119 | 11.4562 | 11.4963 | 11.5342 | 11.5713 | 11.6085 | 11.6448 | 11.6795 | 11.7107 | 11.739 | 11.7672 | 11.7906 | 11.8106 | 11.8278 | 11.8425 | 11.8555 | 11.8665 | 11.8752 | 11.8815 | 11.8852 | 11.8874 | 11.8878 | 11.8865 | 11.8833 | 11.8784 | 11.8719 | 11.8638 | 11.8544 | 11.8443 | 11.8338 | 11.8234 | 11.8138 | 11.8053 | 11.7978 | 11.7913
| G-U | Dienstleistungen | Mio. m² | 169.9923 | 171.7283 | 174.9504 | 178.8626 | 181.8883 | 185.8415 | 190.6591 | 194.4848 | 198.595 | 202.188 | 205.858 | 209.6748 | 213.0691 | 215.7203 | 218.5584 | 220.6177 | 223.1744 | 226.0786 | 227.4157 | 229.1573 | 230.9129 | 232.311 | 233.699 | 235.0831 | 236.4638 | 237.8362 | 239.0184 | 240.198 | 241.368 | 242.5306 | 243.6858 | 244.73 | 245.7571 | 246.7608 | 247.7258 | 248.6784 | 249.1798 | 249.6518 | 250.0941 | 250.5093 | 250.9177 | 251.0431 | 251.1666 | 251.2615 | 251.357 | 251.524 | 251.5197 | 251.4858 | 251.4876 | 251.531 | 251.562 | 251.1754 | 251.0624 | 250.945 | 250.8474 | 250.6484 | 250.407 | 250.174 | 250.0502 | 249.7917 | 249.4068
| G | Handel | Mio. m² | 33.9849 | 34.1551 | 34.6479 | 35.0395 | 35.4832 | 35.8213 | 36.6446 | 36.8617 | 37.2459 | 37.5555 | 37.8931 | 38.109 | 38.8423 | 39.2166 | 39.6001 | 39.9562 | 40.1829 | 40.7078 | 41.8831 | 42.177 | 42.4709 | 42.6895 | 42.9085 | 43.1277 | 43.3472 | 43.567 | 43.7321 | 43.8975 | 44.063 | 44.2288 | 44.3948 | 44.5369 | 44.6792 | 44.8217 | 44.9644 | 45.1072 | 45.0678 | 45.0281 | 44.9879 | 44.9474 | 44.9139 | 44.7818 | 44.6573 | 44.5327 | 44.4082 | 44.2838 | 44.0961 | 43.8841 | 43.7277 | 43.613 | 43.4881 | 43.052 | 42.9092 | 42.7559 | 42.6279 | 42.424 | 42.1296 | 41.9278 | 41.7639 | 41.5631 | 41.3242
| H,J | Verkehr, Nachrichten | Mio. m² | 9.3963 | 9.5213 | 9.6772 | 9.8682 | 9.9671 | 10.0217 | 10.1202 | 10.195 | 10.3294 | 10.4096 | 10.4961 | 10.5217 | 10.5684 | 10.574 | 10.6483 | 10.6768 | 10.8252 | 10.9969 | 11.0339 | 11.1061 | 11.1782 | 11.2322 | 11.2861 | 11.3401 | 11.3941 | 11.4481 | 11.4803 | 11.5178 | 11.5549 | 11.5948 | 11.6294 | 11.6654 | 11.699 | 11.7307 | 11.7573 | 11.7955 | 11.7849 | 11.7742 | 11.7635 | 11.7528 | 11.743 | 11.7132 | 11.6803 | 11.6492 | 11.6176 | 11.5864 | 11.5388 | 11.4912 | 11.4436 | 11.3959 | 11.3511 | 11.2941 | 11.2474 | 11.1801 | 11.1273 | 11.0719 | 11.0321 | 10.9655 | 10.9221 | 10.8321 | 10.7498
| I | Gastgewerbe | Mio. m² | 12.8876 | 13.1318 | 13.1347 | 13.4966 | 13.5043 | 13.7737 | 14.0191 | 14.0966 | 14.2799 | 14.3124 | 14.5558 | 14.6325 | 14.8608 | 14.9892 | 15.1281 | 15.4348 | 15.5649 | 15.8952 | 15.154 | 15.2729 | 15.3919 | 15.4001 | 15.4105 | 15.4228 | 15.4369 | 15.4516 | 15.4578 | 15.4656 | 15.4749 | 15.4856 | 15.4991 | 15.5092 | 15.5213 | 15.5349 | 15.5497 | 15.5644 | 15.5833 | 15.6014 | 15.6186 | 15.6347 | 15.6499 | 15.6631 | 15.6754 | 15.6816 | 15.6919 | 15.7011 | 15.7118 | 15.723 | 15.7332 | 15.7424 | 15.7497 | 15.7303 | 15.7107 | 15.6905 | 15.6698 | 15.6464 | 15.6385 | 15.6301 | 15.6211 | 15.6117 | 15.6017
| K | Finanzwesen | Mio. m² | 8.7975 | 8.7896 | 8.7697 | 8.772 | 8.7002 | 8.6486 | 8.6544 | 8.6627 | 8.684 | 8.7424 | 8.7826 | 8.8745 | 8.925 | 9.0149 | 9.072 | 9.1333 | 9.1888 | 9.3182 | 9.5754 | 9.5775 | 9.6164 | 9.623 | 9.6296 | 9.6361 | 9.6427 | 9.6493 | 9.6674 | 9.6857 | 9.7043 | 9.7232 | 9.7423 | 9.7535 | 9.7651 | 9.777 | 9.7892 | 9.8017 | 9.8608 | 9.9193 | 9.9774 | 10.035 | 10.0921 | 10.1144 | 10.1356 | 10.1558 | 10.1748 | 10.1927 | 10.2082 | 10.2226 | 10.2359 | 10.2481 | 10.2592 | 10.2818 | 10.3035 | 10.3244 | 10.3443 | 10.3633 | 10.4095 | 10.4551 | 10.5 | 10.5443 | 10.5879
| O | Öffentliche Verwaltung | Mio. m² | 6.764 | 6.6007 | 7.0251 | 7.3795 | 7.5 | 7.6903 | 7.8372 | 8.0288 | 8.1872 | 8.3371 | 8.5396 | 8.7826 | 9.011 | 9.2315 | 9.4694 | 9.6904 | 9.8034 | 10.0175 | 10.2108 | 10.2799 | 10.349 | 10.424 | 10.4991 | 10.5741 | 10.6492 | 10.7242 | 10.8737 | 11.023 | 11.1723 | 11.3214 | 11.4704 | 11.554 | 11.6375 | 11.7209 | 11.8042 | 11.8874 | 11.9123 | 11.9371 | 11.9619 | 11.9868 | 12.0117 | 12.0407 | 12.0696 | 12.0983 | 12.1269 | 12.1554 | 12.1778 | 12.1999 | 12.2219 | 12.2437 | 12.2654 | 12.2648 | 12.264 | 12.263 | 12.2617 | 12.2602 | 12.2409 | 12.2213 | 12.2017 | 12.1818 | 12.1619
| P | Schulen | Mio. m² | 19.7908 | 19.7914 | 20.0997 | 20.6248 | 20.8854 | 21.3461 | 22.0025 | 22.6018 | 23.4145 | 24.4334 | 25.3128 | 27.0123 | 27.6341 | 27.9704 | 28.7022 | 28.1561 | 28.3299 | 28.2899 | 28.2825 | 28.3556 | 28.4964 | 28.6105 | 28.7247 | 28.8388 | 28.953 | 29.0671 | 29.1535 | 29.2398 | 29.3261 | 29.4124 | 29.4987 | 29.5727 | 29.6467 | 29.7207 | 29.7948 | 29.8688 | 29.883 | 29.8973 | 29.9115 | 29.9257 | 29.9399 | 29.8897 | 29.8446 | 29.7895 | 29.7394 | 29.6894 | 29.6232 | 29.5571 | 29.491 | 29.4249 | 29.3649 | 29.2884 | 29.1906 | 29.1373 | 29.0815 | 29.012 | 28.9463 | 28.8312 | 28.7737 | 28.683 | 28.5367
| Q | Gesundheit | Mio. m² | 15.0649 | 15.1961 | 15.6508 | 16.1561 | 16.3063 | 16.6486 | 17.0186 | 17.3388 | 17.5455 | 17.7161 | 17.9292 | 17.9155 | 18.1657 | 18.3852 | 18.5636 | 18.9265 | 19.3046 | 19.4665 | 19.5731 | 19.8342 | 20.0939 | 20.2652 | 20.439 | 20.6154 | 20.7943 | 20.976 | 21.1403 | 21.3065 | 21.4746 | 21.6448 | 21.817 | 22.0172 | 22.2188 | 22.4218 | 22.6264 | 22.8325 | 22.9853 | 23.1365 | 23.286 | 23.4339 | 23.5801 | 23.6862 | 23.791 | 23.8947 | 23.9971 | 24.0984 | 24.1561 | 24.213 | 24.2692 | 24.3246 | 24.3818 | 24.4641 | 24.549 | 24.6338 | 24.7186 | 24.8034 | 24.8928 | 24.9821 | 25.0713 | 25.1605 | 25.2496
| L,M,N,R-U | Andere | Mio. m² | 23.9303 | 24.4262 | 24.8219 | 25.1791 | 25.587 | 26.1084 | 26.5477 | 26.9812 | 27.3852 | 27.8411 | 28.2914 | 28.7135 | 29.2371 | 29.7602 | 30.1972 | 30.7687 | 31.3714 | 32.0165 | 31.8501 | 32.1488 | 32.3603 | 32.5759 | 32.7908 | 33.005 | 33.2185 | 33.4313 | 33.5157 | 33.5997 | 33.6834 | 33.7668 | 33.8498 | 33.9246 | 33.9987 | 34.072 | 34.1445 | 34.2164 | 34.2175 | 34.2183 | 34.2187 | 34.2189 | 34.2187 | 34.1955 | 34.172 | 34.1481 | 34.1237 | 34.1827 | 34.2235 | 34.2631 | 34.3016 | 34.339 | 34.3752 | 34.3573 | 34.3383 | 34.3185 | 34.2977 | 34.2759 | 34.268 | 34.2591 | 34.2495 | 34.239 | 34.2276
|  | Zweit- und Ferienwohnungen | Mio. m² | 39.376 | 40.1161 | 41.1233 | 42.3469 | 43.9549 | 45.7829 | 47.8147 | 49.7181 | 51.5234 | 52.8405 | 54.0575 | 55.1131 | 55.8249 | 56.5784 | 57.1775 | 57.8749 | 58.6033 | 59.3702 | 59.8529 | 60.4053 | 60.9555 | 61.4942 | 62.0196 | 62.5357 | 63.04 | 63.5294 | 64.005 | 64.4694 | 64.9208 | 65.3591 | 65.7883 | 66.1994 | 66.5916 | 66.9606 | 67.2984 | 67.6111 | 67.8957 | 68.151 | 68.3828 | 68.5909 | 68.7889 | 68.9763 | 69.1563 | 69.3288 | 69.492 | 69.6471 | 69.7969 | 69.9403 | 70.0767 | 70.2094 | 70.3336 | 70.4478 | 70.5496 | 70.6419 | 70.7266 | 70.7967 | 70.8572 | 70.9089 | 70.953 | 70.9831 | 70.9785
| A | Landwirtschaft** | Mio. m² | 0.40218 | 0.39908 | 0.40173 | 0.39827 | 0.38595 | 0.38447 | 0.38257 | 0.38181 | 0.3813 | 0.37668 | 0.37578 | 0.3758 | 0.36737 | 0.36773 | 0.36799 | 0.36748 | 0.36763 | 0.36356 | 0.36399 | 0.36434 | 0.36056 | 0.35694 | 0.35765 | 0.35766 | 0.35813 | 0.35872 | 0.35912 | 0.35917 | 0.35909 | 0.3591 | 0.35968 | 0.35989 | 0.35979 | 0.31838 | 0.31857 | 0.31863 | 0.31868 | 0.31698 | 0.31709 | 0.31343 | 0.31349 | 0.29069 | 0.28288 | 0.28272 | 0.25725 | 0.25739 | 0.25277 | 0.24956 | 0.24765 | 0.24571 | 0.23683 | 0.20056 | 0.19197 | 0.19303 | 0.19202 | 0.19203 | 0.19283 | 0.18773 | 0.18764 | 0.18449 | 0.18485
|  | Summe | Mio. m² | 620.8751 | 625.6435 | 630.5168 | 640.3572 | 647.4285 | 653.1542 | 664.2731 | 674.1844 | 683.2456 | 694.3001 | 705.797 | 714.7725 | 720.7164 | 728.1484 | 737.0122 | 743.7837 | 752.9608 | 760.7774 | 767.5238 | 774.77 | 782.0718 | 789.0267 | 795.9229 | 802.765 | 809.538 | 816.219 | 822.6197 | 828.9237 | 835.1405 | 841.282 | 847.3138 | 853.0825 | 858.6405 | 863.8916 | 868.8562 | 873.5103 | 877.3928 | 880.9325 | 884.1746 | 887.1754 | 890.0208 | 892.442 | 894.7706 | 896.9852 | 899.0679 | 901.1842 | 903.0785 | 904.9082 | 906.7215 | 908.4956 | 910.2007 | 911.4071 | 912.8595 | 914.2601 | 915.6277 | 916.8402 | 917.9673 | 919.0427 | 920.1809 | 921.1433 | 921.4534
* Ab 2018 Szenariowerte.
** landwirtschaftliche Gebäude ohne Treibhäuser und Wohnbauten; landwirtschaftliche Wohngebäude im Sektor Private Haushalte enthalten
Tabelle 01-05: Entwicklung der Energieträgerpreise auf dem Weltmarkt
Entwicklung* 2000 bis 2060
| Energieträger |  | Einheit | 2000 | 2001 | 2002 | 2003 | 2004 | 2005 | 2006 | 2007 | 2008 | 2009 | 2010 | 2011 | 2012 | 2013 | 2014 | 2015 | 2016 | 2017 | 2018 | 2019 | 2020 | 2021 | 2022 | 2023 | 2024 | 2025 | 2026 | 2027 | 2028 | 2029 | 2030 | 2031 | 2032 | 2033 | 2034 | 2035 | 2036 | 2037 | 2038 | 2039 | 2040 | 2041 | 2042 | 2043 | 2044 | 2045 | 2046 | 2047 | 2048 | 2049 | 2050 | 2051 | 2052 | 2053 | 2054 | 2055 | 2056 | 2057 | 2058 | 2059 | 2060
| Erdöl |  | USD-2017/bbl | 38.7825 | [9 empty] | 87.5456 | [6 empty] | 52.05 | 66.4893 | 69.9893 | 72.5115 | 73.7115 | 74.0115 | 74.2115 | 74.2115 | 74.2 | 73.76 | 73.32 | 72.88 | 72.44 | 72 | 71.4 | 70.8 | 70.2 | 69.6 | 69 | 68.08 | 67.16 | 66.24 | 65.32 | 64.4 | 62.43 | 60.46 | 58.49 | 56.52 | 54.55 | 52.58 | 50.61 | 48.64 | 46.67 | 44.7 | 42.73 | 40.76 | 38.79 | 36.82 | 34.85 | 32.88 | 30.91 | 28.94 | 26.97 | 25
| Erdgas |  | USD-2017/MWh | 13.3162 | [9 empty] | 28.4965 | [6 empty] | 19.8924 | 23.6695 | 23.6515 | 24.0395 | 24.7214 | 25.0624 | 25.2329 | 25.4033 | 25.5451 | 25.6185 | 25.6919 | 25.7652 | 25.8386 | 25.912 | 25.912 | 25.912 | 25.912 | 25.912 | 25.912 | 25.9802 | 26.0484 | 26.1166 | 26.1848 | 26.253 | 25.4499 | 24.6468 | 23.8437 | 23.0407 | 22.2376 | 21.4345 | 20.6314 | 19.8283 | 19.0253 | 18.2222 | 17.4191 | 16.616 | 15.8129 | 15.0099 | 14.2068 | 13.4037 | 12.6006 | 11.7975 | 10.9945 | 10.1914
| Kohle |  | USD-2017/MWh | 6.673 | [9 empty] | 14.553 | [6 empty] | 11.9298 | 12.9143 | 11.6086 | 10.6513 | 10.4611 | 10.2596 | 10.0917 | 9.9237 | 9.776 | 9.6764 | 9.5719 | 9.4975 | 9.4185 | 9.37 | 9.3282 | 9.3215 | 9.3148 | 9.308 | 9.3154 | 9.3227 | 9.33 | 9.3373 | 9.3446 | 9.3519 | 9.0659 | 8.7798 | 8.4937 | 8.2076 | 7.9216 | 7.6355 | 7.3494 | 7.0633 | 6.7773 | 6.4912 | 6.2051 | 5.919 | 5.6329 | 5.3469 | 5.0608 | 4.7747 | 4.4886 | 4.2026 | 3.9165 | 3.6304
| CO₂-Preis |  | USD-2017/t CO₂ | [17 empty] | 6.5084 | 18.2648 | 28.06 | 28.4697 | 28.8793 | 29.289 | 29.6986 | 30.1083 | 30.5179 | 30.9276 | 31.3372 | 31.7469 | 32.1566 | 32.5662 | 43.3096 | 54.053 | 64.7963 | 75.5397 | 86.2831 | 97.0265 | 107.7699 | 118.5132 | 129.2566 | 140 | 165.6598 | 191.3195 | 216.9793 | 242.639 | 268.2988 | 293.9586 | 319.6183 | 345.2781 | 370.9378 | 396.5976 | 396.5976 | 396.5976 | 396.5976 | 396.5976 | 396.5976 | 396.5976 | 396.5976 | 396.5976 | 396.5976 | 396.5976
* Basis World Energy Outlook 2018 Sustainable Developlment Scenario (www.iea.org/reports/world-energy-outlook-2018), eigene Fortschreibung für die Jahre 2041 bis 2060. Hinweis: keine Realwerte für die Jahre 2016 bis 2020.
Tabelle 01-06: Entwicklung von Witterung und Klima
Entwicklung* 2000 bis 2060
| Kenngrösse |  | Einheit | 2000 | 2001 | 2002 | 2003 | 2004 | 2005 | 2006 | 2007 | 2008 | 2009 | 2010 | 2011 | 2012 | 2013 | 2014 | 2015 | 2016 | 2017 | 2018 | 2019 | 2020 | 2021 | 2022 | 2023 | 2024 | 2025 | 2026 | 2027 | 2028 | 2029 | 2030 | 2031 | 2032 | 2033 | 2034 | 2035 | 2036 | 2037 | 2038 | 2039 | 2040 | 2041 | 2042 | 2043 | 2044 | 2045 | 2046 | 2047 | 2048 | 2049 | 2050 | 2051 | 2052 | 2053 | 2054 | 2055 | 2056 | 2057 | 2058 | 2059 | 2060
| Temperatur (mittlere Tagestemperatur) |  | Grad Celsius | 10.3574 | 9.7409 | 10.2758 | 10.2976 | 9.6012 | 9.3239 | 9.9629 | 10.2126 | 9.7427 | 10.0077 | 9.0106 | 10.5371 | 9.8565 | 9.3054 | 10.7102 | 10.6039 | 10.0795 | 10.2711 | 11.1662 | 10.1263 | 10.1258 | 10.1572 | 10.1873 | 10.2163 | 10.2442 | 10.2708 | 10.2964 | 10.3208 | 10.344 | 10.3661 | 10.3871 | 10.4066 | 10.4242 | 10.4402 | 10.4547 | 10.4679 | 10.48 | 10.4912 | 10.5017 | 10.5117 | 10.5212 | 10.5296 | 10.5362 | 10.5412 | 10.5451 | 10.5482 | 10.5508 | 10.5533 | 10.5561 | 10.5595 | 10.5638 | 10.5682 | 10.5717 | 10.5746 | 10.5768 | 10.5787 | 10.5803 | 10.5818 | 10.5833 | 10.5851 | 10.5871
| Heizgradtage |  | Anzahl | 3081 | 3256 | 3135 | 3357 | 3339 | 3518 | 3246 | 3101 | 3347 | 3182 | 3586 | 2938.1812 | 3281.0835 | 3471.4432 | 2782.0919 | 3074.9755 | 3281 | 3233.3162 | 2891 | 3191.4376 | 3190.7596 | 3180.7664 | 3171.0833 | 3161.7129 | 3152.6579 | 3143.921 | 3135.5047 | 3127.4118 | 3119.6448 | 3112.2064 | 3105.0993 | 3098.3858 | 3092.1063 | 3086.2298 | 3080.7257 | 3075.5632 | 3070.7117 | 3066.1403 | 3061.8183 | 3057.715 | 3053.7997 | 3050.1863 | 3046.9756 | 3044.1174 | 3041.5614 | 3039.2572 | 3037.1546 | 3035.2033 | 3033.3529 | 3031.5531 | 3029.7537 | 3028.1859 | 3027.0655 | 3026.3191 | 3025.8737 | 3025.6557 | 3025.5919 | 3025.6089 | 3025.6336 | 3025.5925 | 3025.4123
| Kühlgradtage |  | Anzahl | 115.4249 | 128.7269 | 114.6995 | 346.3238 | 115.9009 | 151.3483 | 202.4233 | 106.1801 | 123.6366 | 156.7162 | 152.5517 | 127.5618 | 148.1054 | 166.9114 | 82.5461 | 262.8556 | 167.2889 | 230.5112 | 246.7724 | 174.8058 | 178.6383 | 180.4844 | 182.2373 | 183.8987 | 185.4707 | 186.955 | 188.3537 | 189.6687 | 190.9018 | 192.055 | 193.1302 | 194.0873 | 194.8961 | 195.5734 | 196.1358 | 196.6002 | 196.9831 | 197.3014 | 197.5718 | 197.8109 | 198.0355 | 198.1402 | 198.0407 | 197.7851 | 197.4215 | 196.998 | 196.5628 | 196.1639 | 195.8495 | 195.6677 | 195.6667 | 195.7586 | 195.8303 | 195.8918 | 195.9531 | 196.0242 | 196.1153 | 196.2363 | 196.3972 | 196.608 | 196.8789
* ab 2019 basierend auf den Schweizer Klimaszenarien CH2018 (www.meteoschweiz.admin.ch/home/klima/klimawandel-schweiz/klimaszenarien.html); Emissionsszenario RCP 2.6
Tabelle 01-07: Entwicklung der Verkehrsleistung nach Verkehrsträgern
Entwicklung 2000 bis 2060
| Verkehrsträger |  | Einheit | 2000 | 2001 | 2002 | 2003 | 2004 | 2005 | 2006 | 2007 | 2008 | 2009 | 2010 | 2011 | 2012 | 2013 | 2014 | 2015 | 2016 | 2017 | 2018 | 2019 | 2020 | 2021 | 2022 | 2023 | 2024 | 2025 | 2026 | 2027 | 2028 | 2029 | 2030 | 2031 | 2032 | 2033 | 2034 | 2035 | 2036 | 2037 | 2038 | 2039 | 2040 | 2041 | 2042 | 2043 | 2044 | 2045 | 2046 | 2047 | 2048 | 2049 | 2050 | 2051 | 2052 | 2053 | 2054 | 2055 | 2056 | 2057 | 2058 | 2059 | 2060
| Personenverkehr |  | Mrd. Pkm | 95.1698 | 96.4533 | 98.0525 | 99.5285 | 100.9983 | 102.0159 | 103.4072 | 105.3293 | 107.6586 | 111.1475 | 114.0242 | 115.2423 | 116.5608 | 118.0385 | 119.8881 | 121.6327 | 124.2143 | 126.0985 | 127.1376 | 128.1702 | 129.1956 | 130.3516 | 131.5012 | 132.6432 | 133.7758 | 134.897 | 135.9297 | 136.9489 | 137.953 | 138.9418 | 139.9148 | 140.8366 | 141.7201 | 142.5546 | 143.3168 | 144.0166 | 144.6173 | 145.1457 | 145.6231 | 146.0615 | 146.4719 | 146.8577 | 147.2305 | 147.5919 | 147.9413 | 148.2799 | 148.5701 | 148.851 | 149.1221 | 149.3832 | 149.6344 | 149.7621 | 149.8803 | 149.9898 | 150.0889 | 150.1793 | 150.2606 | 150.3331 | 150.3979 | 150.4546 | 150.5049
| Motorisierter Individualverkehr (MIV) |  | Mrd. Pkm | 79.1419 | 79.5742 | 80.3971 | 81.057 | 81.8048 | 82.014 | 82.9408 | 83.9316 | 86.0635 | 88.6757 | 90.8606 | 91.6715 | 93.0862 | 94.3392 | 95.5622 | 96.8466 | 98.9232 | 100.7781 | 101.2994 | 101.8133 | 102.3191 | 103.0611 | 103.7966 | 104.5245 | 105.2432 | 105.9506 | 106.6456 | 107.3273 | 107.9942 | 108.646 | 109.2823 | 109.9449 | 110.5703 | 111.148 | 111.6554 | 112.1024 | 112.49 | 112.8075 | 113.0755 | 113.3056 | 113.5085 | 113.7293 | 113.9377 | 114.1352 | 114.3212 | 114.497 | 114.6629 | 114.8199 | 114.9676 | 115.1058 | 115.2345 | 115.3542 | 115.4649 | 115.5672 | 115.6598 | 115.744 | 115.8198 | 115.887 | 115.947 | 115.9994 | 116.0458
| Busse |  | Mrd. Pkm | 2.5637 | 2.6963 | 2.7538 | 2.8513 | 2.8546 | 3.0765 | 3.1021 | 3.141 | 2.9165 | 2.9665 | 3.0087 | 3.0288 | 3.0819 | 3.132 | 3.1854 | 3.2435 | 3.304 | 3.2788 | 3.3513 | 3.4247 | 3.499 | 3.542 | 3.585 | 3.6279 | 3.6708 | 3.7136 | 3.7544 | 3.7951 | 3.8354 | 3.8756 | 3.9154 | 3.9519 | 3.9875 | 4.0216 | 4.0537 | 4.0839 | 4.1115 | 4.1368 | 4.1607 | 4.1834 | 4.2053 | 4.2219 | 4.2379 | 4.2534 | 4.2683 | 4.2827 | 4.2957 | 4.3083 | 4.3204 | 4.332 | 4.3431 | 4.3512 | 4.3587 | 4.3658 | 4.3724 | 4.3785 | 4.3841 | 4.3893 | 4.3941 | 4.3985 | 4.4025
| Schienenverkehr |  | Mrd. Pkm | 13.4642 | 14.1829 | 14.9015 | 15.6202 | 16.3389 | 16.9254 | 17.3643 | 18.2567 | 18.6786 | 19.5053 | 20.1549 | 20.542 | 20.3927 | 20.5673 | 21.1405 | 21.5426 | 21.9871 | 22.0416 | 22.4869 | 22.9322 | 23.3775 | 23.7485 | 24.1196 | 24.4907 | 24.8617 | 25.2328 | 25.5297 | 25.8265 | 26.1234 | 26.4202 | 26.7171 | 26.9397 | 27.1624 | 27.385 | 27.6077 | 27.8303 | 28.0158 | 28.2014 | 28.3869 | 28.5724 | 28.758 | 28.9064 | 29.0548 | 29.2033 | 29.3517 | 29.5001 | 29.6114 | 29.7228 | 29.8341 | 29.9454 | 30.0567 | 30.0567 | 30.0567 | 30.0567 | 30.0567 | 30.0567 | 30.0567 | 30.0567 | 30.0567 | 30.0567 | 30.0567
| Güterverkehr |  | Mrd. tkm | 23.6804 | 24.3026 | 24.6109 | 25.1329 | 25.5136 | 25.9071 | 27.1879 | 27.5698 | 28.1597 | 26.2227 | 26.7616 | 27.5847 | 26.8688 | 27.5271 | 28.2403 | 27.9948 | 27.8372 | 27.3296 | 27.9164 | 28.5033 | 29.0903 | 29.5494 | 30.0084 | 30.4675 | 30.9265 | 31.3856 | 31.7479 | 32.1103 | 32.4726 | 32.835 | 33.1973 | 33.4078 | 33.6183 | 33.8288 | 34.0392 | 34.2497 | 34.4613 | 34.6729 | 34.8845 | 35.0961 | 35.3077 | 35.5024 | 35.6954 | 35.8863 | 36.0749 | 36.2614 | 36.4544 | 36.6458 | 36.8354 | 37.0232 | 37.2093 | 37.3316 | 37.4521 | 37.5715 | 37.6899 | 37.8082 | 37.9267 | 38.0466 | 38.1679 | 38.2907 | 38.4147
| Strasse |  | Mrd. tkm | 13.6093 | 14.2062 | 14.4891 | 14.9857 | 15.3411 | 15.7092 | 16.2587 | 16.8894 | 17.13 | 16.7747 | 16.9064 | 17.3724 | 17.1086 | 17.2409 | 17.5411 | 17.2136 | 16.9631 | 17.2155 | 17.3994 | 17.5833 | 17.7673 | 17.9362 | 18.1051 | 18.274 | 18.443 | 18.6119 | 18.7808 | 18.9497 | 19.1187 | 19.2876 | 19.4565 | 19.6267 | 19.7969 | 19.9671 | 20.1373 | 20.3074 | 20.4776 | 20.6478 | 20.818 | 20.9882 | 21.1584 | 21.2989 | 21.4378 | 21.5746 | 21.7091 | 21.8414 | 21.9718 | 22.1006 | 22.2277 | 22.3529 | 22.4765 | 22.5985 | 22.7187 | 22.8378 | 22.956 | 23.0739 | 23.1922 | 23.3117 | 23.4328 | 23.5552 | 23.679
| Eisenbahn |  | Mrd. tkm | 10.0711 | 10.0965 | 10.1218 | 10.1472 | 10.1725 | 10.1979 | 10.9292 | 10.6804 | 11.0297 | 9.448 | 9.8552 | 10.2122 | 9.7602 | 10.2862 | 10.6992 | 10.7812 | 10.8741 | 10.1141 | 10.517 | 10.9199 | 11.323 | 11.6132 | 11.9033 | 12.1934 | 12.4836 | 12.7737 | 12.9671 | 13.1605 | 13.354 | 13.5474 | 13.7408 | 13.7811 | 13.8214 | 13.8617 | 13.902 | 13.9423 | 13.9837 | 14.0251 | 14.0665 | 14.1079 | 14.1493 | 14.2034 | 14.2576 | 14.3117 | 14.3659 | 14.42 | 14.4826 | 14.5451 | 14.6077 | 14.6703 | 14.7328 | 14.7331 | 14.7334 | 14.7337 | 14.734 | 14.7342 | 14.7345 | 14.7348 | 14.7351 | 14.7354 | 14.7357

## 02 THG
zurück
Szenario ZERO-Basis
Strategievariante «ausgeglichene Jahresbilanz 2050», KKW-Laufzeit 50 Jahre
02 Treibhausgasemissionen
Tabelle 02-01: Entwicklung der Treibhausgasemissionen nach CRF-Kategorie
Entwicklung 2000 bis 2060 in Mt CO₂eq
| CRF Sektor |  | 1990 | 1991 | 1992 | 1993 | 1994 | 1995 | 1996 | 1997 | 1998 | 1999 | 2000 | 2001 | 2002 | 2003 | 2004 | 2005 | 2006 | 2007 | 2008 | 2009 | 2010 | 2011 | 2012 | 2013 | 2014 | 2015 | 2016 | 2017 | 2018 | 2019 | 2020 | 2021 | 2022 | 2023 | 2024 | 2025 | 2026 | 2027 | 2028 | 2029 | 2030 | 2031 | 2032 | 2033 | 2034 | 2035 | 2036 | 2037 | 2038 | 2039 | 2040 | 2041 | 2042 | 2043 | 2044 | 2045 | 2046 | 2047 | 2048 | 2049 | 2050 | 2051 | 2052 | 2053 | 2054 | 2055 | 2056 | 2057 | 2058 | 2059 | 2060
| 1 | Energie | 41.9057 | 44.3017 | 44.344 | 42.1666 | 41.0498 | 41.9434 | 42.816 | 41.8959 | 43.4656 | 43.257 | 42.2475 | 43.6621 | 42.0576 | 43.2496 | 43.5679 | 44.0056 | 43.6197 | 41.5725 | 42.9656 | 41.8572 | 43.2239 | 39.163 | 40.5575 | 41.4796 | 37.4344 | 37.1024 | 37.4953 | 36.5089 | 35.2407 | 35.2741 | 35.0577 | 34.4315 | 33.5416 | 32.6486 | 31.7078 | 30.7175 | 29.7158 | 28.6056 | 27.6187 | 26.5774 | 25.5067 | 24.472 | 23.3762 | 22.3424 | 21.3498 | 20.3299 | 19.2947 | 18.2692 | 17.2482 | 16.2442 | 15.2773 | 14.2319 | 13.2667 | 12.284 | 11.3648 | 9.9656 | 8.1478 | 6.9371 | 5.8912 | 4.9924 | 4.2341 | 4.126 | 4.0381 | 3.9697 | 3.9185 | 3.8787 | 3.8437 | 3.812 | 3.7818 | 3.7545 | 3.7211
| 1A | Energie (Verbrennung) | 41.4995 | 43.8561 | 43.8862 | 41.6993 | 40.5872 | 41.4859 | 42.3589 | 41.4554 | 43.0451 | 42.8599 | 41.8722 | 43.2995 | 41.7118 | 42.9203 | 43.2454 | 43.681 | 43.3164 | 41.2817 | 42.6802 | 41.5786 | 42.9369 | 38.8718 | 40.2901 | 41.2359 | 37.2002 | 36.8775 | 37.2699 | 36.283 | 35.0162 | 35.0374 | 34.8125 | 34.1927 | 33.3099 | 32.4243 | 31.4914 | 30.5087 | 29.5142 | 28.4128 | 27.4321 | 26.3984 | 25.3347 | 24.307 | 23.2198 | 22.1934 | 21.2069 | 20.1936 | 19.1648 | 18.1447 | 17.1291 | 16.1307 | 15.1678 | 14.1277 | 13.1664 | 12.1886 | 11.2731 | 9.8778 | 8.0879 | 6.8807 | 5.8375 | 4.9415 | 4.1854 | 4.0795 | 3.9937 | 3.9274 | 3.8782 | 3.8401 | 3.807 | 3.7771 | 3.7486 | 3.723 | 3.6911
| 1A1 | Energieumwandlung | 2.5195 | 2.8019 | 2.8948 | 2.5634 | 2.6051 | 2.6426 | 2.8607 | 2.861 | 3.2236 | 3.2488 | 3.1719 | 3.3135 | 3.3901 | 3.3871 | 3.6824 | 3.8159 | 4.0317 | 3.7189 | 3.8371 | 3.6737 | 3.8457 | 3.5982 | 3.6407 | 3.7358 | 3.6071 | 3.2936 | 3.3792 | 3.2978 | 3.3603 | 2.9897 | 3.1453 | 3.2136 | 3.2456 | 3.2527 | 3.2426 | 3.2366 | 3.2502 | 3.2121 | 3.2448 | 3.2319 | 3.2273 | 3.2286 | 3.1697 | 3.1547 | 3.176 | 3.1619 | 3.1545 | 3.1663 | 3.1527 | 3.1339 | 3.1271 | 3.1076 | 3.095 | 3.0769 | 3.0743 | 3.0666 | 2.6468 | 2.6318 | 2.6164 | 2.5974 | 2.5749 | 2.57 | 2.5653 | 2.5607 | 2.5563 | 2.552 | 2.5478 | 2.5437 | 2.5397 | 2.5359 | 2.5241
| 1A1a.i-iii | Stromerzeugung, WKK, Heizwerke | 0.80995 | 1.0022 | 1.1387 | 0.72023 | 0.69177 | 0.72992 | 0.89021 | 0.85026 | 1.1164 | 1.0422 | 0.90668 | 0.91613 | 0.93311 | 1.0045 | 0.97984 | 1.0155 | 0.97919 | 0.87447 | 0.90895 | 0.84987 | 0.97532 | 0.8246 | 0.91584 | 0.91861 | 0.71457 | 0.83379 | 0.91225 | 0.83316 | 0.86301 | 0.35387 | 0.49197 | 0.55116 | 0.57397 | 0.5718 | 0.5524 | 0.53699 | 0.54111 | 0.49349 | 0.51651 | 0.49395 | 0.4789 | 0.46942 | 0.40009 | 0.37457 | 0.38533 | 0.3607 | 0.34279 | 0.34384 | 0.31957 | 0.28995 | 0.27233 | 0.24161 | 0.21779 | 0.18845 | 0.17454 | 0.1554 | 0.12662 | 0.10074 | 0.074363 | 0.044381 | 0.010844 | 0.010826 | 0.010818 | 0.010804 | 0.010826 | 0.010897 | 0.010858 | 0.010893 | 0.010874 | 0.010903 | 0.010867
| 1A1a.iv | Kehrichtverbrennungsanlagen | 1.3429 | 1.2732 | 1.2652 | 1.2811 | 1.2634 | 1.279 | 1.2965 | 1.355 | 1.4375 | 1.515 | 1.6418 | 1.726 | 1.7612 | 1.7353 | 1.7962 | 1.865 | 2.0366 | 1.9623 | 1.9417 | 1.8983 | 1.9624 | 1.9298 | 1.9738 | 1.9288 | 1.9748 | 2.0231 | 2.1063 | 2.1143 | 2.132 | 2.2341 | 2.2515 | 2.2606 | 2.2698 | 2.2791 | 2.2884 | 2.2978 | 2.3073 | 2.3169 | 2.3265 | 2.3362 | 2.346 | 2.3559 | 2.3658 | 2.3759 | 2.3859 | 2.3961 | 2.4061 | 2.4164 | 2.4267 | 2.437 | 2.4475 | 2.458 | 2.4685 | 2.4792 | 2.4899 | 2.5007 | 2.5116 | 2.5225 | 2.5336 | 2.5446 | 2.5558 | 2.551 | 2.5464 | 2.5418 | 2.5374 | 2.5331 | 2.529 | 2.5249 | 2.521 | 2.5172 | 2.5054
| 1A1b | Raffinerien | 0.36668 | 0.52654 | 0.49085 | 0.56204 | 0.64995 | 0.63361 | 0.674 | 0.65577 | 0.66968 | 0.69165 | 0.62346 | 0.67137 | 0.69579 | 0.64732 | 0.90639 | 0.93539 | 1.0159 | 0.8821 | 0.98644 | 0.92547 | 0.90797 | 0.84371 | 0.75098 | 0.88842 | 0.91775 | 0.43671 | 0.36068 | 0.35032 | 0.36533 | 0.40177 | 0.40177 | 0.40177 | 0.40177 | 0.40177 | 0.40177 | 0.40177 | 0.40177 | 0.40177 | 0.40177 | 0.40177 | 0.40177 | 0.40177 | 0.40177 | 0.40177 | 0.40177 | 0.40177 | 0.40177 | 0.40177 | 0.40177 | 0.40177 | 0.40177 | 0.40177 | 0.40177 | 0.40177 | 0.40177 | 0.40177 | 0 | 0 | 0 | 0 | 0 | 0 | 0 | 0 | 0 | 0 | 0 | 0 | 0 | 0 | 0
| 1A1c | Sonstige Umwandlung | 0 | 0 | 0 | 0 | 0 | 0 | 0 | 0 | 0 | 0 | 0 | 0 | 0 | 0 | 0 | 0 | 0 | 0 | 0 | 0 | 0 | 0 | 0 | 0 | 0 | 0 | 0 | 0 | 0 | 0 | 0 | 0 | 0 | 0 | 0 | 0 | 0 | 0 | 0 | 0 | 0.0006507 | 0.0015482 | 0.0020102 | 0.002468 | 0.0029218 | 0.0033715 | 0.0038173 | 0.0042591 | 0.0046971 | 0.0051312 | 0.0055615 | 0.00621 | 0.0068514 | 0.0074852 | 0.0081107 | 0.0087026 | 0.0086229 | 0.0085369 | 0.0084442 | 0.0083442 | 0.0082363 | 0.0081821 | 0.0081293 | 0.0080784 | 0.0080295 | 0.007984 | 0.0079418 | 0.0079048 | 0.0078745 | 0.007854 | 0.0078479
| 1A2 | Industrie | 6.5705 | 6.7996 | 6.3785 | 6.21 | 6.1509 | 6.2949 | 6.0408 | 6.0007 | 6.2015 | 6.0629 | 6.0068 | 6.2537 | 5.8067 | 5.8979 | 6.0423 | 6.0406 | 6.205 | 6.0102 | 6.0737 | 5.7591 | 5.8637 | 5.4351 | 5.4322 | 5.498 | 5.1 | 4.9805 | 4.9855 | 4.9498 | 4.8202 | 4.8619 | 5.0476 | 4.947 | 4.8516 | 4.7591 | 4.6658 | 4.5703 | 4.4665 | 4.3576 | 4.2428 | 4.1214 | 3.993 | 3.8542 | 3.7064 | 3.5515 | 3.3906 | 3.2255 | 3.0493 | 2.8735 | 2.7013 | 2.5355 | 2.3713 | 2.2146 | 2.0696 | 1.937 | 1.8167 | 1.6739 | 1.5461 | 1.433 | 1.3333 | 1.2454 | 1.1679 | 1.1454 | 1.1265 | 1.1096 | 1.0946 | 1.081 | 1.0687 | 1.0573 | 1.0464 | 1.0359 | 1.0257
| 1A3 | Verkehr | 14.6764 | 15.1745 | 15.5018 | 14.4321 | 14.619 | 14.3049 | 14.3687 | 14.9252 | 15.1343 | 15.7439 | 15.9772 | 15.6767 | 15.5999 | 15.7644 | 15.7965 | 15.8583 | 15.9758 | 16.3007 | 16.6514 | 16.4467 | 16.337 | 16.1578 | 16.2754 | 16.1854 | 16.0788 | 15.3438 | 15.1785 | 14.9164 | 14.9181 | 14.9326 | 14.4041 | 14.3249 | 14.1287 | 13.8945 | 13.6242 | 13.3186 | 13.0066 | 12.6298 | 12.2233 | 11.7903 | 11.3378 | 10.8716 | 10.3945 | 9.9051 | 9.4057 | 8.8977 | 8.3863 | 7.8502 | 7.3162 | 6.789 | 6.2709 | 5.7027 | 5.1592 | 4.6401 | 4.145 | 3.2026 | 2.3608 | 1.6301 | 1.0059 | 0.47471 | 0.026856 | 0.024792 | 0.022915 | 0.021204 | 0.019638 | 0.018216 | 0.016865 | 0.015599 | 0.0144 | 0.013257 | 0.01216
| 1A3a | Inland Flugverkehr (ohne Militär) | 0.25478 | 0.23589 | 0.23759 | 0.23374 | 0.22719 | 0.22704 | 0.21945 | 0.21048 | 0.20254 | 0.19824 | 0.18754 | 0.1696 | 0.14976 | 0.14409 | 0.14499 | 0.12545 | 0.12241 | 0.13962 | 0.1195 | 0.12582 | 0.12464 | 0.13349 | 0.13779 | 0.13349 | 0.1411 | 0.13863 | 0.14189 | 0.12055 | 0.11603 | 0.13176 | 0.12814 | 0.1296 | 0.13107 | 0.13256 | 0.13406 | 0.13559 | 0.13713 | 0.13876 | 0.14001 | 0.14065 | 0.14054 | 0.1394 | 0.13804 | 0.1365 | 0.13484 | 0.13266 | 0.13047 | 0.12828 | 0.1259 | 0.12355 | 0.12122 | 0.11889 | 0.1166 | 0.11434 | 0.11211 | 0.1099 | 0.086702 | 0.064055 | 0.042187 | 0.021085 | 0.00072728 | 0.00071399 | 0.00070087 | 0.00068792 | 0.0006752 | 0.0006626 | 0.00065016 | 0.0006379 | 0.0006258 | 0.00061388 | 0.00060218
| 1A3b | Strassenverkehr | 14.2438 | 14.7662 | 15.0888 | 14.0228 | 14.2228 | 13.9131 | 13.9827 | 14.5475 | 14.7672 | 15.3788 | 15.6199 | 15.3366 | 15.2323 | 15.4069 | 15.435 | 15.5242 | 15.6081 | 15.93 | 16.2982 | 16.1151 | 16.0124 | 15.8255 | 15.9424 | 15.8812 | 15.745 | 15.0183 | 14.8741 | 14.6268 | 14.6326 | 14.6327 | 14.115 | 14.0345 | 13.8383 | 13.6042 | 13.3343 | 13.029 | 12.718 | 12.3425 | 11.9371 | 11.5063 | 11.0567 | 10.5952 | 10.1235 | 9.6396 | 9.1457 | 8.6438 | 8.1402 | 7.612 | 7.086 | 6.5668 | 6.0565 | 5.4965 | 4.9612 | 4.4504 | 3.9636 | 3.0368 | 2.2323 | 1.5365 | 0.94498 | 0.4441 | 0.02422 | 0.022316 | 0.020571 | 0.018977 | 0.017521 | 0.016192 | 0.014952 | 0.013788 | 0.012685 | 0.011634 | 0.010626
| 1A3b.i | Personenwagen | 10.1256 | 10.4218 | 10.3346 | 10.1616 | 9.9003 | 10.0432 | 10.1887 | 10.4237 | 10.6938 | 10.9301 | 11.1852 | 11.2658 | 11.3276 | 11.3258 | 11.2501 | 11.177 | 11.0995 | 11.0893 | 11.2146 | 11.3669 | 11.4283 | 11.37 | 11.3475 | 11.3242 | 11.2656 | 11.1543 | 11.102 | 11.021 | 10.8631 | 10.7512 | 10.3313 | 10.2628 | 10.112 | 9.9327 | 9.7272 | 9.4967 | 9.271 | 8.9855 | 8.6779 | 8.3516 | 8.0119 | 7.6641 | 7.3123 | 6.9486 | 6.5752 | 6.1938 | 5.8079 | 5.401 | 4.9966 | 4.599 | 4.21 | 3.8028 | 3.4177 | 3.0545 | 2.7131 | 2.0578 | 1.4957 | 1.0165 | 0.6159 | 0.28357 | 0.012074 | 0.010803 | 0.0096595 | 0.0086351 | 0.007721 | 0.0069086 | 0.0061857 | 0.005542 | 0.0049665 | 0.0044522 | 0.0039922
| 1A3b.ii | Lieferwagen | 0.78649 | 0.8034 | 0.80016 | 0.78946 | 0.79841 | 0.82206 | 0.8259 | 0.82794 | 0.83783 | 0.85609 | 0.87556 | 0.89618 | 0.90518 | 0.9047 | 0.909 | 0.92264 | 0.93106 | 0.94856 | 0.95053 | 0.95054 | 0.96185 | 0.99193 | 1.0199 | 1.044 | 1.075 | 1.1012 | 1.13 | 1.1467 | 1.1458 | 1.1062 | 1.0905 | 1.0994 | 1.095 | 1.0866 | 1.0753 | 1.0616 | 1.0446 | 1.0248 | 1.0027 | 0.97862 | 0.95286 | 0.92503 | 0.89395 | 0.86185 | 0.82838 | 0.7935 | 0.75828 | 0.72055 | 0.68133 | 0.64111 | 0.60019 | 0.54782 | 0.49586 | 0.44434 | 0.39339 | 0.3052 | 0.22698 | 0.15798 | 0.098102 | 0.046607 | 0.0029373 | 0.0026826 | 0.0024453 | 0.0022253 | 0.002022 | 0.0018345 | 0.001662 | 0.0015045 | 0.0013612 | 0.0012315 | 0.0011146
| 1A3b.iii(a) | Lastwagen | 1.6336 | 1.6605 | 1.6903 | 1.6857 | 1.7867 | 1.8006 | 1.7595 | 1.7706 | 1.8155 | 1.8828 | 1.9553 | 1.9087 | 1.8732 | 1.8775 | 1.9003 | 1.9034 | 1.9311 | 1.9649 | 1.9669 | 1.9157 | 1.9684 | 1.9868 | 1.9498 | 1.9601 | 1.9411 | 1.9156 | 1.9131 | 1.8878 | 1.8808 | 1.8556 | 1.8433 | 1.8585 | 1.8522 | 1.8387 | 1.818 | 1.7894 | 1.7512 | 1.7108 | 1.6648 | 1.6139 | 1.5593 | 1.5028 | 1.4421 | 1.3821 | 1.3228 | 1.2644 | 1.207 | 1.1494 | 1.0918 | 1.0343 | 0.97686 | 0.90023 | 0.82449 | 0.74932 | 0.67451 | 0.53441 | 0.40777 | 0.29319 | 0.18931 | 0.094679 | 0.0078548 | 0.0076193 | 0.0073915 | 0.0071698 | 0.006953 | 0.0067386 | 0.0065019 | 0.0062413 | 0.0059551 | 0.0056423 | 0.0053027
| 1A3b.iii(b) | Bus | 0.31042 | 0.32631 | 0.33017 | 0.33353 | 0.33456 | 0.3387 | 0.33296 | 0.33106 | 0.32978 | 0.33007 | 0.3374 | 0.34128 | 0.34609 | 0.35784 | 0.36048 | 0.37708 | 0.39055 | 0.38656 | 0.37594 | 0.38742 | 0.39225 | 0.40261 | 0.39805 | 0.40649 | 0.40887 | 0.41248 | 0.42106 | 0.4175 | 0.42119 | 0.42162 | 0.42152 | 0.42641 | 0.4259 | 0.42362 | 0.41906 | 0.41224 | 0.40542 | 0.3969 | 0.38652 | 0.37459 | 0.36095 | 0.34626 | 0.32988 | 0.31259 | 0.29479 | 0.27665 | 0.25921 | 0.24092 | 0.22284 | 0.20514 | 0.18778 | 0.16751 | 0.1482 | 0.1299 | 0.11256 | 0.085754 | 0.062627 | 0.042884 | 0.02623 | 0.012381 | 0.0010703 | 0.00097007 | 0.00087635 | 0.00078914 | 0.0007083 | 0.00063399 | 0.00056645 | 0.00050555 | 0.00045099 | 0.00040247 | 0.00035951
| 1A3b.iv | Motorräder | 0.23266 | 0.22953 | 0.23045 | 0.22451 | 0.19769 | 0.19716 | 0.18856 | 0.18396 | 0.18593 | 0.19225 | 0.19268 | 0.20044 | 0.20671 | 0.21709 | 0.22043 | 0.21513 | 0.21461 | 0.21286 | 0.2133 | 0.21294 | 0.21149 | 0.21607 | 0.21866 | 0.21608 | 0.22352 | 0.2292 | 0.22648 | 0.23075 | 0.2274 | 0.22777 | 0.21323 | 0.2091 | 0.20494 | 0.20082 | 0.1966 | 0.19236 | 0.1879 | 0.18368 | 0.17956 | 0.17547 | 0.17146 | 0.16738 | 0.16401 | 0.16037 | 0.15644 | 0.15231 | 0.14867 | 0.14379 | 0.13884 | 0.13373 | 0.12851 | 0.12322 | 0.11784 | 0.11238 | 0.10683 | 0.084435 | 0.063824 | 0.044489 | 0.027792 | 0.013056 | 0.000332 | 0.00030511 | 0.00028024 | 0.00025741 | 0.00023648 | 0.0002174 | 0.00020011 | 0.00018441 | 0.00017016 | 0.00015715 | 0.00014523
| 1A3b.v | Tanktourismus | 1.1551 | 1.3247 | 1.7031 | 0.82801 | 1.2051 | 0.71144 | 0.6871 | 1.0103 | 0.90442 | 1.1875 | 1.0738 | 0.72423 | 0.57355 | 0.72391 | 0.79475 | 0.92896 | 1.0414 | 1.3279 | 1.5769 | 1.2816 | 1.0501 | 0.85818 | 1.0085 | 0.93037 | 0.83086 | 0.20551 | 0.081555 | -0.076934 | 0.094212 | 0.27018 | 0.21512 | 0.17839 | 0.14824 | 0.1217 | 0.098118 | 0.076721 | 0.057875 | 0.040788 | 0.025644 | 0.012162 | 0.00019534 | -0.010338 | -0.018691 | -0.025893 | -0.031967 | -0.03689 | -0.04083 | -0.043713 | -0.045442 | -0.046448 | -0.046852 | -0.045079 | -0.042796 | -0.040083 | -0.036848 | -0.030802 | -0.024672 | -0.018539 | -0.012363 | -0.006192 | -4.9207e-05 | -6.49e-05 | -8.1871e-05 | -0.00010011 | -0.0001198 | -0.0001407 | -0.00016405 | -0.00018968 | -0.00021862 | -0.00025145 | -0.00028835
| 1A3c | Schienenverkehr | 0.029144 | 0.029904 | 0.030663 | 0.031423 | 0.032183 | 0.032943 | 0.03316 | 0.033378 | 0.033595 | 0.033803 | 0.034011 | 0.03425 | 0.034488 | 0.034725 | 0.034962 | 0.035198 | 0.035486 | 0.035772 | 0.036058 | 0.036342 | 0.036626 | 0.035099 | 0.033573 | 0.032047 | 0.030531 | 0.029015 | 0.028893 | 0.028771 | 0.028649 | 0.028072 | 0.02781 | 0.027906 | 0.027721 | 0.027525 | 0.027317 | 0.027099 | 0.026764 | 0.026417 | 0.026061 | 0.025697 | 0.025327 | 0.024795 | 0.024188 | 0.023577 | 0.022961 | 0.02234 | 0.021349 | 0.020351 | 0.019348 | 0.018341 | 0.017329 | 0.016005 | 0.014661 | 0.013298 | 0.011918 | 0.0093769 | 0.0070872 | 0.0050144 | 0.0031586 | 0.0015197 | 9.7755e-05 | 9.0486e-05 | 8.3217e-05 | 7.5947e-05 | 6.8675e-05 | 6.1403e-05 | 5.4066e-05 | 4.6727e-05 | 3.9386e-05 | 3.2044e-05 | 2.47e-05
| 1A3d | Schifffahrt | 0.11711 | 0.11659 | 0.11607 | 0.11555 | 0.11503 | 0.11451 | 0.11493 | 0.11535 | 0.11578 | 0.11619 | 0.1166 | 0.11589 | 0.11518 | 0.11447 | 0.11376 | 0.11304 | 0.11371 | 0.11437 | 0.11503 | 0.11569 | 0.11635 | 0.11606 | 0.11578 | 0.11549 | 0.11523 | 0.11496 | 0.11439 | 0.11382 | 0.11324 | 0.10298 | 0.10048 | 0.10036 | 0.099604 | 0.09883 | 0.098035 | 0.097222 | 0.096018 | 0.094791 | 0.093551 | 0.0923 | 0.091039 | 0.089093 | 0.08714 | 0.085176 | 0.083199 | 0.081207 | 0.077857 | 0.074487 | 0.071104 | 0.067708 | 0.0643 | 0.060965 | 0.057516 | 0.053942 | 0.050227 | 0.040323 | 0.02982 | 0.020564 | 0.012553 | 0.0057885 | 0.00026946 | 0.00026537 | 0.00026129 | 0.0002572 | 0.00025312 | 0.00024905 | 0.0002289 | 0.00020876 | 0.00018862 | 0.00016847 | 0.00014832
| 1A3e | Pipelinetransport | 0.031503 | 0.025877 | 0.028639 | 0.028588 | 0.021822 | 0.017315 | 0.01846 | 0.018488 | 0.01515 | 0.016858 | 0.019135 | 0.020275 | 0.068195 | 0.064296 | 0.067728 | 0.060433 | 0.096101 | 0.080909 | 0.082607 | 0.053751 | 0.046961 | 0.047611 | 0.04583 | 0.023157 | 0.046961 | 0.042925 | 0.019203 | 0.026499 | 0.027577 | 0.037103 | 0.032677 | 0.03251 | 0.031961 | 0.031303 | 0.030522 | 0.029681 | 0.028677 | 0.02742 | 0.026528 | 0.025341 | 0.024198 | 0.023032 | 0.021546 | 0.020203 | 0.019059 | 0.017745 | 0.016386 | 0.015174 | 0.013888 | 0.012648 | 0.011544 | 0.010289 | 0.0092167 | 0.0081037 | 0.0071374 | 0.0062082 | 0.004963 | 0.0038938 | 0.003 | 0.002219 | 0.0015416 | 0.0014067 | 0.0012984 | 0.0012064 | 0.0011202 | 0.0010507 | 0.00097973 | 0.00091715 | 0.00086035 | 0.00080813 | 0.00075927
| 1A4 | Andere Sektoren | 17.5135 | 18.8778 | 18.9172 | 18.3081 | 17.032 | 18.0806 | 18.9368 | 17.5066 | 18.3247 | 17.6575 | 16.5651 | 17.9072 | 16.7605 | 17.7307 | 17.5953 | 17.8274 | 16.961 | 15.1163 | 15.9875 | 15.5666 | 16.7531 | 13.5562 | 14.8095 | 15.6833 | 12.2756 | 13.1245 | 13.5873 | 12.9914 | 11.791 | 12.1093 | 12.0768 | 11.5683 | 10.9454 | 10.3795 | 9.8204 | 9.2451 | 8.653 | 8.0755 | 7.5838 | 7.1176 | 6.6398 | 6.2161 | 5.8133 | 5.4466 | 5.0994 | 4.7737 | 4.4408 | 4.1215 | 3.8264 | 3.5405 | 3.2674 | 2.9726 | 2.7132 | 2.4061 | 2.1095 | 1.8087 | 1.4335 | 1.1103 | 0.83149 | 0.59836 | 0.41476 | 0.33836 | 0.27808 | 0.23497 | 0.20676 | 0.18796 | 0.17268 | 0.1596 | 0.14726 | 0.13703 | 0.12832
| 1A4a | Dienstleistungen | 4.877 | 5.5626 | 5.6092 | 5.6765 | 5.0756 | 5.284 | 5.7701 | 5.158 | 5.586 | 5.1555 | 4.9793 | 5.7664 | 5.0311 | 5.41 | 5.2635 | 5.3424 | 4.9765 | 4.4684 | 4.7085 | 4.5394 | 4.9166 | 4.0207 | 4.3792 | 4.6888 | 3.6241 | 3.9447 | 4.1092 | 3.9215 | 3.513 | 3.7398 | 3.4544 | 3.2366 | 2.9232 | 2.7001 | 2.4874 | 2.2953 | 2.1042 | 1.9403 | 1.7795 | 1.6499 | 1.4986 | 1.3953 | 1.2933 | 1.2095 | 1.1275 | 1.0531 | 0.97 | 0.89446 | 0.82617 | 0.76637 | 0.708 | 0.64542 | 0.5892 | 0.53732 | 0.48736 | 0.43095 | 0.37645 | 0.32817 | 0.27964 | 0.24709 | 0.21833 | 0.19351 | 0.17131 | 0.15469 | 0.14038 | 0.12889 | 0.11585 | 0.10457 | 0.094011 | 0.085533 | 0.078123
| 1A4b | Haushalte | 11.81 | 12.4893 | 12.4841 | 11.8086 | 11.1344 | 11.9761 | 12.3469 | 11.531 | 11.9221 | 11.6863 | 10.7719 | 11.341 | 10.9427 | 11.5661 | 11.5741 | 11.729 | 11.2492 | 9.9445 | 10.5755 | 10.3236 | 11.1301 | 8.8622 | 9.7356 | 10.3457 | 8.0434 | 8.5701 | 8.8694 | 8.4371 | 7.6828 | 7.7302 | 7.9362 | 7.656 | 7.3611 | 7.0337 | 6.7022 | 6.3324 | 5.9468 | 5.5521 | 5.237 | 4.915 | 4.6037 | 4.304 | 4.0192 | 3.7525 | 3.504 | 3.269 | 3.0403 | 2.8177 | 2.612 | 2.4067 | 2.2129 | 2.0052 | 1.827 | 1.5964 | 1.3747 | 1.1712 | 0.88756 | 0.64681 | 0.44783 | 0.27574 | 0.14647 | 0.096674 | 0.060328 | 0.03543 | 0.023156 | 0.017483 | 0.016909 | 0.016748 | 0.016603 | 0.016443 | 0.016765
| 1A4c | Landwirtschaft | 0.82645 | 0.82586 | 0.82387 | 0.82302 | 0.82204 | 0.82057 | 0.8197 | 0.81759 | 0.8167 | 0.81568 | 0.81392 | 0.79989 | 0.78661 | 0.75462 | 0.75773 | 0.756 | 0.73537 | 0.70346 | 0.70347 | 0.70361 | 0.70638 | 0.67328 | 0.69463 | 0.64884 | 0.60802 | 0.60963 | 0.60872 | 0.63274 | 0.59516 | 0.63933 | 0.68617 | 0.67578 | 0.66107 | 0.64569 | 0.63089 | 0.61743 | 0.60198 | 0.58305 | 0.56734 | 0.55273 | 0.53741 | 0.51683 | 0.50082 | 0.48465 | 0.46793 | 0.45169 | 0.43049 | 0.40932 | 0.38826 | 0.36739 | 0.34649 | 0.32198 | 0.29702 | 0.27241 | 0.24741 | 0.20656 | 0.16949 | 0.13529 | 0.10401 | 0.075534 | 0.049962 | 0.048175 | 0.046445 | 0.04484 | 0.043224 | 0.041589 | 0.039914 | 0.038276 | 0.036641 | 0.035058 | 0.033428
| 1A5 | Militär | 0.21961 | 0.20222 | 0.19399 | 0.18571 | 0.18022 | 0.16281 | 0.15194 | 0.1619 | 0.16094 | 0.14678 | 0.15116 | 0.14841 | 0.15455 | 0.14014 | 0.12887 | 0.13872 | 0.14277 | 0.13564 | 0.13057 | 0.13259 | 0.1374 | 0.12465 | 0.13245 | 0.13339 | 0.1387 | 0.13518 | 0.13939 | 0.12762 | 0.12658 | 0.14391 | 0.13882 | 0.13885 | 0.13869 | 0.13853 | 0.13836 | 0.13819 | 0.13793 | 0.13767 | 0.1374 | 0.13713 | 0.13686 | 0.13645 | 0.13601 | 0.13557 | 0.13512 | 0.13467 | 0.13395 | 0.13322 | 0.1325 | 0.13177 | 0.13104 | 0.1302 | 0.12936 | 0.1285 | 0.12763 | 0.12597 | 0.10068 | 0.07553 | 0.050522 | 0.025655 | 0.00092946 | 0.00092492 | 0.00092038 | 0.00091583 | 0.00091129 | 0.00090674 | 0.00090215 | 0.00089757 | 0.00089298 | 0.00088839 | 0.0008838
| 1A | Indirektes CO₂ | 0.043548 | 0.045804 | 0.045128 | 0.039868 | 0.02935 | 0.027523 | 0.027349 | 0.026095 | 0.022938 | 0.017349 | 0.016646 | 0.016839 | 0.014512 | 0.013781 | 0.0133 | 0.012501 | 0.012592 | 0.011525 | 0.011097 | 0.010832 | 0.008166 | 0.0081069 | 0.0081954 | 0.0082916 | 0.0081219 | 0.0069332 | 0.0061262 | 0.0057613 | 0.0057327 | 0.0057327 | 0.0057327 | 0.0057327 | 0.0057327 | 0.0057327 | 0.0057327 | 0.0057327 | 0.0057327 | 0.0057327 | 0.0057327 | 0.0057327 | 0.0057327 | 0.0057327 | 0.0057327 | 0.0057327 | 0.0057327 | 0.0057327 | 0.0057327 | 0.0057327 | 0.0057327 | 0.0057327 | 0.0057327 | 0.0057327 | 0.0057327 | 0.0057327 | 0.0057327 | 0.0057327 | 0.0057327 | 0.0057327 | 0.0057327 | 0.0057327 | 0.0057327 | 0.0057327 | 0.0057327 | 0.0057327 | 0.0057327 | 0.0057327 | 0.0057327 | 0.0057327 | 0.0057327 | 0.0057327 | 0.0057327
| 1B | Verdampfungsemissionen | 0.40615 | 0.44561 | 0.45779 | 0.4673 | 0.46258 | 0.45751 | 0.45716 | 0.44047 | 0.42044 | 0.39708 | 0.37528 | 0.36255 | 0.34585 | 0.32938 | 0.32254 | 0.32459 | 0.30328 | 0.29078 | 0.28537 | 0.27864 | 0.28704 | 0.29118 | 0.26739 | 0.24374 | 0.2342 | 0.22493 | 0.22536 | 0.22597 | 0.2245 | 0.23093 | 0.23951 | 0.2331 | 0.22596 | 0.21862 | 0.21065 | 0.20308 | 0.19585 | 0.18712 | 0.18093 | 0.17329 | 0.16621 | 0.15922 | 0.15063 | 0.14319 | 0.13722 | 0.13055 | 0.12418 | 0.11878 | 0.11333 | 0.10781 | 0.10376 | 0.098435 | 0.094575 | 0.089654 | 0.085983 | 0.082033 | 0.054121 | 0.050687 | 0.047941 | 0.04522 | 0.043031 | 0.040779 | 0.038685 | 0.036575 | 0.034553 | 0.032825 | 0.030972 | 0.02916 | 0.027408 | 0.025833 | 0.024212
| 2 | Industrielle Prozesse und Lösungsmittel | 4.3478 | 3.968 | 3.7457 | 3.4822 | 3.6487 | 3.6484 | 3.54 | 3.5036 | 3.5292 | 3.6301 | 3.9363 | 4.0052 | 4.1334 | 4.1087 | 4.3901 | 4.5415 | 4.5796 | 4.6614 | 4.6085 | 4.3705 | 4.6256 | 4.631 | 4.6059 | 4.6093 | 4.6068 | 4.5527 | 4.4976 | 4.6514 | 4.513 | 4.4405 | 4.3298 | 4.215 | 4.1497 | 4.1098 | 4.0817 | 3.3924 | 3.2266 | 3.1653 | 3.0717 | 3.0162 | 2.9647 | 2.9145 | 2.8708 | 2.8474 | 2.8078 | 2.7424 | 2.7156 | 2.6869 | 2.6635 | 2.6417 | 2.6022 | 2.5704 | 2.5542 | 2.5383 | 2.5228 | 2.5136 | 2.4935 | 2.4796 | 2.4666 | 2.4542 | 2.4415 | 2.5573 | 2.5409 | 2.5171 | 2.494 | 2.4531 | 2.4129 | 2.3895 | 2.3727 | 2.3636 | 2.3584
| 2A-C,2E,2G1 | Industrielle Prozesse | 3.7668 | 3.4101 | 3.1968 | 2.9646 | 3.115 | 2.9834 | 2.8464 | 2.7638 | 2.718 | 2.7477 | 2.965 | 2.9456 | 2.9901 | 2.8244 | 3.0133 | 3.1572 | 3.0808 | 3.0786 | 3.0005 | 2.772 | 2.9982 | 2.9024 | 2.7583 | 2.7845 | 2.7298 | 2.6376 | 2.6348 | 2.7419 | 2.6272 | 2.6706 | 2.6684 | 2.6661 | 2.6637 | 2.6614 | 2.6592 | 2.1139 | 2.1111 | 2.1083 | 2.1059 | 2.1033 | 2.0976 | 2.0944 | 2.0918 | 2.0893 | 2.0868 | 2.0819 | 2.0797 | 2.0766 | 2.0736 | 2.0718 | 2.0682 | 2.0657 | 2.0636 | 2.0614 | 2.0588 | 2.0558 | 2.0532 | 2.0506 | 2.048 | 2.0455 | 2.0422 | 2.04 | 2.0379 | 2.0357 | 2.0336 | 2.0312 | 2.0293 | 2.0275 | 2.0256 | 2.0238 | 2.0219
| 2D,2F,2G2-3,2H | Lösungsmittel | 0.24754 | 0.24937 | 0.26474 | 0.25754 | 0.28887 | 0.43627 | 0.48264 | 0.54365 | 0.63009 | 0.71022 | 0.81014 | 0.90873 | 1.0044 | 1.1568 | 1.2609 | 1.2718 | 1.3875 | 1.4734 | 1.5004 | 1.492 | 1.5212 | 1.6241 | 1.7443 | 1.7245 | 1.781 | 1.8218 | 1.7733 | 1.819 | 1.7949 | 1.6788 | 1.5703 | 1.4579 | 1.395 | 1.3573 | 1.3315 | 1.1875 | 1.0245 | 0.96588 | 0.87482 | 0.82179 | 0.77605 | 0.7291 | 0.68801 | 0.66711 | 0.62996 | 0.56947 | 0.5448 | 0.51925 | 0.49884 | 0.47882 | 0.44291 | 0.41361 | 0.39962 | 0.38583 | 0.37293 | 0.36674 | 0.34927 | 0.33796 | 0.32754 | 0.31764 | 0.30818 | 0.42616 | 0.41202 | 0.39034 | 0.36942 | 0.33086 | 0.29251 | 0.27102 | 0.25608 | 0.24881 | 0.24549
| 2 | Indirektes CO₂ | 0.33346 | 0.30851 | 0.28419 | 0.25998 | 0.24488 | 0.22874 | 0.21103 | 0.19611 | 0.18114 | 0.17213 | 0.16123 | 0.15081 | 0.13884 | 0.12751 | 0.11587 | 0.11247 | 0.11139 | 0.10938 | 0.10763 | 0.1064 | 0.10619 | 0.10452 | 0.10327 | 0.10036 | 0.095963 | 0.093199 | 0.089521 | 0.090487 | 0.090956 | 0.091041 | 0.091041 | 0.091041 | 0.091041 | 0.091041 | 0.091041 | 0.091041 | 0.091041 | 0.091041 | 0.091041 | 0.091041 | 0.091041 | 0.091041 | 0.091041 | 0.091041 | 0.091041 | 0.091041 | 0.091041 | 0.091041 | 0.091041 | 0.091041 | 0.091041 | 0.091041 | 0.091041 | 0.091041 | 0.091041 | 0.091041 | 0.091041 | 0.091041 | 0.091041 | 0.091041 | 0.091041 | 0.091041 | 0.091041 | 0.091041 | 0.091041 | 0.091041 | 0.091041 | 0.091041 | 0.091041 | 0.091041 | 0.091041
| 3 | Landwirtschaft | 6.8264 | 6.7575 | 6.6481 | 6.6344 | 6.6095 | 6.612 | 6.442 | 6.2652 | 6.2331 | 6.1239 | 6.2316 | 6.2419 | 6.1587 | 6.0276 | 6.0002 | 6.1324 | 6.0889 | 6.2038 | 6.2452 | 6.1695 | 6.2031 | 6.1603 | 6.2322 | 6.0887 | 6.2067 | 6.1323 | 6.113 | 6.1066 | 5.9911 | 6.0123 | 5.9652 | 5.9181 | 5.8709 | 5.8238 | 5.7766 | 5.7295 | 5.6824 | 5.6352 | 5.5881 | 5.5409 | 5.4938 | 5.4466 | 5.3995 | 5.3524 | 5.3052 | 5.2581 | 5.2109 | 5.1638 | 5.1167 | 5.0695 | 5.0224 | 4.9752 | 4.9281 | 4.8809 | 4.8338 | 4.7867 | 4.7395 | 4.6924 | 4.6452 | 4.5981 | 4.551 | 4.5038 | 4.4567 | 4.4095 | 4.3624 | 4.3153 | 4.2681 | 4.221 | 4.1738 | 4.1267 | 4.0795
| 3A | Nutztierhaltung | 3.5849 | 3.5803 | 3.5106 | 3.4607 | 3.4902 | 3.4935 | 3.4825 | 3.4077 | 3.3752 | 3.3276 | 3.3269 | 3.3603 | 3.347 | 3.3135 | 3.2821 | 3.3046 | 3.3323 | 3.3563 | 3.4464 | 3.3979 | 3.3733 | 3.3634 | 3.3656 | 3.3378 | 3.3619 | 3.3494 | 3.3276 | 3.2958 | 3.2964 | 3.2409 | 3.2135 | 3.186 | 3.1586 | 3.1311 | 3.1037 | 3.0762 | 3.0488 | 3.0213 | 2.9939 | 2.9664 | 2.939 | 2.9115 | 2.8841 | 2.8566 | 2.8292 | 2.8017 | 2.7742 | 2.7468 | 2.7193 | 2.6919 | 2.6644 | 2.637 | 2.6095 | 2.5821 | 2.5546 | 2.5272 | 2.4997 | 2.4723 | 2.4448 | 2.4174 | 2.3899 | 2.3625 | 2.335 | 2.3076 | 2.2801 | 2.2526 | 2.2252 | 2.1977 | 2.1703 | 2.1428 | 2.1154
| 3B | Hofdüngerbewirtschaftung | 1.3294 | 1.3165 | 1.2957 | 1.2873 | 1.2767 | 1.2715 | 1.2303 | 1.1952 | 1.1934 | 1.1876 | 1.1593 | 1.1712 | 1.1556 | 1.1472 | 1.1446 | 1.1677 | 1.185 | 1.1879 | 1.2054 | 1.2019 | 1.2131 | 1.2104 | 1.2054 | 1.1905 | 1.2004 | 1.1933 | 1.1752 | 1.1618 | 1.1507 | 1.1451 | 1.1367 | 1.1284 | 1.12 | 1.1117 | 1.1033 | 1.095 | 1.0867 | 1.0783 | 1.07 | 1.0616 | 1.0533 | 1.0449 | 1.0366 | 1.0282 | 1.0199 | 1.0115 | 1.0032 | 0.99482 | 0.98648 | 0.97813 | 0.96978 | 0.96143 | 0.95308 | 0.94473 | 0.93639 | 0.92804 | 0.91969 | 0.91134 | 0.90299 | 0.89465 | 0.8863 | 0.87795 | 0.8696 | 0.86125 | 0.85291 | 0.84456 | 0.83621 | 0.82786 | 0.81951 | 0.81117 | 0.80282
| 3D | Landwirtschaftliche Böden | 1.8632 | 1.8184 | 1.7996 | 1.8443 | 1.8006 | 1.805 | 1.6872 | 1.6245 | 1.6281 | 1.5714 | 1.7061 | 1.6703 | 1.6152 | 1.5276 | 1.5298 | 1.618 | 1.5299 | 1.6137 | 1.5497 | 1.5282 | 1.5723 | 1.543 | 1.6196 | 1.518 | 1.5986 | 1.5452 | 1.5628 | 1.6012 | 1.4976 | 1.5795 | 1.5686 | 1.5577 | 1.5468 | 1.5359 | 1.5251 | 1.5142 | 1.5033 | 1.4924 | 1.4815 | 1.4706 | 1.4598 | 1.4489 | 1.438 | 1.4271 | 1.4162 | 1.4054 | 1.3945 | 1.3836 | 1.3727 | 1.3618 | 1.351 | 1.3401 | 1.3292 | 1.3183 | 1.3074 | 1.2965 | 1.2857 | 1.2748 | 1.2639 | 1.253 | 1.2421 | 1.2313 | 1.2204 | 1.2095 | 1.1986 | 1.1877 | 1.1769 | 1.166 | 1.1551 | 1.1442 | 1.1333
| 3G | Kalkdüngung | 0.022247 | 0.022715 | 0.023129 | 0.023507 | 0.023981 | 0.024494 | 0.024969 | 0.02541 | 0.025879 | 0.02635 | 0.026826 | 0.027254 | 0.027771 | 0.028226 | 0.030882 | 0.031346 | 0.031854 | 0.032318 | 0.032831 | 0.032804 | 0.032813 | 0.032846 | 0.032827 | 0.032837 | 0.032812 | 0.032865 | 0.032843 | 0.032837 | 0.032841 | 0.031746 | 0.0312 | 0.030655 | 0.030109 | 0.029563 | 0.029018 | 0.028472 | 0.027926 | 0.027381 | 0.026835 | 0.02629 | 0.025744 | 0.025198 | 0.024653 | 0.024107 | 0.023561 | 0.023016 | 0.02247 | 0.021925 | 0.021379 | 0.020833 | 0.020288 | 0.019742 | 0.019197 | 0.018651 | 0.018105 | 0.01756 | 0.017014 | 0.016468 | 0.015923 | 0.015377 | 0.014832 | 0.014286 | 0.01374 | 0.013195 | 0.012649 | 0.012104 | 0.011558 | 0.011012 | 0.010467 | 0.009921 | 0.0093754
| 3H | Harnstoffdüngung | 0.026656 | 0.019588 | 0.01907 | 0.018554 | 0.018041 | 0.017527 | 0.01701 | 0.012367 | 0.010484 | 0.010951 | 0.012491 | 0.012793 | 0.013129 | 0.011056 | 0.01289 | 0.010812 | 0.0097833 | 0.013595 | 0.010809 | 0.0086866 | 0.011624 | 0.010643 | 0.0087704 | 0.0094457 | 0.012958 | 0.011571 | 0.014478 | 0.014938 | 0.013544 | 0.015109 | 0.015195 | 0.015281 | 0.015367 | 0.015453 | 0.015539 | 0.015625 | 0.01571 | 0.015796 | 0.015882 | 0.015968 | 0.016054 | 0.01614 | 0.016225 | 0.016311 | 0.016397 | 0.016483 | 0.016569 | 0.016655 | 0.016741 | 0.016826 | 0.016912 | 0.016998 | 0.017084 | 0.01717 | 0.017256 | 0.017342 | 0.017427 | 0.017513 | 0.017599 | 0.017685 | 0.017771 | 0.017857 | 0.017942 | 0.018028 | 0.018114 | 0.0182 | 0.018286 | 0.018372 | 0.018458 | 0.018543 | 0.018629
| 5 | Abfall | 1.0658 | 0.97538 | 0.97736 | 0.92764 | 0.86999 | 0.87164 | 0.86214 | 0.8501 | 0.8357 | 0.8262 | 0.83169 | 0.84736 | 0.86058 | 0.83858 | 0.85648 | 0.84773 | 0.84705 | 0.83009 | 0.81271 | 0.79073 | 0.77725 | 0.76202 | 0.74042 | 0.73429 | 0.72325 | 0.7139 | 0.70408 | 0.69098 | 0.67194 | 0.66076 | 0.648 | 0.63755 | 0.62789 | 0.61895 | 0.61068 | 0.60302 | 0.59684 | 0.5911 | 0.58576 | 0.5808 | 0.57619 | 0.57206 | 0.56812 | 0.56431 | 0.56056 | 0.55687 | 0.55324 | 0.54963 | 0.54607 | 0.54261 | 0.53926 | 0.53604 | 0.53295 | 0.52999 | 0.52715 | 0.52442 | 0.5218 | 0.51929 | 0.51687 | 0.51454 | 0.5123 | 0.5097 | 0.50721 | 0.50482 | 0.50252 | 0.50031 | 0.49817 | 0.49612 | 0.49413 | 0.49222 | 0.49038
| 5A | Deponierung | 0.76974 | 0.67748 | 0.67924 | 0.63315 | 0.57603 | 0.57747 | 0.56671 | 0.55294 | 0.53653 | 0.52505 | 0.52503 | 0.54003 | 0.55141 | 0.52406 | 0.5377 | 0.5294 | 0.52364 | 0.50447 | 0.48102 | 0.45756 | 0.43881 | 0.41897 | 0.40047 | 0.38327 | 0.36855 | 0.35164 | 0.33561 | 0.31975 | 0.30259 | 0.28405 | 0.26855 | 0.25537 | 0.24299 | 0.23134 | 0.22039 | 0.21007 | 0.20125 | 0.19291 | 0.18501 | 0.17753 | 0.17043 | 0.16388 | 0.15764 | 0.15167 | 0.14597 | 0.14052 | 0.1353 | 0.13032 | 0.12555 | 0.12098 | 0.11661 | 0.11242 | 0.10841 | 0.10457 | 0.10088 | 0.097351 | 0.093964 | 0.090714 | 0.087596 | 0.084605 | 0.081733 | 0.078543 | 0.075493 | 0.072576 | 0.069786 | 0.067116 | 0.064561 | 0.062115 | 0.059772 | 0.057529 | 0.05538
| 5B | Industrielle Kompostierung/Vergärung | 0.017108 | 0.018269 | 0.019552 | 0.020241 | 0.021726 | 0.023019 | 0.024435 | 0.025187 | 0.025926 | 0.028273 | 0.030725 | 0.031339 | 0.031503 | 0.031158 | 0.031104 | 0.031124 | 0.030992 | 0.030776 | 0.030668 | 0.030641 | 0.030586 | 0.031291 | 0.032019 | 0.032761 | 0.031638 | 0.030707 | 0.03425 | 0.034236 | 0.033695 | 0.034236 | 0.034236 | 0.034236 | 0.034236 | 0.034236 | 0.034236 | 0.034236 | 0.034236 | 0.034236 | 0.034236 | 0.034236 | 0.034236 | 0.034236 | 0.034236 | 0.034236 | 0.034236 | 0.034236 | 0.034236 | 0.034236 | 0.034236 | 0.034236 | 0.034236 | 0.034236 | 0.034236 | 0.034236 | 0.034236 | 0.034236 | 0.034236 | 0.034236 | 0.034236 | 0.034236 | 0.034236 | 0.034236 | 0.034236 | 0.034236 | 0.034236 | 0.034236 | 0.034236 | 0.034236 | 0.034236 | 0.034236 | 0.034236
| 5C | Übrige Verbrennung (ohne energetische Nutzung) | 0.06754 | 0.063161 | 0.058798 | 0.054054 | 0.048405 | 0.04577 | 0.045026 | 0.044654 | 0.044302 | 0.043725 | 0.042449 | 0.041989 | 0.041751 | 0.043371 | 0.045153 | 0.043872 | 0.043808 | 0.043342 | 0.043517 | 0.04214 | 0.042544 | 0.042067 | 0.041935 | 0.046971 | 0.047267 | 0.049461 | 0.050912 | 0.051098 | 0.046898 | 0.051098 | 0.051098 | 0.051098 | 0.051098 | 0.051098 | 0.051098 | 0.051098 | 0.051098 | 0.051098 | 0.051098 | 0.051098 | 0.051098 | 0.051098 | 0.051098 | 0.051098 | 0.051098 | 0.051098 | 0.051098 | 0.051098 | 0.051098 | 0.051098 | 0.051098 | 0.051098 | 0.051098 | 0.051098 | 0.051098 | 0.051098 | 0.051098 | 0.051098 | 0.051098 | 0.051098 | 0.051098 | 0.051098 | 0.051098 | 0.051098 | 0.051098 | 0.051098 | 0.051098 | 0.051098 | 0.051098 | 0.051098 | 0.051098
| 5D | Abwasserreinigung | 0.2113 | 0.2164 | 0.21969 | 0.22011 | 0.22374 | 0.22528 | 0.22586 | 0.22721 | 0.22882 | 0.22903 | 0.23335 | 0.23387 | 0.23578 | 0.23985 | 0.24239 | 0.2432 | 0.24847 | 0.25138 | 0.25737 | 0.26026 | 0.26518 | 0.26956 | 0.26587 | 0.27116 | 0.27566 | 0.28196 | 0.28317 | 0.28576 | 0.28862 | 0.29125 | 0.29398 | 0.29671 | 0.29943 | 0.30214 | 0.30483 | 0.30749 | 0.31012 | 0.31272 | 0.31528 | 0.31781 | 0.3203 | 0.32271 | 0.32501 | 0.32718 | 0.32912 | 0.33089 | 0.33247 | 0.33384 | 0.33506 | 0.33616 | 0.33718 | 0.33815 | 0.33907 | 0.33995 | 0.3408 | 0.3416 | 0.34237 | 0.3431 | 0.3438 | 0.34447 | 0.3451 | 0.34569 | 0.34625 | 0.34678 | 0.34726 | 0.34772 | 0.34814 | 0.34853 | 0.34889 | 0.34922 | 0.34953
| 5E | Andere (Schredder-Anlagen) | 6.38e-05 | 7.0959e-05 | 7.8295e-05 | 8.5806e-05 | 9.3494e-05 | 0.00010136 | 0.00010796 | 0.00011456 | 0.00012116 | 0.00012776 | 0.00013436 | 0.00013436 | 0.00013436 | 0.00013436 | 0.00013436 | 0.00013436 | 0.00013436 | 0.00013436 | 0.00013436 | 0.00013436 | 0.00013436 | 0.00013436 | 0.00013436 | 0.00013436 | 0.00013436 | 0.00013436 | 0.00013436 | 0.00013436 | 0.00013436 | 0.00013436 | 0.00013436 | 0.00013436 | 0.00013436 | 0.00013436 | 0.00013436 | 0.00013436 | 0.00013436 | 0.00013436 | 0.00013436 | 0.00013436 | 0.00013436 | 0.00013436 | 0.00013436 | 0.00013436 | 0.00013436 | 0.00013436 | 0.00013436 | 0.00013436 | 0.00013436 | 0.00013436 | 0.00013436 | 0.00013436 | 0.00013436 | 0.00013436 | 0.00013436 | 0.00013436 | 0.00013436 | 0.00013436 | 0.00013436 | 0.00013436 | 0.00013436 | 0.00013436 | 0.00013436 | 0.00013436 | 0.00013436 | 0.00013436 | 0.00013436 | 0.00013436 | 0.00013436 | 0.00013436 | 0.00013436
| 6 | Andere | 0.013256 | 0.013258 | 0.013253 | 0.013226 | 0.013208 | 0.013184 | 0.013154 | 0.013136 | 0.012004 | 0.013436 | 0.0141 | 0.015035 | 0.014027 | 0.015277 | 0.015117 | 0.014751 | 0.013579 | 0.015047 | 0.014099 | 0.013732 | 0.013446 | 0.014507 | 0.015193 | 0.015638 | 0.012484 | 0.013502 | 0.013211 | 0.013704 | 0.014652 | 0.014652 | 0.014652 | 0.014652 | 0.014652 | 0.014652 | 0.014652 | 0.014652 | 0.014652 | 0.014652 | 0.014652 | 0.014652 | 0.014652 | 0.014652 | 0.014652 | 0.014652 | 0.014652 | 0.014652 | 0.014652 | 0.014652 | 0.014652 | 0.014652 | 0.014652 | 0.014652 | 0.014652 | 0.014652 | 0.014652 | 0.014652 | 0.014652 | 0.014652 | 0.014652 | 0.014652 | 0.014652 | 0.014652 | 0.014652 | 0.014652 | 0.014652 | 0.014652 | 0.014652 | 0.014652 | 0.014652 | 0.014652 | 0.014652
| 6Ad | Brand- und Feuerschäden | 0.013256 | 0.013258 | 0.013253 | 0.013226 | 0.013208 | 0.013184 | 0.013154 | 0.013136 | 0.012004 | 0.013436 | 0.0141 | 0.015035 | 0.014027 | 0.015277 | 0.015117 | 0.014751 | 0.013579 | 0.015047 | 0.014099 | 0.013732 | 0.013446 | 0.014507 | 0.015193 | 0.015638 | 0.012484 | 0.013502 | 0.013211 | 0.013704 | 0.014652 | 0.014652 | 0.014652 | 0.014652 | 0.014652 | 0.014652 | 0.014652 | 0.014652 | 0.014652 | 0.014652 | 0.014652 | 0.014652 | 0.014652 | 0.014652 | 0.014652 | 0.014652 | 0.014652 | 0.014652 | 0.014652 | 0.014652 | 0.014652 | 0.014652 | 0.014652 | 0.014652 | 0.014652 | 0.014652 | 0.014652 | 0.014652 | 0.014652 | 0.014652 | 0.014652 | 0.014652 | 0.014652 | 0.014652 | 0.014652 | 0.014652 | 0.014652 | 0.014652 | 0.014652 | 0.014652 | 0.014652 | 0.014652 | 0.014652
|  | Internationaler Flugverkehr* | 3.0916 | 3.0169 | 3.2107 | 3.3467 | 3.4572 | 3.6843 | 3.8361 | 3.9843 | 4.1774 | 4.4876 | 4.7 | 4.4348 | 4.093 | 3.6719 | 3.4602 | 3.5172 | 3.6968 | 3.95 | 4.267 | 4.0745 | 4.2867 | 4.5883 | 4.6925 | 4.75 | 4.7717 | 4.9425 | 5.1825 | 5.3455 | 5.6677 | 5.6952 | 5.5389 | 5.6018 | 5.6654 | 5.7298 | 5.7949 | 5.8607 | 5.9273 | 5.9978 | 6.0521 | 6.0795 | 6.0748 | 6.0257 | 5.9667 | 5.9003 | 5.8285 | 5.7341 | 5.6394 | 5.5448 | 5.4419 | 5.3404 | 5.2397 | 5.1392 | 5.0401 | 4.9424 | 4.8461 | 4.7506 | 3.7477 | 2.7688 | 1.8236 | 0.91139 | 0.031437 | 0.030862 | 0.030295 | 0.029735 | 0.029186 | 0.028641 | 0.028103 | 0.027573 | 0.027051 | 0.026535 | 0.026029
| 1-3, 5-6 | Summe (Inland, ohne CCS, ohne NET) | 54.1589 | 56.0158 | 55.7284 | 53.224 | 52.1912 | 53.0887 | 53.6733 | 52.5279 | 54.0756 | 53.8506 | 53.2613 | 54.7715 | 53.2244 | 54.2397 | 54.8299 | 55.5419 | 55.1489 | 53.2828 | 54.6461 | 53.2017 | 54.8434 | 50.7308 | 52.1513 | 52.9276 | 48.9836 | 48.5149 | 48.8231 | 47.9716 | 46.4314 | 46.4023 | 46.0153 | 45.2168 | 44.2048 | 43.2158 | 42.1915 | 40.4571 | 39.2362 | 38.0118 | 36.8789 | 35.73 | 34.556 | 33.4199 | 32.2293 | 31.1211 | 30.0381 | 28.9019 | 27.7892 | 26.6842 | 25.5891 | 24.5127 | 23.4558 | 22.3282 | 21.2966 | 20.2478 | 19.2632 | 17.8049 | 15.9173 | 14.643 | 13.5346 | 12.5739 | 11.7535 | 11.7114 | 11.5576 | 11.4158 | 11.2921 | 11.162 | 11.0375 | 10.9332 | 10.8371 | 10.7517 | 10.664
|  | Zielerreichung resp. 1990 | 0% | 3.429% | 2.898% | -1.726% | -3.633% | -1.976% | -0.8966% | -3.012% | -0.1538% | -0.5693% | -1.657% | 1.131% | -1.726% | 0.1492% | 1.239% | 2.554% | 1.828% | -1.618% | 0.8995% | -1.767% | 1.264% | -6.33% | -3.707% | -2.274% | -9.556% | -10.42% | -9.852% | -11.42% | -14.27% | -14.32% | -15.04% | -16.51% | -18.38% | -20.21% | -22.1% | -25.3% | -27.55% | -29.81% | -31.91% | -34.03% | -36.2% | -38.29% | -40.49% | -42.54% | -44.54% | -46.63% | -48.69% | -50.73% | -52.75% | -54.74% | -56.69% | -58.77% | -60.68% | -62.61% | -64.43% | -67.12% | -70.61% | -72.96% | -75.01% | -76.78% | -78.3% | -78.38% | -78.66% | -78.92% | -79.15% | -79.39% | -79.62% | -79.81% | -79.99% | -80.15% | -80.31%
|  | NET im Ausland | 0 | 0 | 0 | 0 | 0 | 0 | 0 | 0 | 0 | 0 | 0 | 0 | 0 | 0 | 0 | 0 | 0 | 0 | 0 | 0 | 0 | 0 | 0 | 0 | 0 | 0 | 0 | 0 | 0 | 0 | 0 | 0 | 0 | 0 | 0 | 0 | 0 | 0 | 0 | 0 | 0 | 0 | 0 | 0 | 0 | 0 | 0 | 0 | 0 | 0 | 0 | -0.31833 | -0.43964 | -0.64058 | -0.88113 | -1.1656 | -1.4998 | -2.0528 | -2.7423 | -3.3522 | -4.7378 | -4.6974 | -4.5368 | -4.3828 | -4.2451 | -4.0982 | -3.9688 | -3.8498 | -3.747 | -3.6468 | -3.5584
|  | NET/CCS im Inland | 0 | 0 | 0 | 0 | 0 | 0 | 0 | 0 | 0 | 0 | 0 | 0 | 0 | 0 | 0 | 0 | 0 | 0 | 0 | 0 | 0 | 0 | 0 | 0 | 0 | 0 | 0 | 0 | 0 | 0 | 0 | 0 | 0 | 0 | 0 | 0 | 0 | 0 | 0 | 0 | 0 | 0 | 0 | -0.24308 | -0.34708 | -0.41024 | -0.80273 | -0.96003 | -1.1772 | -1.694 | -1.6904 | -1.7909 | -2.9972 | -3.0459 | -3.9977 | -4.7763 | -5.1015 | -5.0927 | -5.3035 | -6.0825 | -7.0157 | -7.0141 | -7.0208 | -7.033 | -7.047 | -7.0638 | -7.0687 | -7.0834 | -7.0902 | -7.1049 | -7.1056
| 1A2f, 2A1,2,4 | Zementklinkerherstellung (Oxyfuel-CO₂-Abscheidung) | 0 | 0 | 0 | 0 | 0 | 0 | 0 | 0 | 0 | 0 | 0 | 0 | 0 | 0 | 0 | 0 | 0 | 0 | 0 | 0 | 0 | 0 | 0 | 0 | 0 | 0 | 0 | 0 | 0 | 0 | 0 | 0 | 0 | 0 | 0 | 0 | 0 | 0 | 0 | 0 | 0 | 0 | 0 | 0 | 0 | 0 | 0 | 0 | 0 | -0.21988 | -0.21943 | -0.22187 | -0.67394 | -0.67279 | -1.1823 | -1.7651 | -1.7621 | -1.7588 | -1.7556 | -2.4066 | -2.4019 | -2.3972 | -2.3924 | -2.3874 | -2.3823 | -2.3772 | -2.3721 | -2.3668 | -2.3616 | -2.3564 | -2.3512
| 1A2f | energiebedingte Emissionen | 0 | 0 | 0 | 0 | 0 | 0 | 0 | 0 | 0 | 0 | 0 | 0 | 0 | 0 | 0 | 0 | 0 | 0 | 0 | 0 | 0 | 0 | 0 | 0 | 0 | 0 | 0 | 0 | 0 | 0 | 0 | 0 | 0 | 0 | 0 | 0 | 0 | 0 | 0 | 0 | 0 | 0 | 0 | 0 | 0 | 0 | 0 | 0 | 0 | -0.067266 | -0.066976 | -0.067586 | -0.20491 | -0.20421 | -0.35825 | -0.53391 | -0.53204 | -0.53007 | -0.52803 | -0.72224 | -0.71918 | -0.71599 | -0.71268 | -0.70924 | -0.70569 | -0.70206 | -0.69837 | -0.69461 | -0.69081 | -0.687 | -0.68317
| 2A1,2,4 | prozessbedingte Emissionen | 0 | 0 | 0 | 0 | 0 | 0 | 0 | 0 | 0 | 0 | 0 | 0 | 0 | 0 | 0 | 0 | 0 | 0 | 0 | 0 | 0 | 0 | 0 | 0 | 0 | 0 | 0 | 0 | 0 | 0 | 0 | 0 | 0 | 0 | 0 | 0 | 0 | 0 | 0 | 0 | 0 | 0 | 0 | 0 | 0 | 0 | 0 | 0 | 0 | -0.15261 | -0.15245 | -0.15429 | -0.46903 | -0.46858 | -0.82406 | -1.2312 | -1.23 | -1.2288 | -1.2276 | -1.6843 | -1.6828 | -1.6812 | -1.6797 | -1.6782 | -1.6766 | -1.6752 | -1.6737 | -1.6722 | -1.6708 | -1.6694 | -1.668
| 1A2c, 2B | Chemie, Pharma | 0 | 0 | 0 | 0 | 0 | 0 | 0 | 0 | 0 | 0 | 0 | 0 | 0 | 0 | 0 | 0 | 0 | 0 | 0 | 0 | 0 | 0 | 0 | 0 | 0 | 0 | 0 | 0 | 0 | 0 | 0 | 0 | 0 | 0 | 0 | 0 | 0 | 0 | 0 | 0 | 0 | 0 | 0 | 0 | 0 | 0 | 0 | 0 | 0 | -0.079942 | -0.079434 | -0.079966 | -0.079519 | -0.079142 | -0.24573 | -0.24485 | -0.32217 | -0.32104 | -0.48456 | -0.48301 | -0.48146 | -0.47972 | -0.47796 | -0.47617 | -0.4743 | -0.47239 | -0.47053 | -0.46863 | -0.46671 | -0.46479 | -0.46288
| 1A2c | energiebedingte Emissionen | 0 | 0 | 0 | 0 | 0 | 0 | 0 | 0 | 0 | 0 | 0 | 0 | 0 | 0 | 0 | 0 | 0 | 0 | 0 | 0 | 0 | 0 | 0 | 0 | 0 | 0 | 0 | 0 | 0 | 0 | 0 | 0 | 0 | 0 | 0 | 0 | 0 | 0 | 0 | 0 | 0 | 0 | 0 | 0 | 0 | 0 | 0 | 0 | 0 | -0.072006 | -0.071499 | -0.071926 | -0.07148 | -0.071102 | -0.22066 | -0.21978 | -0.28906 | -0.28793 | -0.43443 | -0.43288 | -0.43133 | -0.42959 | -0.42783 | -0.42603 | -0.42417 | -0.42226 | -0.4204 | -0.4185 | -0.41657 | -0.41466 | -0.41275
| 2B | prozessbedingte Emissionen | 0 | 0 | 0 | 0 | 0 | 0 | 0 | 0 | 0 | 0 | 0 | 0 | 0 | 0 | 0 | 0 | 0 | 0 | 0 | 0 | 0 | 0 | 0 | 0 | 0 | 0 | 0 | 0 | 0 | 0 | 0 | 0 | 0 | 0 | 0 | 0 | 0 | 0 | 0 | 0 | 0 | 0 | 0 | 0 | 0 | 0 | 0 | 0 | 0 | -0.0079357 | -0.0079357 | -0.0080397 | -0.0080394 | -0.0080399 | -0.025067 | -0.025067 | -0.033108 | -0.033106 | -0.050133 | -0.050133 | -0.050133 | -0.050134 | -0.050134 | -0.050134 | -0.050133 | -0.050133 | -0.050134 | -0.050133 | -0.050133 | -0.050133 | -0.050134
| 1A1a | Kehrichtverbrennungsanlagen (Post-Combustion-CO₂-Abscheidung) | 0 | 0 | 0 | 0 | 0 | 0 | 0 | 0 | 0 | 0 | 0 | 0 | 0 | 0 | 0 | 0 | 0 | 0 | 0 | 0 | 0 | 0 | 0 | 0 | 0 | 0 | 0 | 0 | 0 | 0 | 0 | 0 | 0 | 0 | 0 | 0 | 0 | 0 | 0 | 0 | 0 | 0 | 0 | -0.24308 | -0.34708 | -0.41024 | -0.80273 | -0.96003 | -1.0848 | -1.0821 | -1.0794 | -1.0768 | -1.8312 | -1.8271 | -2.1019 | -2.3039 | -2.5551 | -2.5498 | -2.5447 | -2.6763 | -3.6032 | -3.5964 | -3.5899 | -3.5835 | -3.5773 | -3.5712 | -3.5653 | -3.5596 | -3.5541 | -3.5487 | -3.5321
| 1A1a | Biomasseanlagen (Oxyfuel-CO₂-Abscheidung) | 0 | 0 | 0 | 0 | 0 | 0 | 0 | 0 | 0 | 0 | 0 | 0 | 0 | 0 | 0 | 0 | 0 | 0 | 0 | 0 | 0 | 0 | 0 | 0 | 0 | 0 | 0 | 0 | 0 | 0 | 0 | 0 | 0 | 0 | 0 | 0 | 0 | 0 | 0 | 0 | 0 | 0 | 0 | 0 | 0 | 0 | 0 | 0 | -0.092399 | -0.31208 | -0.31218 | -0.41228 | -0.41249 | -0.40817 | -0.40968 | -0.40481 | -0.40507 | -0.40622 | -0.40557 | -0.40373 | -0.403 | -0.40146 | -0.40163 | -0.40056 | -0.40135 | -0.40485 | -0.403 | -0.4043 | -0.40419 | -0.4053 | -0.40368
| 1A1-2 | Übrige | 0 | 0 | 0 | 0 | 0 | 0 | 0 | 0 | 0 | 0 | 0 | 0 | 0 | 0 | 0 | 0 | 0 | 0 | 0 | 0 | 0 | 0 | 0 | 0 | 0 | 0 | 0 | 0 | 0 | 0 | 0 | 0 | 0 | 0 | 0 | 0 | 0 | 0 | 0 | 0 | 0 | 0 | 0 | 0 | 0 | 0 | 0 | 0 | 0 | 0 | 0 | 0 | 0 | -0.058745 | -0.058057 | -0.057571 | -0.057073 | -0.056734 | -0.11306 | -0.11287 | -0.12612 | -0.13922 | -0.159 | -0.1854 | -0.21177 | -0.23807 | -0.25776 | -0.28402 | -0.30357 | -0.32971 | -0.3558
| 1-3, 5-6 | Summe (Inland, inkl. CCS und NET) | 54.1589 | 56.0158 | 55.7284 | 53.224 | 52.1912 | 53.0887 | 53.6733 | 52.5279 | 54.0756 | 53.8506 | 53.2613 | 54.7715 | 53.2244 | 54.2397 | 54.8299 | 55.5419 | 55.1489 | 53.2828 | 54.6461 | 53.2017 | 54.8434 | 50.7308 | 52.1513 | 52.9276 | 48.9836 | 48.5149 | 48.8231 | 47.9716 | 46.4314 | 46.4023 | 46.0153 | 45.2168 | 44.2048 | 43.2158 | 42.1915 | 40.4571 | 39.2362 | 38.0118 | 36.8789 | 35.73 | 34.556 | 33.4199 | 32.2293 | 30.878 | 29.691 | 28.4917 | 26.9864 | 25.7241 | 24.4119 | 22.8188 | 21.7653 | 20.2189 | 17.8598 | 16.5613 | 14.3844 | 11.863 | 9.3159 | 7.4976 | 5.4888 | 3.1393 | 0 | 0 | 0 | 0 | 0 | 0 | 0 | 0 | 0 | 0 | 0
|  | Zielerreichung resp. 1990 | 0% | 3.429% | 2.898% | -1.726% | -3.633% | -1.976% | -0.8966% | -3.012% | -0.1538% | -0.5693% | -1.657% | 1.131% | -1.726% | 0.1492% | 1.239% | 2.554% | 1.828% | -1.618% | 0.8995% | -1.767% | 1.264% | -6.33% | -3.707% | -2.274% | -9.556% | -10.42% | -9.852% | -11.42% | -14.27% | -14.32% | -15.04% | -16.51% | -18.38% | -20.21% | -22.1% | -25.3% | -27.55% | -29.81% | -31.91% | -34.03% | -36.2% | -38.29% | -40.49% | -42.99% | -45.18% | -47.39% | -50.17% | -52.5% | -54.93% | -57.87% | -59.81% | -62.67% | -67.02% | -69.42% | -73.44% | -78.1% | -82.8% | -86.16% | -89.87% | -94.2% | -100% | -100% | -100% | -100% | -100% | -100% | -100% | -100% | -100% | -100% | -100%
* nachrichtlich; Emissionen gehen nicht in die inländische Bilanz ein.
Tabelle 02-02: Entwicklung der CO2-Emissionen nach CRF-Kategorie
Entwicklung 2000 bis 2060 in Mt CO₂eq*
| CRF Sektor |  | 1990 | 1991 | 1992 | 1993 | 1994 | 1995 | 1996 | 1997 | 1998 | 1999 | 2000 | 2001 | 2002 | 2003 | 2004 | 2005 | 2006 | 2007 | 2008 | 2009 | 2010 | 2011 | 2012 | 2013 | 2014 | 2015 | 2016 | 2017 | 2018 | 2019 | 2020 | 2021 | 2022 | 2023 | 2024 | 2025 | 2026 | 2027 | 2028 | 2029 | 2030 | 2031 | 2032 | 2033 | 2034 | 2035 | 2036 | 2037 | 2038 | 2039 | 2040 | 2041 | 2042 | 2043 | 2044 | 2045 | 2046 | 2047 | 2048 | 2049 | 2050 | 2051 | 2052 | 2053 | 2054 | 2055 | 2056 | 2057 | 2058 | 2059 | 2060
| 1 | Energie | 40.9432 | 43.2833 | 43.3113 | 41.1548 | 40.0537 | 40.9435 | 41.8029 | 40.9177 | 42.5056 | 42.324 | 41.3614 | 42.8014 | 41.2473 | 42.4669 | 42.9012 | 43.3557 | 42.9927 | 40.9747 | 42.3646 | 41.2707 | 42.6193 | 38.6017 | 39.997 | 40.9247 | 36.9193 | 36.5862 | 36.9663 | 35.9827 | 34.7194 | 34.7534 | 34.5298 | 33.912 | 33.0326 | 32.1506 | 31.2213 | 30.2439 | 29.2545 | 28.1586 | 27.1849 | 26.1579 | 25.1004 | 24.078 | 22.997 | 21.977 | 20.9966 | 19.9892 | 18.966 | 17.9522 | 16.9427 | 15.9506 | 14.9933 | 13.9586 | 13.0025 | 12.0299 | 11.119 | 9.7282 | 7.9197 | 6.7172 | 5.6785 | 4.7865 | 4.034 | 3.9312 | 3.8483 | 3.7848 | 3.7381 | 3.7023 | 3.6714 | 3.6438 | 3.6173 | 3.5935 | 3.5637
| 1A | Energie (Verbrennung) | 40.8734 | 43.1983 | 43.23 | 41.075 | 39.9836 | 40.8771 | 41.731 | 40.85 | 42.4403 | 42.2641 | 41.3059 | 42.7433 | 41.1916 | 42.4142 | 42.8443 | 43.2857 | 42.9352 | 40.9207 | 42.3092 | 41.2164 | 42.5656 | 38.5373 | 39.9417 | 40.8786 | 36.8777 | 36.5517 | 36.9319 | 35.9458 | 34.6857 | 34.718 | 34.4947 | 33.8772 | 32.9981 | 32.1163 | 31.1873 | 30.2102 | 29.221 | 28.1254 | 27.1518 | 26.1251 | 25.0678 | 24.0456 | 22.9648 | 21.945 | 20.9648 | 19.9576 | 18.9346 | 17.9209 | 16.9117 | 15.9197 | 14.9626 | 13.9281 | 12.9722 | 11.9997 | 11.089 | 9.6983 | 7.914 | 6.7115 | 5.6728 | 4.7808 | 4.0283 | 3.9254 | 3.8425 | 3.779 | 3.7324 | 3.6966 | 3.6656 | 3.638 | 3.6116 | 3.5878 | 3.558
| 1A1 | Energieumwandlung | 2.4699 | 2.7578 | 2.854 | 2.5278 | 2.5732 | 2.6114 | 2.8295 | 2.8305 | 3.1919 | 3.2173 | 3.1401 | 3.2823 | 3.3596 | 3.358 | 3.6545 | 3.7878 | 4.002 | 3.6904 | 3.8077 | 3.6448 | 3.816 | 3.5682 | 3.6086 | 3.7034 | 3.5773 | 3.266 | 3.3516 | 3.2699 | 3.333 | 2.9408 | 3.0962 | 3.1646 | 3.1967 | 3.2039 | 3.194 | 3.1881 | 3.2018 | 3.1639 | 3.1967 | 3.184 | 3.1788 | 3.1794 | 3.1202 | 3.1048 | 3.1258 | 3.1115 | 3.1038 | 3.1152 | 3.1013 | 3.0822 | 3.0751 | 3.055 | 3.0419 | 3.0234 | 3.0202 | 3.0121 | 2.5928 | 2.578 | 2.5627 | 2.5439 | 2.5216 | 2.5169 | 2.5123 | 2.5078 | 2.5035 | 2.4992 | 2.4951 | 2.4911 | 2.4873 | 2.4835 | 2.4719
| 1A1a.i-iii | Stromerzeugung, WKK, Heizwerke | 0.80506 | 0.99661 | 1.132 | 0.71489 | 0.68565 | 0.72352 | 0.88266 | 0.84255 | 1.1067 | 1.0327 | 0.89704 | 0.90657 | 0.92304 | 0.99389 | 0.96986 | 1.0059 | 0.96935 | 0.86503 | 0.89843 | 0.83978 | 0.96505 | 0.81379 | 0.90379 | 0.90602 | 0.70487 | 0.82586 | 0.90469 | 0.8253 | 0.85586 | 0.34241 | 0.48037 | 0.53952 | 0.56232 | 0.56017 | 0.54076 | 0.52536 | 0.52945 | 0.48189 | 0.50491 | 0.48234 | 0.46732 | 0.45786 | 0.38861 | 0.36315 | 0.37393 | 0.34941 | 0.33152 | 0.33259 | 0.30836 | 0.27881 | 0.26116 | 0.23053 | 0.20671 | 0.17749 | 0.16353 | 0.14449 | 0.11571 | 0.089831 | 0.063471 | 0.033542 | 0 | 0 | 0 | 0 | 0 | 0 | 0 | 0 | 0 | 0 | 0
| 1A1a.iv | Kehrichtverbrennungsanlagen | 1.2987 | 1.2353 | 1.2318 | 1.2515 | 1.2384 | 1.2552 | 1.2737 | 1.3331 | 1.4163 | 1.4938 | 1.6205 | 1.7054 | 1.7417 | 1.7177 | 1.7795 | 1.8479 | 2.0181 | 1.9446 | 1.9242 | 1.8809 | 1.9444 | 1.9119 | 1.955 | 1.9103 | 1.9561 | 2.004 | 2.0866 | 2.0946 | 2.1122 | 2.197 | 2.2144 | 2.2237 | 2.233 | 2.2424 | 2.2518 | 2.2614 | 2.271 | 2.2807 | 2.2904 | 2.3002 | 2.3101 | 2.3201 | 2.3302 | 2.3403 | 2.3505 | 2.3607 | 2.3708 | 2.3812 | 2.3916 | 2.402 | 2.4125 | 2.4231 | 2.4338 | 2.4445 | 2.4553 | 2.4662 | 2.4771 | 2.4881 | 2.4992 | 2.5104 | 2.5216 | 2.5169 | 2.5123 | 2.5078 | 2.5035 | 2.4992 | 2.4951 | 2.4911 | 2.4873 | 2.4835 | 2.4719
| 1A1b | Raffinerien | 0.36612 | 0.52585 | 0.49023 | 0.56134 | 0.64911 | 0.63271 | 0.6731 | 0.65487 | 0.66882 | 0.69073 | 0.62256 | 0.67041 | 0.69489 | 0.64642 | 0.90517 | 0.93405 | 1.0146 | 0.8808 | 0.98499 | 0.92413 | 0.90661 | 0.8425 | 0.74976 | 0.88711 | 0.91633 | 0.43612 | 0.36029 | 0.34993 | 0.36496 | 0.40139 | 0.40139 | 0.40139 | 0.40139 | 0.40139 | 0.40139 | 0.40139 | 0.40139 | 0.40139 | 0.40139 | 0.40139 | 0.40139 | 0.40139 | 0.40139 | 0.40139 | 0.40139 | 0.40139 | 0.40139 | 0.40139 | 0.40139 | 0.40139 | 0.40139 | 0.40139 | 0.40139 | 0.40139 | 0.40139 | 0.40139 | 0 | 0 | 0 | 0 | 0 | 0 | 0 | 0 | 0 | 0 | 0 | 0 | 0 | 0 | 0
| 1A1c | Sonstige Umwandlung | 0 | 0 | 0 | 0 | 0 | 0 | 0 | 0 | 0 | 0 | 0 | 0 | 0 | 0 | 0 | 0 | 0 | 0 | 0 | 0 | 0 | 0 | 0 | 0 | 0 | 0 | 0 | 0 | 0 | 0 | 0 | 0 | 0 | 0 | 0 | 0 | 0 | 0 | 0 | 0 | 0 | 0 | 0 | 0 | 0 | 0 | 0 | 0 | 0 | 0 | 0 | 0 | 0 | 0 | 0 | 0 | 0 | 0 | 0 | 0 | 0 | 0 | 0 | 0 | 0 | 0 | 0 | 0 | 0 | 0 | 0
| 1A2 | Industrie | 6.5325 | 6.7608 | 6.3416 | 6.1733 | 6.1149 | 6.2574 | 6.0026 | 5.9643 | 6.1641 | 6.0262 | 5.9693 | 6.214 | 5.7678 | 5.8577 | 6.0016 | 6 | 6.164 | 5.9692 | 6.032 | 5.7181 | 5.8218 | 5.3952 | 5.3922 | 5.4572 | 5.0607 | 4.9414 | 4.9449 | 4.909 | 4.7801 | 4.8184 | 5.0061 | 4.9056 | 4.8104 | 4.7182 | 4.6252 | 4.5298 | 4.4262 | 4.3175 | 4.2028 | 4.0814 | 3.953 | 3.8142 | 3.6663 | 3.5112 | 3.3501 | 3.1847 | 3.0082 | 2.8322 | 2.6597 | 2.4936 | 2.3291 | 2.1721 | 2.0269 | 1.894 | 1.7736 | 1.6307 | 1.5028 | 1.3898 | 1.2901 | 1.2023 | 1.125 | 1.1026 | 1.084 | 1.0673 | 1.0526 | 1.0393 | 1.0273 | 1.0162 | 1.0056 | 0.99541 | 0.98556
| 1A3 | Verkehr | 14.394 | 14.8743 | 15.1855 | 14.1331 | 14.3135 | 14.0028 | 14.0562 | 14.6052 | 14.8191 | 15.4279 | 15.6727 | 15.392 | 15.3339 | 15.5186 | 15.6504 | 15.7184 | 15.8439 | 16.1672 | 16.5175 | 16.3149 | 16.2059 | 16.0281 | 16.1436 | 16.0536 | 15.9463 | 15.2132 | 15.042 | 14.7748 | 14.7713 | 14.8208 | 14.2949 | 14.2161 | 14.0206 | 13.7874 | 13.5185 | 13.2145 | 12.9043 | 12.53 | 12.1262 | 11.6962 | 11.2469 | 10.784 | 10.3103 | 9.8245 | 9.3288 | 8.8246 | 8.3169 | 7.7848 | 7.2548 | 6.7316 | 6.2173 | 5.6527 | 5.1128 | 4.5969 | 4.1049 | 3.1654 | 2.3263 | 1.5981 | 0.97627 | 0.4473 | 0.0014778 | 0.0013439 | 0.0012365 | 0.0011456 | 0.0010606 | 0.00099187 | 0.000922 | 0.00086063 | 0.00080506 | 0.00075384 | 0.00070622
| 1A3a | Inland Flugverkehr (ohne Militär) | 0.25255 | 0.23383 | 0.23552 | 0.2317 | 0.22522 | 0.22506 | 0.21753 | 0.20862 | 0.20073 | 0.19645 | 0.18583 | 0.16805 | 0.14839 | 0.14277 | 0.14367 | 0.12429 | 0.12129 | 0.13832 | 0.11837 | 0.12465 | 0.12347 | 0.13225 | 0.13654 | 0.13229 | 0.13983 | 0.13737 | 0.14063 | 0.11946 | 0.11498 | 0.1308 | 0.12721 | 0.12866 | 0.13012 | 0.1316 | 0.13309 | 0.1346 | 0.13613 | 0.13775 | 0.139 | 0.13963 | 0.13952 | 0.13839 | 0.13704 | 0.13551 | 0.13386 | 0.13169 | 0.12952 | 0.12735 | 0.12498 | 0.12265 | 0.12034 | 0.11803 | 0.11576 | 0.11351 | 0.1113 | 0.10911 | 0.085919 | 0.063287 | 0.041433 | 0.020344 | 0 | 0 | 0 | 0 | 0 | 0 | 0 | 0 | 0 | 0 | 0
| 1A3b | Strassenverkehr | 13.9671 | 14.4714 | 14.7779 | 13.7291 | 13.9224 | 13.6162 | 13.6752 | 14.2323 | 14.4567 | 15.0672 | 15.3197 | 15.056 | 14.9701 | 15.1647 | 15.2925 | 15.3876 | 15.4795 | 15.8 | 16.1676 | 15.9866 | 15.8846 | 15.6992 | 15.814 | 15.7526 | 15.6158 | 14.891 | 14.7409 | 14.4883 | 14.4888 | 14.523 | 14.0079 | 13.9278 | 13.7323 | 13.4992 | 13.2306 | 12.927 | 12.6178 | 12.2447 | 11.8421 | 11.4143 | 10.9679 | 10.5097 | 10.0414 | 9.561 | 9.0707 | 8.5725 | 8.0727 | 7.5484 | 7.0263 | 6.511 | 6.0046 | 5.4482 | 4.9164 | 4.4087 | 3.925 | 3.0011 | 2.1992 | 1.5059 | 0.91665 | 0.41791 | 0 | 0 | 0 | 0 | 0 | 0 | 0 | 0 | 0 | 0 | 0
| 1A3b.i | Personenwagen | 9.9068 | 10.1903 | 10.0994 | 9.9256 | 9.6652 | 9.7996 | 9.9388 | 10.1727 | 10.4441 | 10.6848 | 10.9466 | 11.0378 | 11.113 | 11.1295 | 11.1434 | 11.0758 | 11.0063 | 10.9989 | 11.1283 | 11.2836 | 11.3478 | 11.2917 | 11.2702 | 11.2472 | 11.1879 | 11.0739 | 11.0165 | 10.9309 | 10.7724 | 10.6763 | 10.2583 | 10.19 | 10.0397 | 9.8611 | 9.6566 | 9.4273 | 9.2028 | 8.9191 | 8.6135 | 8.2893 | 7.952 | 7.6066 | 7.2572 | 6.8962 | 6.5255 | 6.1469 | 5.7638 | 5.3599 | 4.9585 | 4.5638 | 4.1777 | 3.7732 | 3.3906 | 3.0298 | 2.6907 | 2.0374 | 1.4773 | 0.99986 | 0.60089 | 0.27009 | 0 | 0 | 0 | 0 | 0 | 0 | 0 | 0 | 0 | 0 | 0
| 1A3b.ii | Lieferwagen | 0.77587 | 0.79229 | 0.78895 | 0.77828 | 0.7869 | 0.81043 | 0.81404 | 0.81573 | 0.82516 | 0.84315 | 0.86249 | 0.88312 | 0.89216 | 0.89242 | 0.8972 | 0.91123 | 0.92022 | 0.9381 | 0.94056 | 0.94106 | 0.95244 | 0.98267 | 1.0107 | 1.0347 | 1.0656 | 1.0916 | 1.1199 | 1.1361 | 1.1349 | 1.0954 | 1.0798 | 1.0887 | 1.0844 | 1.0761 | 1.0649 | 1.0513 | 1.0345 | 1.0148 | 0.99298 | 0.9691 | 0.94358 | 0.91601 | 0.8852 | 0.85338 | 0.82019 | 0.78562 | 0.75071 | 0.71331 | 0.67443 | 0.63457 | 0.59401 | 0.542 | 0.4904 | 0.43923 | 0.38862 | 0.30077 | 0.22287 | 0.15418 | 0.094606 | 0.043397 | 0 | 0 | 0 | 0 | 0 | 0 | 0 | 0 | 0 | 0 | 0
| 1A3b.iii(a) | Lastwagen | 1.6268 | 1.6536 | 1.6832 | 1.6787 | 1.7795 | 1.7934 | 1.7526 | 1.7637 | 1.8084 | 1.8755 | 1.9479 | 1.9019 | 1.8669 | 1.8717 | 1.8947 | 1.8978 | 1.9244 | 1.9559 | 1.954 | 1.8987 | 1.9477 | 1.9634 | 1.9247 | 1.9338 | 1.9137 | 1.8871 | 1.883 | 1.8556 | 1.8464 | 1.8366 | 1.8245 | 1.8397 | 1.8336 | 1.8203 | 1.7997 | 1.7714 | 1.7335 | 1.6935 | 1.648 | 1.5976 | 1.5435 | 1.4875 | 1.4273 | 1.3678 | 1.309 | 1.251 | 1.1941 | 1.1369 | 1.0797 | 1.0226 | 0.96565 | 0.88944 | 0.81409 | 0.73931 | 0.66487 | 0.52513 | 0.39882 | 0.28455 | 0.18096 | 0.086585 | 0 | 0 | 0 | 0 | 0 | 0 | 0 | 0 | 0 | 0 | 0
| 1A3b.iii(b) | Bus | 0.3092 | 0.32504 | 0.32889 | 0.33224 | 0.33329 | 0.33743 | 0.33172 | 0.32984 | 0.32859 | 0.32891 | 0.33625 | 0.34016 | 0.34501 | 0.3568 | 0.3595 | 0.37611 | 0.38959 | 0.38552 | 0.37475 | 0.38581 | 0.39022 | 0.40036 | 0.3954 | 0.40349 | 0.40554 | 0.40884 | 0.41707 | 0.4133 | 0.41684 | 0.41734 | 0.41726 | 0.42214 | 0.42164 | 0.41938 | 0.41484 | 0.40805 | 0.40124 | 0.39279 | 0.38251 | 0.37068 | 0.35716 | 0.3426 | 0.32636 | 0.30922 | 0.29157 | 0.27358 | 0.25629 | 0.23816 | 0.22023 | 0.20269 | 0.18547 | 0.16535 | 0.14618 | 0.12801 | 0.1108 | 0.084118 | 0.061111 | 0.041484 | 0.024943 | 0.011204 | 0 | 0 | 0 | 0 | 0 | 0 | 0 | 0 | 0 | 0 | 0
| 1A3b.iv | Motorräder | 0.22244 | 0.22023 | 0.22236 | 0.2172 | 0.19172 | 0.19143 | 0.18266 | 0.17786 | 0.17946 | 0.18521 | 0.18531 | 0.1924 | 0.19802 | 0.20988 | 0.2132 | 0.20767 | 0.2072 | 0.2053 | 0.20589 | 0.20591 | 0.20426 | 0.20887 | 0.2116 | 0.2093 | 0.21737 | 0.2234 | 0.22011 | 0.22435 | 0.22143 | 0.22674 | 0.21226 | 0.20815 | 0.20401 | 0.1999 | 0.1957 | 0.19147 | 0.18703 | 0.18283 | 0.17873 | 0.17465 | 0.17065 | 0.16659 | 0.16323 | 0.15961 | 0.1557 | 0.15159 | 0.14797 | 0.14311 | 0.13819 | 0.1331 | 0.1279 | 0.12264 | 0.11728 | 0.11185 | 0.10633 | 0.083957 | 0.063374 | 0.044071 | 0.027403 | 0.012695 | 0 | 0 | 0 | 0 | 0 | 0 | 0 | 0 | 0 | 0 | 0
| 1A3b.v | Tanktourismus | 1.1259 | 1.2899 | 1.655 | 0.79713 | 1.1658 | 0.68386 | 0.65542 | 0.97254 | 0.8709 | 1.1496 | 1.0412 | 0.70053 | 0.55493 | 0.70445 | 0.78452 | 0.91892 | 1.0318 | 1.3162 | 1.5641 | 1.2715 | 1.0422 | 0.85219 | 1.0014 | 0.92411 | 0.82579 | 0.20618 | 0.084377 | -0.07205 | 0.096886 | 0.27072 | 0.21579 | 0.1791 | 0.14899 | 0.12247 | 0.098894 | 0.077504 | 0.058658 | 0.041569 | 0.026419 | 0.01293 | 0.00095348 | -0.0095887 | -0.017952 | -0.025162 | -0.031246 | -0.036177 | -0.040125 | -0.043015 | -0.044752 | -0.045766 | -0.046177 | -0.044428 | -0.042168 | -0.039479 | -0.036271 | -0.030317 | -0.024279 | -0.018235 | -0.012146 | -0.0060599 | 0 | 0 | 0 | 0 | 0 | 0 | 0 | 0 | 0 | 0 | 0
| 1A3c | Schienenverkehr | 0.028688 | 0.029436 | 0.030184 | 0.030932 | 0.03168 | 0.032428 | 0.032642 | 0.032856 | 0.03307 | 0.033275 | 0.033479 | 0.033716 | 0.033953 | 0.03419 | 0.034426 | 0.034663 | 0.034947 | 0.035232 | 0.035516 | 0.035801 | 0.036085 | 0.034579 | 0.033075 | 0.031572 | 0.030077 | 0.028583 | 0.028461 | 0.028339 | 0.028217 | 0.027782 | 0.027525 | 0.027623 | 0.027441 | 0.027247 | 0.027042 | 0.026827 | 0.026497 | 0.026153 | 0.025801 | 0.025441 | 0.025074 | 0.024548 | 0.023946 | 0.02334 | 0.02273 | 0.022114 | 0.021133 | 0.020143 | 0.019149 | 0.018151 | 0.017148 | 0.015832 | 0.014497 | 0.013143 | 0.011772 | 0.0092385 | 0.006957 | 0.0048923 | 0.0030446 | 0.0014139 | 0 | 0 | 0 | 0 | 0 | 0 | 0 | 0 | 0 | 0 | 0
| 1A3d | Schifffahrt | 0.11427 | 0.11379 | 0.11331 | 0.11283 | 0.11235 | 0.11187 | 0.11243 | 0.11299 | 0.11354 | 0.11408 | 0.11462 | 0.114 | 0.11338 | 0.11276 | 0.11214 | 0.11153 | 0.11219 | 0.11286 | 0.11352 | 0.11418 | 0.11485 | 0.11456 | 0.11426 | 0.11397 | 0.1137 | 0.11343 | 0.11285 | 0.11227 | 0.1117 | 0.10214 | 0.099672 | 0.09955 | 0.098804 | 0.098035 | 0.097246 | 0.096439 | 0.095244 | 0.094025 | 0.092794 | 0.091551 | 0.090299 | 0.088367 | 0.086428 | 0.084478 | 0.082516 | 0.080538 | 0.077213 | 0.073868 | 0.070511 | 0.067141 | 0.063758 | 0.060438 | 0.057005 | 0.053446 | 0.049748 | 0.039859 | 0.029396 | 0.020178 | 0.012206 | 0.0054802 | 0 | 0 | 0 | 0 | 0 | 0 | 0 | 0 | 0 | 0 | 0
| 1A3e | Pipelinetransport | 0.031416 | 0.025806 | 0.02856 | 0.028509 | 0.021762 | 0.017267 | 0.018414 | 0.018447 | 0.01512 | 0.01683 | 0.019108 | 0.020246 | 0.068099 | 0.064205 | 0.067632 | 0.060348 | 0.095965 | 0.080795 | 0.08249 | 0.053675 | 0.046895 | 0.047544 | 0.045765 | 0.023124 | 0.046895 | 0.042864 | 0.019176 | 0.026461 | 0.027538 | 0.037067 | 0.032636 | 0.032468 | 0.031919 | 0.031261 | 0.030478 | 0.029637 | 0.028632 | 0.027374 | 0.026481 | 0.025293 | 0.024149 | 0.022983 | 0.021496 | 0.020153 | 0.019007 | 0.017693 | 0.016333 | 0.015121 | 0.013834 | 0.012593 | 0.011487 | 0.010232 | 0.0091582 | 0.0080452 | 0.007078 | 0.0061486 | 0.0049024 | 0.0038325 | 0.0029377 | 0.0021561 | 0.0014778 | 0.0013439 | 0.0012365 | 0.0011456 | 0.0010606 | 0.00099187 | 0.000922 | 0.00086063 | 0.00080506 | 0.00075384 | 0.00070622
| 1A4 | Andere Sektoren | 17.2593 | 18.6051 | 18.6567 | 18.0568 | 16.8034 | 17.8442 | 18.6923 | 17.2895 | 18.1056 | 17.4474 | 16.3741 | 17.7079 | 16.5772 | 17.5411 | 17.4101 | 17.642 | 16.7838 | 14.9596 | 15.8227 | 15.4072 | 16.5858 | 13.4222 | 14.6661 | 15.5322 | 12.1559 | 12.9972 | 13.4552 | 12.8657 | 11.676 | 11.9952 | 11.9597 | 11.4531 | 10.8328 | 10.2693 | 9.7124 | 9.1406 | 8.5518 | 7.9773 | 7.4898 | 7.0274 | 6.5532 | 6.1326 | 5.7331 | 5.37 | 5.026 | 4.7032 | 4.3728 | 4.0565 | 3.7644 | 3.4815 | 3.2111 | 2.9189 | 2.6623 | 2.3579 | 2.0636 | 1.7651 | 1.3923 | 1.071 | 0.79411 | 0.56251 | 0.38022 | 0.30455 | 0.24503 | 0.20276 | 0.17528 | 0.15704 | 0.14226 | 0.12988 | 0.11796 | 0.10817 | 0.099898
| 1A4a | Dienstleistungen | 4.8385 | 5.5189 | 5.5659 | 5.6329 | 5.0362 | 5.2425 | 5.7247 | 5.1173 | 5.5425 | 5.1141 | 4.9403 | 5.7228 | 4.9925 | 5.3689 | 5.2238 | 5.3027 | 4.9377 | 4.4332 | 4.6724 | 4.504 | 4.8799 | 3.9912 | 4.3471 | 4.6543 | 3.5945 | 3.9127 | 4.0756 | 3.8891 | 3.4833 | 3.7092 | 3.4254 | 3.2086 | 2.8967 | 2.6746 | 2.4623 | 2.2714 | 2.081 | 1.9176 | 1.7582 | 1.6294 | 1.4788 | 1.376 | 1.2748 | 1.1915 | 1.1103 | 1.0363 | 0.95371 | 0.87867 | 0.8107 | 0.75133 | 0.69322 | 0.63108 | 0.57541 | 0.52393 | 0.47424 | 0.41806 | 0.36387 | 0.31608 | 0.26816 | 0.23611 | 0.20789 | 0.18323 | 0.16127 | 0.14506 | 0.13109 | 0.11981 | 0.10703 | 0.096169 | 0.085756 | 0.077431 | 0.070191
| 1A4b | Haushalte | 11.6084 | 12.2746 | 12.2812 | 11.615 | 10.9592 | 11.7953 | 12.1621 | 11.3684 | 11.7601 | 11.5311 | 10.6331 | 11.198 | 10.8103 | 11.4294 | 11.4399 | 11.5944 | 11.1212 | 9.8328 | 10.4564 | 10.2089 | 11.0086 | 8.7663 | 9.633 | 10.2373 | 7.9614 | 8.4827 | 8.779 | 8.352 | 7.6054 | 7.6526 | 7.854 | 7.5747 | 7.281 | 6.9551 | 6.6254 | 6.2579 | 5.875 | 5.483 | 5.1706 | 4.8516 | 4.5434 | 4.2461 | 3.9638 | 3.7002 | 3.4541 | 3.2215 | 2.9949 | 2.7748 | 2.5716 | 2.369 | 2.1775 | 1.9719 | 1.7958 | 1.5675 | 1.3478 | 1.1463 | 0.8646 | 0.62532 | 0.42751 | 0.25638 | 0.12783 | 0.078464 | 0.042505 | 0.017917 | 0.0058966 | 0.00044776 | -1.1832e-12 | -3.9593e-12 | -3.075e-12 | 1.6353e-12 | 0.0004804
| 1A4c | Landwirtschaft | 0.81237 | 0.81151 | 0.80964 | 0.80881 | 0.80804 | 0.80646 | 0.80553 | 0.80384 | 0.80304 | 0.80219 | 0.80074 | 0.7871 | 0.77442 | 0.74286 | 0.74638 | 0.74496 | 0.7249 | 0.69358 | 0.69381 | 0.69424 | 0.69721 | 0.66473 | 0.68602 | 0.6406 | 0.60008 | 0.60179 | 0.60056 | 0.62461 | 0.58731 | 0.63342 | 0.68034 | 0.66987 | 0.65507 | 0.63959 | 0.62472 | 0.61123 | 0.59574 | 0.57676 | 0.56103 | 0.54638 | 0.53095 | 0.51046 | 0.49446 | 0.47828 | 0.46157 | 0.44535 | 0.42418 | 0.40306 | 0.38206 | 0.36125 | 0.34039 | 0.31594 | 0.29106 | 0.26651 | 0.24157 | 0.2008 | 0.1638 | 0.12965 | 0.098431 | 0.070019 | 0.044505 | 0.042856 | 0.041247 | 0.039786 | 0.038294 | 0.036781 | 0.035225 | 0.033713 | 0.032201 | 0.030737 | 0.029226
| 1A5 | Militär | 0.21765 | 0.2004 | 0.19224 | 0.18403 | 0.17858 | 0.16131 | 0.15054 | 0.16042 | 0.15946 | 0.14542 | 0.14976 | 0.14704 | 0.15314 | 0.13884 | 0.12767 | 0.13744 | 0.14146 | 0.1344 | 0.12937 | 0.13138 | 0.13615 | 0.12351 | 0.13125 | 0.13219 | 0.13745 | 0.13396 | 0.13814 | 0.12646 | 0.12543 | 0.14282 | 0.13776 | 0.13779 | 0.13764 | 0.13748 | 0.13731 | 0.13714 | 0.13689 | 0.13663 | 0.13636 | 0.1361 | 0.13582 | 0.13543 | 0.13499 | 0.13454 | 0.1341 | 0.13365 | 0.13294 | 0.13222 | 0.1315 | 0.13078 | 0.13006 | 0.12923 | 0.12838 | 0.12753 | 0.12667 | 0.12502 | 0.09973 | 0.074586 | 0.049582 | 0.024721 | 0 | 0 | 0 | 0 | 0 | 0 | 0 | 0 | 0 | 0 | 0
| 1A | Indirektes CO₂ | 0.043548 | 0.045804 | 0.045128 | 0.039868 | 0.02935 | 0.027523 | 0.027349 | 0.026095 | 0.022938 | 0.017349 | 0.016646 | 0.016839 | 0.014512 | 0.013781 | 0.0133 | 0.012501 | 0.012592 | 0.011525 | 0.011097 | 0.010832 | 0.008166 | 0.0081069 | 0.0081954 | 0.0082916 | 0.0081219 | 0.0069332 | 0.0061262 | 0.0057613 | 0.0057327 | 0.0057327 | 0.0057327 | 0.0057327 | 0.0057327 | 0.0057327 | 0.0057327 | 0.0057327 | 0.0057327 | 0.0057327 | 0.0057327 | 0.0057327 | 0.0057327 | 0.0057327 | 0.0057327 | 0.0057327 | 0.0057327 | 0.0057327 | 0.0057327 | 0.0057327 | 0.0057327 | 0.0057327 | 0.0057327 | 0.0057327 | 0.0057327 | 0.0057327 | 0.0057327 | 0.0057327 | 0.0057327 | 0.0057327 | 0.0057327 | 0.0057327 | 0.0057327 | 0.0057327 | 0.0057327 | 0.0057327 | 0.0057327 | 0.0057327 | 0.0057327 | 0.0057327 | 0.0057327 | 0.0057327 | 0.0057327
| 1B | Verdampfungsemissionen | 0.06989 | 0.084986 | 0.081349 | 0.079769 | 0.070171 | 0.066449 | 0.071812 | 0.06775 | 0.065305 | 0.059904 | 0.055513 | 0.058026 | 0.055686 | 0.052657 | 0.056941 | 0.070023 | 0.057517 | 0.053936 | 0.055411 | 0.054349 | 0.053671 | 0.064383 | 0.055278 | 0.046156 | 0.041532 | 0.034467 | 0.034435 | 0.036929 | 0.033626 | 0.029607 | 0.02932 | 0.029041 | 0.028771 | 0.02851 | 0.028256 | 0.028009 | 0.027768 | 0.027535 | 0.027307 | 0.027085 | 0.026868 | 0.026657 | 0.026451 | 0.026249 | 0.026052 | 0.025859 | 0.025671 | 0.025486 | 0.025306 | 0.025128 | 0.024955 | 0.024785 | 0.024618 | 0.024454 | 0.024293 | 0.024135 | 0 | 0 | 0 | 0 | 0 | 0 | 0 | 0 | 0 | 0 | 0 | 0 | 0 | 0 | 0
| 2 | Industrielle Prozesse und Lösungsmittel | 3.4881 | 3.1147 | 2.9409 | 2.6629 | 2.8174 | 2.6502 | 2.4607 | 2.2733 | 2.2482 | 2.2448 | 2.3662 | 2.381 | 2.3073 | 2.2611 | 2.3952 | 2.4908 | 2.4394 | 2.4441 | 2.401 | 2.3174 | 2.4779 | 2.4303 | 2.3045 | 2.3043 | 2.3531 | 2.1814 | 2.2537 | 2.2269 | 2.2048 | 2.2568 | 2.2543 | 2.2517 | 2.249 | 2.2463 | 2.2436 | 2.2409 | 2.2382 | 2.2353 | 2.2325 | 2.2297 | 2.2268 | 2.2239 | 2.2209 | 2.218 | 2.2151 | 2.2123 | 2.2098 | 2.207 | 2.2043 | 2.2016 | 2.199 | 2.1963 | 2.1936 | 2.191 | 2.1884 | 2.1859 | 2.1833 | 2.1809 | 2.1784 | 2.176 | 2.1737 | 2.1713 | 2.169 | 2.1667 | 2.1645 | 2.1623 | 2.1602 | 2.1581 | 2.156 | 2.154 | 2.152
| 2A-C,2E,2G1 | Industrielle Prozesse | 3.0895 | 2.7384 | 2.5849 | 2.3296 | 2.4972 | 2.3436 | 2.1689 | 1.9931 | 1.9855 | 1.9867 | 2.1168 | 2.1444 | 2.0816 | 2.0346 | 2.1774 | 2.2784 | 2.2296 | 2.233 | 2.1955 | 2.1219 | 2.2817 | 2.2322 | 2.1124 | 2.112 | 2.1656 | 2.0013 | 2.0744 | 2.0436 | 2.0229 | 2.076 | 2.0732 | 2.0703 | 2.0673 | 2.0644 | 2.0615 | 2.0587 | 2.0558 | 2.0529 | 2.0501 | 2.0473 | 2.0446 | 2.0418 | 2.0391 | 2.0365 | 2.034 | 2.0316 | 2.0296 | 2.0274 | 2.0252 | 2.0231 | 2.0211 | 2.0191 | 2.017 | 2.0151 | 2.0131 | 2.0112 | 2.0092 | 2.0073 | 2.0054 | 2.0036 | 2.0017 | 1.9999 | 1.998 | 1.9962 | 1.9945 | 1.9927 | 1.991 | 1.9893 | 1.9876 | 1.986 | 1.9844
| 2D,2F,2G2-3,2H | Lösungsmittel | 0.065113 | 0.067792 | 0.071739 | 0.073342 | 0.075316 | 0.077815 | 0.080826 | 0.084119 | 0.081577 | 0.086027 | 0.088234 | 0.085787 | 0.086826 | 0.098969 | 0.10191 | 0.09994 | 0.098451 | 0.10169 | 0.097924 | 0.08911 | 0.090015 | 0.093563 | 0.088883 | 0.09191 | 0.091584 | 0.086939 | 0.089711 | 0.092905 | 0.090948 | 0.089676 | 0.09 | 0.090373 | 0.090642 | 0.090877 | 0.091075 | 0.091234 | 0.091357 | 0.091398 | 0.09138 | 0.091304 | 0.091174 | 0.090988 | 0.090722 | 0.090408 | 0.090046 | 0.089639 | 0.08917 | 0.088636 | 0.088063 | 0.087459 | 0.086828 | 0.086186 | 0.085543 | 0.084902 | 0.084264 | 0.083648 | 0.083067 | 0.082502 | 0.081953 | 0.081422 | 0.08091 | 0.080405 | 0.079921 | 0.079458 | 0.079015 | 0.07859 | 0.078171 | 0.077761 | 0.077357 | 0.076958 | 0.07656
| 2 | Indirektes CO₂ | 0.33346 | 0.30851 | 0.28419 | 0.25998 | 0.24488 | 0.22874 | 0.21103 | 0.19611 | 0.18114 | 0.17213 | 0.16123 | 0.15081 | 0.13884 | 0.12751 | 0.11587 | 0.11247 | 0.11139 | 0.10938 | 0.10763 | 0.1064 | 0.10619 | 0.10452 | 0.10327 | 0.10036 | 0.095963 | 0.093199 | 0.089521 | 0.090487 | 0.090956 | 0.091041 | 0.091041 | 0.091041 | 0.091041 | 0.091041 | 0.091041 | 0.091041 | 0.091041 | 0.091041 | 0.091041 | 0.091041 | 0.091041 | 0.091041 | 0.091041 | 0.091041 | 0.091041 | 0.091041 | 0.091041 | 0.091041 | 0.091041 | 0.091041 | 0.091041 | 0.091041 | 0.091041 | 0.091041 | 0.091041 | 0.091041 | 0.091041 | 0.091041 | 0.091041 | 0.091041 | 0.091041 | 0.091041 | 0.091041 | 0.091041 | 0.091041 | 0.091041 | 0.091041 | 0.091041 | 0.091041 | 0.091041 | 0.091041
| 3 | Landwirtschaft | 0.048904 | 0.042302 | 0.0422 | 0.042061 | 0.042022 | 0.04202 | 0.041979 | 0.037777 | 0.036363 | 0.037301 | 0.039318 | 0.040047 | 0.040899 | 0.039282 | 0.043772 | 0.042158 | 0.041637 | 0.045913 | 0.04364 | 0.041491 | 0.044438 | 0.043489 | 0.041598 | 0.042283 | 0.04577 | 0.044436 | 0.047321 | 0.047775 | 0.046385 | 0.046855 | 0.046395 | 0.045936 | 0.045476 | 0.045016 | 0.044556 | 0.044097 | 0.043637 | 0.043177 | 0.042717 | 0.042258 | 0.041798 | 0.041338 | 0.040878 | 0.040418 | 0.039959 | 0.039499 | 0.039039 | 0.038579 | 0.03812 | 0.03766 | 0.0372 | 0.03674 | 0.036281 | 0.035821 | 0.035361 | 0.034901 | 0.034441 | 0.033982 | 0.033522 | 0.033062 | 0.032602 | 0.032143 | 0.031683 | 0.031223 | 0.030763 | 0.030304 | 0.029844 | 0.029384 | 0.028924 | 0.028464 | 0.028005
| 3A | Nutztierhaltung | 0 | 0 | 0 | 0 | 0 | 0 | 0 | 0 | 0 | 0 | 0 | 0 | 0 | 0 | 0 | 0 | 0 | 0 | 0 | 0 | 0 | 0 | 0 | 0 | 0 | 0 | 0 | 0 | 0 | 0 | 0 | 0 | 0 | 0 | 0 | 0 | 0 | 0 | 0 | 0 | 0 | 0 | 0 | 0 | 0 | 0 | 0 | 0 | 0 | 0 | 0 | 0 | 0 | 0 | 0 | 0 | 0 | 0 | 0 | 0 | 0 | 0 | 0 | 0 | 0 | 0 | 0 | 0 | 0 | 0 | 0
| 3B | Hofdüngerbewirtschaftung | 0 | 0 | 0 | 0 | 0 | 0 | 0 | 0 | 0 | 0 | 0 | 0 | 0 | 0 | 0 | 0 | 0 | 0 | 0 | 0 | 0 | 0 | 0 | 0 | 0 | 0 | 0 | 0 | 0 | 0 | 0 | 0 | 0 | 0 | 0 | 0 | 0 | 0 | 0 | 0 | 0 | 0 | 0 | 0 | 0 | 0 | 0 | 0 | 0 | 0 | 0 | 0 | 0 | 0 | 0 | 0 | 0 | 0 | 0 | 0 | 0 | 0 | 0 | 0 | 0 | 0 | 0 | 0 | 0 | 0 | 0
| 3D | Landwirtschaftliche Böden | 0 | 0 | 0 | 0 | 0 | 0 | 0 | 0 | 0 | 0 | 0 | 0 | 0 | 0 | 0 | 0 | 0 | 0 | 0 | 0 | 0 | 0 | 0 | 0 | 0 | 0 | 0 | 0 | 0 | 0 | 0 | 0 | 0 | 0 | 0 | 0 | 0 | 0 | 0 | 0 | 0 | 0 | 0 | 0 | 0 | 0 | 0 | 0 | 0 | 0 | 0 | 0 | 0 | 0 | 0 | 0 | 0 | 0 | 0 | 0 | 0 | 0 | 0 | 0 | 0 | 0 | 0 | 0 | 0 | 0 | 0
| 3G | Kalkdüngung | 0.022247 | 0.022715 | 0.023129 | 0.023507 | 0.023981 | 0.024494 | 0.024969 | 0.02541 | 0.025879 | 0.02635 | 0.026826 | 0.027254 | 0.027771 | 0.028226 | 0.030882 | 0.031346 | 0.031854 | 0.032318 | 0.032831 | 0.032804 | 0.032813 | 0.032846 | 0.032827 | 0.032837 | 0.032812 | 0.032865 | 0.032843 | 0.032837 | 0.032841 | 0.031746 | 0.0312 | 0.030655 | 0.030109 | 0.029563 | 0.029018 | 0.028472 | 0.027926 | 0.027381 | 0.026835 | 0.02629 | 0.025744 | 0.025198 | 0.024653 | 0.024107 | 0.023561 | 0.023016 | 0.02247 | 0.021925 | 0.021379 | 0.020833 | 0.020288 | 0.019742 | 0.019197 | 0.018651 | 0.018105 | 0.01756 | 0.017014 | 0.016468 | 0.015923 | 0.015377 | 0.014832 | 0.014286 | 0.01374 | 0.013195 | 0.012649 | 0.012104 | 0.011558 | 0.011012 | 0.010467 | 0.009921 | 0.0093754
| 3H | Harnstoffdüngung | 0.026656 | 0.019588 | 0.01907 | 0.018554 | 0.018041 | 0.017527 | 0.01701 | 0.012367 | 0.010484 | 0.010951 | 0.012491 | 0.012793 | 0.013129 | 0.011056 | 0.01289 | 0.010812 | 0.0097833 | 0.013595 | 0.010809 | 0.0086866 | 0.011624 | 0.010643 | 0.0087704 | 0.0094457 | 0.012958 | 0.011571 | 0.014478 | 0.014938 | 0.013544 | 0.015109 | 0.015195 | 0.015281 | 0.015367 | 0.015453 | 0.015539 | 0.015625 | 0.01571 | 0.015796 | 0.015882 | 0.015968 | 0.016054 | 0.01614 | 0.016225 | 0.016311 | 0.016397 | 0.016483 | 0.016569 | 0.016655 | 0.016741 | 0.016826 | 0.016912 | 0.016998 | 0.017084 | 0.01717 | 0.017256 | 0.017342 | 0.017427 | 0.017513 | 0.017599 | 0.017685 | 0.017771 | 0.017857 | 0.017942 | 0.018028 | 0.018114 | 0.0182 | 0.018286 | 0.018372 | 0.018458 | 0.018543 | 0.018629
| 5 | Abfall | 0.042204 | 0.03885 | 0.03553 | 0.031946 | 0.027671 | 0.023994 | 0.022227 | 0.021209 | 0.020212 | 0.019473 | 0.018249 | 0.016674 | 0.015226 | 0.014603 | 0.014083 | 0.013545 | 0.013933 | 0.01339 | 0.013331 | 0.012111 | 0.012282 | 0.011804 | 0.01157 | 0.011293 | 0.011075 | 0.011129 | 0.011054 | 0.010686 | 0.010462 | 0.010686 | 0.010686 | 0.010686 | 0.010686 | 0.010686 | 0.010686 | 0.010686 | 0.010686 | 0.010686 | 0.010686 | 0.010686 | 0.010686 | 0.010686 | 0.010686 | 0.010686 | 0.010686 | 0.010686 | 0.010686 | 0.010686 | 0.010686 | 0.010686 | 0.010686 | 0.010686 | 0.010686 | 0.010686 | 0.010686 | 0.010686 | 0.010686 | 0.010686 | 0.010686 | 0.010686 | 0.010686 | 0.010686 | 0.010686 | 0.010686 | 0.010686 | 0.010686 | 0.010686 | 0.010686 | 0.010686 | 0.010686 | 0.010686
| 5A | Deponierung | 0 | 0 | 0 | 0 | 0 | 0 | 0 | 0 | 0 | 0 | 0 | 0 | 0 | 0 | 0 | 0 | 0 | 0 | 0 | 0 | 0 | 0 | 0 | 0 | 0 | 0 | 0 | 0 | 0 | 0 | 0 | 0 | 0 | 0 | 0 | 0 | 0 | 0 | 0 | 0 | 0 | 0 | 0 | 0 | 0 | 0 | 0 | 0 | 0 | 0 | 0 | 0 | 0 | 0 | 0 | 0 | 0 | 0 | 0 | 0 | 0 | 0 | 0 | 0 | 0 | 0 | 0 | 0 | 0 | 0 | 0
| 5B | Industrielle Kompostierung/Vergärung | 0 | 0 | 0 | 0 | 0 | 0 | 0 | 0 | 0 | 0 | 0 | 0 | 0 | 0 | 0 | 0 | 0 | 0 | 0 | 0 | 0 | 0 | 0 | 0 | 0 | 0 | 0 | 0 | 0 | 0 | 0 | 0 | 0 | 0 | 0 | 0 | 0 | 0 | 0 | 0 | 0 | 0 | 0 | 0 | 0 | 0 | 0 | 0 | 0 | 0 | 0 | 0 | 0 | 0 | 0 | 0 | 0 | 0 | 0 | 0 | 0 | 0 | 0 | 0 | 0 | 0 | 0 | 0 | 0 | 0 | 0
| 5C | Übrige Verbrennung (ohne energetische Nutzung) | 0.04214 | 0.038779 | 0.035452 | 0.03186 | 0.027578 | 0.023892 | 0.022119 | 0.021094 | 0.020091 | 0.019345 | 0.018115 | 0.01654 | 0.015092 | 0.014469 | 0.013949 | 0.013411 | 0.013798 | 0.013255 | 0.013196 | 0.011976 | 0.012147 | 0.01167 | 0.011436 | 0.011159 | 0.010941 | 0.010994 | 0.01092 | 0.010552 | 0.010328 | 0.010552 | 0.010552 | 0.010552 | 0.010552 | 0.010552 | 0.010552 | 0.010552 | 0.010552 | 0.010552 | 0.010552 | 0.010552 | 0.010552 | 0.010552 | 0.010552 | 0.010552 | 0.010552 | 0.010552 | 0.010552 | 0.010552 | 0.010552 | 0.010552 | 0.010552 | 0.010552 | 0.010552 | 0.010552 | 0.010552 | 0.010552 | 0.010552 | 0.010552 | 0.010552 | 0.010552 | 0.010552 | 0.010552 | 0.010552 | 0.010552 | 0.010552 | 0.010552 | 0.010552 | 0.010552 | 0.010552 | 0.010552 | 0.010552
| 5D | Abwasserreinigung | 0 | 0 | 0 | 0 | 0 | 0 | 0 | 0 | 0 | 0 | 0 | 0 | 0 | 0 | 0 | 0 | 0 | 0 | 0 | 0 | 0 | 0 | 0 | 0 | 0 | 0 | 0 | 0 | 0 | 0 | 0 | 0 | 0 | 0 | 0 | 0 | 0 | 0 | 0 | 0 | 0 | 0 | 0 | 0 | 0 | 0 | 0 | 0 | 0 | 0 | 0 | 0 | 0 | 0 | 0 | 0 | 0 | 0 | 0 | 0 | 0 | 0 | 0 | 0 | 0 | 0 | 0 | 0 | 0 | 0 | 0
| 5E | Andere (Schredder-Anlagen) | 6.38e-05 | 7.0959e-05 | 7.8295e-05 | 8.5806e-05 | 9.3494e-05 | 0.00010136 | 0.00010796 | 0.00011456 | 0.00012116 | 0.00012776 | 0.00013436 | 0.00013436 | 0.00013436 | 0.00013436 | 0.00013436 | 0.00013436 | 0.00013436 | 0.00013436 | 0.00013436 | 0.00013436 | 0.00013436 | 0.00013436 | 0.00013436 | 0.00013436 | 0.00013436 | 0.00013436 | 0.00013436 | 0.00013436 | 0.00013436 | 0.00013436 | 0.00013436 | 0.00013436 | 0.00013436 | 0.00013436 | 0.00013436 | 0.00013436 | 0.00013436 | 0.00013436 | 0.00013436 | 0.00013436 | 0.00013436 | 0.00013436 | 0.00013436 | 0.00013436 | 0.00013436 | 0.00013436 | 0.00013436 | 0.00013436 | 0.00013436 | 0.00013436 | 0.00013436 | 0.00013436 | 0.00013436 | 0.00013436 | 0.00013436 | 0.00013436 | 0.00013436 | 0.00013436 | 0.00013436 | 0.00013436 | 0.00013436 | 0.00013436 | 0.00013436 | 0.00013436 | 0.00013436 | 0.00013436 | 0.00013436 | 0.00013436 | 0.00013436 | 0.00013436 | 0.00013436
| 6 | Andere | 0.012 | 0.01202 | 0.012034 | 0.012026 | 0.012027 | 0.012022 | 0.01201 | 0.012009 | 0.010988 | 0.012313 | 0.012936 | 0.013794 | 0.012869 | 0.014016 | 0.013869 | 0.013534 | 0.012459 | 0.013805 | 0.012936 | 0.012599 | 0.012337 | 0.01331 | 0.01394 | 0.014348 | 0.011456 | 0.01239 | 0.012122 | 0.012575 | 0.013444 | 0.013444 | 0.013444 | 0.013444 | 0.013444 | 0.013444 | 0.013444 | 0.013444 | 0.013444 | 0.013444 | 0.013444 | 0.013444 | 0.013444 | 0.013444 | 0.013444 | 0.013444 | 0.013444 | 0.013444 | 0.013444 | 0.013444 | 0.013444 | 0.013444 | 0.013444 | 0.013444 | 0.013444 | 0.013444 | 0.013444 | 0.013444 | 0.013444 | 0.013444 | 0.013444 | 0.013444 | 0.013444 | 0.013444 | 0.013444 | 0.013444 | 0.013444 | 0.013444 | 0.013444 | 0.013444 | 0.013444 | 0.013444 | 0.013444
| 6Ad | Brand- und Feuerschäden | 0.012 | 0.01202 | 0.012034 | 0.012026 | 0.012027 | 0.012022 | 0.01201 | 0.012009 | 0.010988 | 0.012313 | 0.012936 | 0.013794 | 0.012869 | 0.014016 | 0.013869 | 0.013534 | 0.012459 | 0.013805 | 0.012936 | 0.012599 | 0.012337 | 0.01331 | 0.01394 | 0.014348 | 0.011456 | 0.01239 | 0.012122 | 0.012575 | 0.013444 | 0.013444 | 0.013444 | 0.013444 | 0.013444 | 0.013444 | 0.013444 | 0.013444 | 0.013444 | 0.013444 | 0.013444 | 0.013444 | 0.013444 | 0.013444 | 0.013444 | 0.013444 | 0.013444 | 0.013444 | 0.013444 | 0.013444 | 0.013444 | 0.013444 | 0.013444 | 0.013444 | 0.013444 | 0.013444 | 0.013444 | 0.013444 | 0.013444 | 0.013444 | 0.013444 | 0.013444 | 0.013444 | 0.013444 | 0.013444 | 0.013444 | 0.013444 | 0.013444 | 0.013444 | 0.013444 | 0.013444 | 0.013444 | 0.013444
|  | Internationaler Flugverkehr** | 3.0659 | 2.9919 | 3.1842 | 3.3191 | 3.4287 | 3.654 | 3.8046 | 3.9516 | 4.143 | 4.4507 | 4.6613 | 4.3984 | 4.0593 | 3.6416 | 3.4317 | 3.4882 | 3.6663 | 3.9174 | 4.2318 | 4.0409 | 4.2514 | 4.5505 | 4.6539 | 4.7108 | 4.7324 | 4.9019 | 5.1399 | 5.3016 | 5.6212 | 5.654 | 5.4987 | 5.5612 | 5.6244 | 5.6883 | 5.7529 | 5.8183 | 5.8843 | 5.9543 | 6.0083 | 6.0355 | 6.0307 | 5.9821 | 5.9235 | 5.8576 | 5.7863 | 5.6925 | 5.5986 | 5.5046 | 5.4024 | 5.3017 | 5.2017 | 5.102 | 5.0036 | 4.9066 | 4.811 | 4.7162 | 3.7139 | 2.7356 | 1.7909 | 0.87937 | 0 | 0 | 0 | 0 | 0 | 0 | 0 | 0 | 0 | 0 | 0
| 1-3, 5-6 | Summe (Inland, ohne CCS, ohne NET) | 44.5344 | 46.4911 | 46.342 | 43.9037 | 42.9529 | 43.6718 | 44.3398 | 43.2621 | 44.8214 | 44.638 | 43.7982 | 45.2528 | 43.6236 | 44.7959 | 45.3682 | 45.9157 | 45.5002 | 43.4918 | 44.8355 | 43.6543 | 45.1663 | 41.1005 | 42.3686 | 43.2969 | 39.3407 | 38.8355 | 39.2904 | 38.2807 | 36.9944 | 37.0811 | 36.8545 | 36.2337 | 35.3512 | 34.466 | 33.5336 | 32.5531 | 31.5604 | 30.4613 | 29.4842 | 28.4539 | 27.3931 | 26.3673 | 25.2829 | 24.2596 | 23.2758 | 22.2651 | 21.239 | 20.2219 | 19.2093 | 18.214 | 17.2536 | 16.2158 | 15.2566 | 14.2809 | 13.3669 | 11.9731 | 10.1617 | 8.9562 | 7.9146 | 7.0197 | 6.2644 | 6.1587 | 6.0731 | 6.0069 | 5.9575 | 5.9191 | 5.8855 | 5.8554 | 5.8264 | 5.8001 | 5.7678
|  | Zielerreichung resp. 1990 | 0% | 4.394% | 4.059% | -1.416% | -3.551% | -1.937% | -0.437% | -2.857% | 0.6443% | 0.2325% | -1.653% | 1.613% | -2.045% | 0.587% | 1.872% | 3.102% | 2.168% | -2.341% | 0.6761% | -1.976% | 1.419% | -7.711% | -4.863% | -2.779% | -11.66% | -12.8% | -11.78% | -14.04% | -16.93% | -16.74% | -17.24% | -18.64% | -20.62% | -22.61% | -24.7% | -26.9% | -29.13% | -31.6% | -33.79% | -36.11% | -38.49% | -40.79% | -43.23% | -45.53% | -47.74% | -50% | -52.31% | -54.59% | -56.87% | -59.1% | -61.26% | -63.59% | -65.74% | -67.93% | -69.99% | -73.11% | -77.18% | -79.89% | -82.23% | -84.24% | -85.93% | -86.17% | -86.36% | -86.51% | -86.62% | -86.71% | -86.78% | -86.85% | -86.92% | -86.98% | -87.05%
|  | NET im Ausland | 0 | 0 | 0 | 0 | 0 | 0 | 0 | 0 | 0 | 0 | 0 | 0 | 0 | 0 | 0 | 0 | 0 | 0 | 0 | 0 | 0 | 0 | 0 | 0 | 0 | 0 | 0 | 0 | 0 | 0 | 0 | 0 | 0 | 0 | 0 | 0 | 0 | 0 | 0 | 0 | 0 | 0 | 0 | 0 | 0 | 0 | 0 | 0 | 0 | 0 | 0 | -0.31833 | -0.43964 | -0.64058 | -0.88113 | -1.1656 | -1.4998 | -2.0528 | -2.7423 | -3.3522 | -4.7378 | -4.6974 | -4.5368 | -4.3828 | -4.2451 | -4.0982 | -3.9688 | -3.8498 | -3.747 | -3.6468 | -3.5584
|  | NET/CCS im Inland | 0 | 0 | 0 | 0 | 0 | 0 | 0 | 0 | 0 | 0 | 0 | 0 | 0 | 0 | 0 | 0 | 0 | 0 | 0 | 0 | 0 | 0 | 0 | 0 | 0 | 0 | 0 | 0 | 0 | 0 | 0 | 0 | 0 | 0 | 0 | 0 | 0 | 0 | 0 | 0 | 0 | 0 | 0 | -0.24308 | -0.34708 | -0.41024 | -0.80273 | -0.96003 | -1.1772 | -1.694 | -1.6904 | -1.7909 | -2.9972 | -3.0459 | -3.9977 | -4.7763 | -5.1015 | -5.0927 | -5.3035 | -6.0825 | -7.0157 | -7.0141 | -7.0208 | -7.033 | -7.047 | -7.0638 | -7.0687 | -7.0834 | -7.0902 | -7.1049 | -7.1056
| 1A2f, 2A1,2,4 | Zementklinkerherstellung (Oxyfuel-CO₂-Abscheidung) | 0 | 0 | 0 | 0 | 0 | 0 | 0 | 0 | 0 | 0 | 0 | 0 | 0 | 0 | 0 | 0 | 0 | 0 | 0 | 0 | 0 | 0 | 0 | 0 | 0 | 0 | 0 | 0 | 0 | 0 | 0 | 0 | 0 | 0 | 0 | 0 | 0 | 0 | 0 | 0 | 0 | 0 | 0 | 0 | 0 | 0 | 0 | 0 | 0 | -0.21988 | -0.21943 | -0.22187 | -0.67394 | -0.67279 | -1.1823 | -1.7651 | -1.7621 | -1.7588 | -1.7556 | -2.4066 | -2.4019 | -2.3972 | -2.3924 | -2.3874 | -2.3823 | -2.3772 | -2.3721 | -2.3668 | -2.3616 | -2.3564 | -2.3512
| 1A2f | energiebedingte Emissionen | 0 | 0 | 0 | 0 | 0 | 0 | 0 | 0 | 0 | 0 | 0 | 0 | 0 | 0 | 0 | 0 | 0 | 0 | 0 | 0 | 0 | 0 | 0 | 0 | 0 | 0 | 0 | 0 | 0 | 0 | 0 | 0 | 0 | 0 | 0 | 0 | 0 | 0 | 0 | 0 | 0 | 0 | 0 | 0 | 0 | 0 | 0 | 0 | 0 | -0.067266 | -0.066976 | -0.067586 | -0.20491 | -0.20421 | -0.35825 | -0.53391 | -0.53204 | -0.53007 | -0.52803 | -0.72224 | -0.71918 | -0.71599 | -0.71268 | -0.70924 | -0.70569 | -0.70206 | -0.69837 | -0.69461 | -0.69081 | -0.687 | -0.68317
| 2A1,2,4 | prozessbedingte Emissionen | 0 | 0 | 0 | 0 | 0 | 0 | 0 | 0 | 0 | 0 | 0 | 0 | 0 | 0 | 0 | 0 | 0 | 0 | 0 | 0 | 0 | 0 | 0 | 0 | 0 | 0 | 0 | 0 | 0 | 0 | 0 | 0 | 0 | 0 | 0 | 0 | 0 | 0 | 0 | 0 | 0 | 0 | 0 | 0 | 0 | 0 | 0 | 0 | 0 | -0.15261 | -0.15245 | -0.15429 | -0.46903 | -0.46858 | -0.82406 | -1.2312 | -1.23 | -1.2288 | -1.2276 | -1.6843 | -1.6828 | -1.6812 | -1.6797 | -1.6782 | -1.6766 | -1.6752 | -1.6737 | -1.6722 | -1.6708 | -1.6694 | -1.668
| 1A2c, 2B | Chemie, Pharma | 0 | 0 | 0 | 0 | 0 | 0 | 0 | 0 | 0 | 0 | 0 | 0 | 0 | 0 | 0 | 0 | 0 | 0 | 0 | 0 | 0 | 0 | 0 | 0 | 0 | 0 | 0 | 0 | 0 | 0 | 0 | 0 | 0 | 0 | 0 | 0 | 0 | 0 | 0 | 0 | 0 | 0 | 0 | 0 | 0 | 0 | 0 | 0 | 0 | -0.079942 | -0.079434 | -0.079966 | -0.079519 | -0.079142 | -0.24573 | -0.24485 | -0.32217 | -0.32104 | -0.48456 | -0.48301 | -0.48146 | -0.47972 | -0.47796 | -0.47617 | -0.4743 | -0.47239 | -0.47053 | -0.46863 | -0.46671 | -0.46479 | -0.46288
| 1A2c | energiebedingte Emissionen | 0 | 0 | 0 | 0 | 0 | 0 | 0 | 0 | 0 | 0 | 0 | 0 | 0 | 0 | 0 | 0 | 0 | 0 | 0 | 0 | 0 | 0 | 0 | 0 | 0 | 0 | 0 | 0 | 0 | 0 | 0 | 0 | 0 | 0 | 0 | 0 | 0 | 0 | 0 | 0 | 0 | 0 | 0 | 0 | 0 | 0 | 0 | 0 | 0 | -0.072006 | -0.071499 | -0.071926 | -0.07148 | -0.071102 | -0.22066 | -0.21978 | -0.28906 | -0.28793 | -0.43443 | -0.43288 | -0.43133 | -0.42959 | -0.42783 | -0.42603 | -0.42417 | -0.42226 | -0.4204 | -0.4185 | -0.41657 | -0.41466 | -0.41275
| 2B | prozessbedingte Emissionen | 0 | 0 | 0 | 0 | 0 | 0 | 0 | 0 | 0 | 0 | 0 | 0 | 0 | 0 | 0 | 0 | 0 | 0 | 0 | 0 | 0 | 0 | 0 | 0 | 0 | 0 | 0 | 0 | 0 | 0 | 0 | 0 | 0 | 0 | 0 | 0 | 0 | 0 | 0 | 0 | 0 | 0 | 0 | 0 | 0 | 0 | 0 | 0 | 0 | -0.0079357 | -0.0079357 | -0.0080397 | -0.0080394 | -0.0080399 | -0.025067 | -0.025067 | -0.033108 | -0.033106 | -0.050133 | -0.050133 | -0.050133 | -0.050134 | -0.050134 | -0.050134 | -0.050133 | -0.050133 | -0.050134 | -0.050133 | -0.050133 | -0.050133 | -0.050134
| 1A1a | Kehrichtverbrennungsanlagen (Post-Combustion-CO₂-Abscheidung) | 0 | 0 | 0 | 0 | 0 | 0 | 0 | 0 | 0 | 0 | 0 | 0 | 0 | 0 | 0 | 0 | 0 | 0 | 0 | 0 | 0 | 0 | 0 | 0 | 0 | 0 | 0 | 0 | 0 | 0 | 0 | 0 | 0 | 0 | 0 | 0 | 0 | 0 | 0 | 0 | 0 | 0 | 0 | -0.24308 | -0.34708 | -0.41024 | -0.80273 | -0.96003 | -1.0848 | -1.0821 | -1.0794 | -1.0768 | -1.8312 | -1.8271 | -2.1019 | -2.3039 | -2.5551 | -2.5498 | -2.5447 | -2.6763 | -3.6032 | -3.5964 | -3.5899 | -3.5835 | -3.5773 | -3.5712 | -3.5653 | -3.5596 | -3.5541 | -3.5487 | -3.5321
| 1A1a | Biomasseanlagen (Oxyfuel-CO₂-Abscheidung) | 0 | 0 | 0 | 0 | 0 | 0 | 0 | 0 | 0 | 0 | 0 | 0 | 0 | 0 | 0 | 0 | 0 | 0 | 0 | 0 | 0 | 0 | 0 | 0 | 0 | 0 | 0 | 0 | 0 | 0 | 0 | 0 | 0 | 0 | 0 | 0 | 0 | 0 | 0 | 0 | 0 | 0 | 0 | 0 | 0 | 0 | 0 | 0 | -0.092399 | -0.31208 | -0.31218 | -0.41228 | -0.41249 | -0.40817 | -0.40968 | -0.40481 | -0.40507 | -0.40622 | -0.40557 | -0.40373 | -0.403 | -0.40146 | -0.40163 | -0.40056 | -0.40135 | -0.40485 | -0.403 | -0.4043 | -0.40419 | -0.4053 | -0.40368
| 1A1-2 | Übrige | 0 | 0 | 0 | 0 | 0 | 0 | 0 | 0 | 0 | 0 | 0 | 0 | 0 | 0 | 0 | 0 | 0 | 0 | 0 | 0 | 0 | 0 | 0 | 0 | 0 | 0 | 0 | 0 | 0 | 0 | 0 | 0 | 0 | 0 | 0 | 0 | 0 | 0 | 0 | 0 | 0 | 0 | 0 | 0 | 0 | 0 | 0 | 0 | 0 | 0 | 0 | 0 | 0 | -0.058745 | -0.058057 | -0.057571 | -0.057073 | -0.056734 | -0.11306 | -0.11287 | -0.12612 | -0.13922 | -0.159 | -0.1854 | -0.21177 | -0.23807 | -0.25776 | -0.28402 | -0.30357 | -0.32971 | -0.3558
| 1-3, 5-6 | Summe (Inland, inkl. CCS und NET) | 44.5344 | 46.4911 | 46.342 | 43.9037 | 42.9529 | 43.6718 | 44.3398 | 43.2621 | 44.8214 | 44.638 | 43.7982 | 45.2528 | 43.6236 | 44.7959 | 45.3682 | 45.9157 | 45.5002 | 43.4918 | 44.8355 | 43.6543 | 45.1663 | 41.1005 | 42.3686 | 43.2969 | 39.3407 | 38.8355 | 39.2904 | 38.2807 | 36.9944 | 37.0811 | 36.8545 | 36.2337 | 35.3512 | 34.466 | 33.5336 | 32.5531 | 31.5604 | 30.4613 | 29.4842 | 28.4539 | 27.3931 | 26.3673 | 25.2829 | 24.0165 | 22.9287 | 21.8549 | 20.4363 | 19.2619 | 18.0321 | 16.52 | 15.5632 | 14.1065 | 11.8197 | 10.5944 | 8.4881 | 6.0312 | 3.5603 | 1.8108 | -0.13118 | -2.4149 | -5.4891 | -5.5527 | -5.4845 | -5.4089 | -5.3345 | -5.2429 | -5.1519 | -5.0778 | -5.0107 | -4.9516 | -4.8962
* unterstelltes GWPCO₂: 1.
** nachrichtlich; Emissionen gehen nicht in die inländische Bilanz ein.
Tabelle 02-03: Entwicklung der CH4-Emissionen nach CRF-Kategorie
Entwicklung 2000 bis 2060 in Mt CO₂eq*
| CRF Sektor |  | 1990 | 1991 | 1992 | 1993 | 1994 | 1995 | 1996 | 1997 | 1998 | 1999 | 2000 | 2001 | 2002 | 2003 | 2004 | 2005 | 2006 | 2007 | 2008 | 2009 | 2010 | 2011 | 2012 | 2013 | 2014 | 2015 | 2016 | 2017 | 2018 | 2019 | 2020 | 2021 | 2022 | 2023 | 2024 | 2025 | 2026 | 2027 | 2028 | 2029 | 2030 | 2031 | 2032 | 2033 | 2034 | 2035 | 2036 | 2037 | 2038 | 2039 | 2040 | 2041 | 2042 | 2043 | 2044 | 2045 | 2046 | 2047 | 2048 | 2049 | 2050 | 2051 | 2052 | 2053 | 2054 | 2055 | 2056 | 2057 | 2058 | 2059 | 2060
| 1 | Energie | 0.64487 | 0.67498 | 0.67163 | 0.6603 | 0.64144 | 0.63653 | 0.63173 | 0.595 | 0.57383 | 0.5472 | 0.51231 | 0.49799 | 0.46833 | 0.4536 | 0.43607 | 0.42155 | 0.40258 | 0.37822 | 0.37167 | 0.35786 | 0.36793 | 0.33804 | 0.32573 | 0.31237 | 0.28567 | 0.28463 | 0.28692 | 0.28034 | 0.27541 | 0.27813 | 0.28804 | 0.28033 | 0.27147 | 0.26251 | 0.25296 | 0.24327 | 0.23407 | 0.22338 | 0.2149 | 0.20515 | 0.19603 | 0.1875 | 0.17724 | 0.16806 | 0.16065 | 0.15266 | 0.14519 | 0.13847 | 0.13175 | 0.12492 | 0.11976 | 0.11339 | 0.10844 | 0.10237 | 0.097711 | 0.09278 | 0.087575 | 0.083066 | 0.079334 | 0.075768 | 0.072864 | 0.070122 | 0.067548 | 0.064957 | 0.062518 | 0.060438 | 0.05825 | 0.056036 | 0.053965 | 0.052073 | 0.05012
| 1A | Energie (Verbrennung) | 0.30863 | 0.3144 | 0.29523 | 0.27282 | 0.24908 | 0.24551 | 0.24643 | 0.22232 | 0.21874 | 0.21007 | 0.19258 | 0.19351 | 0.17821 | 0.17692 | 0.17052 | 0.16703 | 0.15683 | 0.14138 | 0.14173 | 0.13358 | 0.13458 | 0.11125 | 0.11362 | 0.1148 | 0.093012 | 0.094176 | 0.095996 | 0.091296 | 0.084534 | 0.076808 | 0.077856 | 0.076266 | 0.074281 | 0.072397 | 0.070562 | 0.068206 | 0.065981 | 0.063793 | 0.061271 | 0.05894 | 0.056692 | 0.054937 | 0.053057 | 0.051116 | 0.049478 | 0.047964 | 0.046686 | 0.045168 | 0.043732 | 0.042233 | 0.040961 | 0.039745 | 0.038487 | 0.037168 | 0.03602 | 0.034883 | 0.033454 | 0.032378 | 0.031392 | 0.030548 | 0.029833 | 0.029343 | 0.028863 | 0.028383 | 0.027965 | 0.027613 | 0.027278 | 0.026876 | 0.026557 | 0.02624 | 0.025909
| 1A1 | Energieumwandlung | 0.00123 | 0.0014425 | 0.0016368 | 0.001461 | 0.0015565 | 0.001511 | 0.0016159 | 0.001448 | 0.0015773 | 0.0014232 | 0.0012963 | 0.0012476 | 0.0011512 | 0.0011664 | 0.0011602 | 0.0011952 | 0.0011462 | 0.0010709 | 0.0011691 | 0.0011376 | 0.0011315 | 0.0010498 | 0.0010964 | 0.0011074 | 0.00096374 | 0.00065918 | 0.0006328 | 0.00062557 | 0.0006178 | 0.00124 | 0.0013006 | 0.0013253 | 0.0013349 | 0.001332 | 0.0013249 | 0.001318 | 0.0013208 | 0.0012983 | 0.0013055 | 0.0012975 | 0.0013436 | 0.0014129 | 0.001421 | 0.0014448 | 0.0014843 | 0.0015048 | 0.0015329 | 0.0015675 | 0.0015902 | 0.0016096 | 0.00164 | 0.001675 | 0.0017184 | 0.0017508 | 0.0018002 | 0.0018331 | 0.0016511 | 0.0016333 | 0.0016119 | 0.0015858 | 0.0015833 | 0.0015981 | 0.001625 | 0.001663 | 0.0017047 | 0.00175 | 0.0017763 | 0.0018204 | 0.0018497 | 0.0018942 | 0.001935
| 1A1a.i-iii | Stromerzeugung, WKK, Heizwerke | 0.0012249 | 0.0014359 | 0.0016307 | 0.0014541 | 0.0015483 | 0.0015026 | 0.0016073 | 0.0014394 | 0.0015689 | 0.0014144 | 0.0012879 | 0.0012387 | 0.0011425 | 0.0011579 | 0.0011487 | 0.0011827 | 0.0011331 | 0.0010589 | 0.0011557 | 0.0011251 | 0.001119 | 0.0010385 | 0.0010857 | 0.0010953 | 0.00095084 | 0.00065342 | 0.00062857 | 0.00062138 | 0.00061361 | 0.0010768 | 0.0011375 | 0.0011622 | 0.0011718 | 0.0011689 | 0.0011618 | 0.0011549 | 0.0011577 | 0.0011352 | 0.0011424 | 0.0011344 | 0.0011258 | 0.0011196 | 0.0010889 | 0.0010742 | 0.0010755 | 0.0010583 | 0.0010489 | 0.0010464 | 0.0010322 | 0.0010152 | 0.0010093 | 0.00098986 | 0.00097931 | 0.00095849 | 0.00095526 | 0.00093845 | 0.0009262 | 0.00091572 | 0.00090207 | 0.00088438 | 0.00086903 | 0.00086657 | 0.00086509 | 0.00086361 | 0.00086558 | 0.000871 | 0.00086804 | 0.00087149 | 0.0008705 | 0.00087297 | 0.0008705
| 1A1a.iv | Kehrichtverbrennungsanlagen | 0 | 0 | 0 | 0 | 0 | 0 | 0 | 0 | 0 | 0 | 0 | 0 | 0 | 0 | 0 | 0 | 0 | 0 | 0 | 0 | 0 | 0 | 0 | 0 | 0 | 0 | 0 | 0 | 0 | 0 | 0 | 0 | 0 | 0 | 0 | 0 | 0 | 0 | 0 | 0 | 0 | 0 | 0 | 0 | 0 | 0 | 0 | 0 | 0 | 0 | 0 | 0 | 0 | 0 | 0 | 0 | 0 | 0 | 0 | 0 | 0 | 0 | 0 | 0 | 0 | 0 | 0 | 0 | 0 | 0 | 0
| 1A1b | Raffinerien | 5.0911e-06 | 6.6351e-06 | 6.0533e-06 | 6.8667e-06 | 8.1556e-06 | 8.3807e-06 | 8.5751e-06 | 8.5634e-06 | 8.3569e-06 | 8.8424e-06 | 8.4079e-06 | 8.8966e-06 | 8.7104e-06 | 8.4771e-06 | 1.1464e-05 | 1.2486e-05 | 1.3139e-05 | 1.2034e-05 | 1.3375e-05 | 1.2506e-05 | 1.2478e-05 | 1.1292e-05 | 1.0767e-05 | 1.212e-05 | 1.2905e-05 | 5.7637e-06 | 4.2272e-06 | 4.1892e-06 | 4.1924e-06 | 0.00016312 | 0.00016312 | 0.00016312 | 0.00016312 | 0.00016312 | 0.00016312 | 0.00016312 | 0.00016312 | 0.00016312 | 0.00016312 | 0.00016312 | 0.00016312 | 0.00016312 | 0.00016312 | 0.00016312 | 0.00016312 | 0.00016312 | 0.00016312 | 0.00016312 | 0.00016312 | 0.00016312 | 0.00016312 | 0.00016312 | 0.00016312 | 0.00016312 | 0.00016312 | 0.00016312 | 0 | 0 | 0 | 0 | 0 | 0 | 0 | 0 | 0 | 0 | 0 | 0 | 0 | 0 | 0
| 1A1c | Sonstige Umwandlung | 0 | 0 | 0 | 0 | 0 | 0 | 0 | 0 | 0 | 0 | 0 | 0 | 0 | 0 | 0 | 0 | 0 | 0 | 0 | 0 | 0 | 0 | 0 | 0 | 0 | 0 | 0 | 0 | 0 | 0 | 0 | 0 | 0 | 0 | 0 | 0 | 0 | 0 | 0 | 0 | 5.4699e-05 | 0.00013014 | 0.00016898 | 0.00020747 | 0.00024561 | 0.00028342 | 0.00032089 | 0.00035803 | 0.00039484 | 0.00043134 | 0.00046751 | 0.00052203 | 0.00057594 | 0.00062922 | 0.0006818 | 0.00073155 | 0.00072486 | 0.00071763 | 0.00070984 | 0.00070143 | 0.00071424 | 0.00073156 | 0.00075995 | 0.00079942 | 0.00083907 | 0.00087901 | 0.00090828 | 0.00094893 | 0.0009792 | 0.0010212 | 0.0010645
| 1A2 | Industrie | 0.010459 | 0.011012 | 0.01052 | 0.010338 | 0.0099251 | 0.010097 | 0.010239 | 0.0095066 | 0.0096239 | 0.0092676 | 0.0088136 | 0.0090325 | 0.0083507 | 0.0083465 | 0.0081227 | 0.0078947 | 0.0077948 | 0.0073562 | 0.0071744 | 0.0067171 | 0.0066807 | 0.0060697 | 0.0061138 | 0.0060243 | 0.0052974 | 0.0052134 | 0.0052261 | 0.0051094 | 0.004936 | 0.0042609 | 0.0046269 | 0.0045542 | 0.0044771 | 0.0044075 | 0.0043511 | 0.004311 | 0.0042861 | 0.0042847 | 0.0043114 | 0.0043709 | 0.0044676 | 0.0046032 | 0.004781 | 0.0050013 | 0.0052625 | 0.0055608 | 0.0058852 | 0.0062322 | 0.0065932 | 0.0069586 | 0.0073158 | 0.0076575 | 0.0079777 | 0.0082709 | 0.008534 | 0.008765 | 0.0089596 | 0.0091229 | 0.009257 | 0.0093642 | 0.0094473 | 0.0094767 | 0.0094928 | 0.0095038 | 0.0095052 | 0.0094978 | 0.0094844 | 0.0094635 | 0.0094361 | 0.0094028 | 0.0093644
| 1A3 | Verkehr | 0.11286 | 0.10512 | 0.096903 | 0.082153 | 0.076095 | 0.068164 | 0.064629 | 0.062202 | 0.058665 | 0.057633 | 0.054824 | 0.051755 | 0.049012 | 0.045143 | 0.042678 | 0.040767 | 0.037703 | 0.036888 | 0.034259 | 0.031375 | 0.02946 | 0.027748 | 0.026113 | 0.024421 | 0.022739 | 0.021147 | 0.021753 | 0.02183 | 0.021513 | 0.013901 | 0.012929 | 0.012542 | 0.012149 | 0.011761 | 0.01138 | 0.011007 | 0.010681 | 0.010291 | 0.0099106 | 0.0095369 | 0.0091724 | 0.0088175 | 0.0084823 | 0.0081512 | 0.0078247 | 0.0075024 | 0.0071904 | 0.0068664 | 0.0065538 | 0.0062537 | 0.0059678 | 0.0056963 | 0.0054394 | 0.0051944 | 0.0049632 | 0.0047446 | 0.0045317 | 0.0043118 | 0.0041062 | 0.0039028 | 0.0037023 | 0.0035061 | 0.0033163 | 0.0031325 | 0.0029547 | 0.0027835 | 0.0026131 | 0.0024431 | 0.0022727 | 0.0021015 | 0.0019289
| 1A3a | Inland Flugverkehr (ohne Militär) | 0.00017083 | 0.00015648 | 0.00015592 | 0.00015172 | 0.00014586 | 0.00014413 | 0.00015653 | 0.00016663 | 0.00017621 | 0.00018802 | 0.00019257 | 0.00017531 | 0.00015582 | 0.00015093 | 0.00015288 | 0.00014553 | 0.00013651 | 0.00016684 | 0.00015989 | 0.00015013 | 0.00016646 | 0.00015817 | 0.00012931 | 0.0001152 | 0.00012135 | 0.00013066 | 0.00011343 | 0.00010923 | 0.00010213 | 8.9837e-05 | 8.7371e-05 | 8.8363e-05 | 8.9367e-05 | 9.0382e-05 | 9.1409e-05 | 9.2447e-05 | 9.3497e-05 | 9.4609e-05 | 9.5467e-05 | 9.5899e-05 | 9.5823e-05 | 9.505e-05 | 9.4119e-05 | 9.3072e-05 | 9.1939e-05 | 9.0449e-05 | 8.8957e-05 | 8.7464e-05 | 8.584e-05 | 8.4239e-05 | 8.2651e-05 | 8.1066e-05 | 7.9504e-05 | 7.7962e-05 | 7.6442e-05 | 7.4937e-05 | 7.3611e-05 | 7.2295e-05 | 7.0995e-05 | 6.9718e-05 | 6.8451e-05 | 6.72e-05 | 6.5964e-05 | 6.4746e-05 | 6.3549e-05 | 6.2363e-05 | 6.1192e-05 | 6.0038e-05 | 5.89e-05 | 5.7777e-05 | 5.6676e-05
| 1A3b | Strassenverkehr | 0.11091 | 0.10323 | 0.09504 | 0.080328 | 0.074325 | 0.066439 | 0.063042 | 0.060756 | 0.057361 | 0.056459 | 0.053785 | 0.050826 | 0.048152 | 0.044385 | 0.042006 | 0.040201 | 0.037131 | 0.036316 | 0.033708 | 0.030877 | 0.028968 | 0.027259 | 0.025649 | 0.023986 | 0.022272 | 0.020667 | 0.021307 | 0.021378 | 0.021062 | 0.013714 | 0.012741 | 0.012354 | 0.01196 | 0.011571 | 0.011189 | 0.010815 | 0.010487 | 0.010097 | 0.0097155 | 0.0093415 | 0.008977 | 0.0086232 | 0.0082897 | 0.0079602 | 0.0076349 | 0.0073146 | 0.0070052 | 0.0066836 | 0.0063735 | 0.0060764 | 0.0057926 | 0.005524 | 0.0052692 | 0.0050275 | 0.0047988 | 0.0045834 | 0.0043726 | 0.0041552 | 0.003952 | 0.0037513 | 0.0035532 | 0.0033609 | 0.0031749 | 0.0029951 | 0.0028212 | 0.0026537 | 0.0024873 | 0.0023214 | 0.0021551 | 0.0019878 | 0.0018193
| 1A3b.i | Personenwagen | 0.08132 | 0.074197 | 0.065098 | 0.058018 | 0.052394 | 0.048749 | 0.045351 | 0.042501 | 0.040166 | 0.03828 | 0.036646 | 0.03506 | 0.033022 | 0.030903 | 0.028977 | 0.027342 | 0.024918 | 0.023562 | 0.021792 | 0.020154 | 0.018648 | 0.017266 | 0.015953 | 0.014932 | 0.014155 | 0.013756 | 0.013831 | 0.014128 | 0.014182 | 0.011812 | 0.011005 | 0.010712 | 0.010396 | 0.010072 | 0.0097394 | 0.0094002 | 0.0090879 | 0.0087277 | 0.0083666 | 0.0080057 | 0.0076477 | 0.0072927 | 0.0069496 | 0.0066031 | 0.0062539 | 0.0059023 | 0.0055514 | 0.005184 | 0.0048205 | 0.0044638 | 0.0041151 | 0.0037863 | 0.0034747 | 0.00318 | 0.0029023 | 0.0026416 | 0.0023982 | 0.0021644 | 0.0019547 | 0.0017607 | 0.001582 | 0.0014194 | 0.0012726 | 0.0011407 | 0.0010229 | 0.00091826 | 0.00082506 | 0.00074206 | 0.00066768 | 0.00060094 | 0.00054081
| 1A3b.ii | Lieferwagen | 0.0063596 | 0.0062243 | 0.0058267 | 0.0053384 | 0.0050378 | 0.0047318 | 0.0043804 | 0.0040634 | 0.0037994 | 0.0035837 | 0.0032952 | 0.0030038 | 0.0026957 | 0.0024089 | 0.0021843 | 0.0019701 | 0.0017155 | 0.0015495 | 0.001342 | 0.0011612 | 0.0010317 | 0.00091146 | 0.00081387 | 0.0007465 | 0.00071291 | 0.00068454 | 0.00067203 | 0.00065607 | 0.00063699 | 0.0002476 | 0.00023054 | 0.00022269 | 0.00021506 | 0.00020756 | 0.00020009 | 0.00019267 | 0.00018516 | 0.00017678 | 0.0001683 | 0.00015972 | 0.00015113 | 0.00014271 | 0.00013468 | 0.00012675 | 0.00011901 | 0.00011148 | 0.00010438 | 9.7387e-05 | 9.0619e-05 | 8.409e-05 | 7.7815e-05 | 7.1792e-05 | 6.6098e-05 | 6.0734e-05 | 5.5683e-05 | 5.0947e-05 | 4.6536e-05 | 4.138e-05 | 3.759e-05 | 3.4102e-05 | 3.0877e-05 | 2.7947e-05 | 2.5274e-05 | 2.2846e-05 | 2.0644e-05 | 1.8658e-05 | 1.6848e-05 | 1.5203e-05 | 1.3715e-05 | 1.2362e-05 | 1.1132e-05
| 1A3b.iii(a) | Lastwagen | 0.0018208 | 0.0018386 | 0.0018347 | 0.0017397 | 0.0016502 | 0.0015374 | 0.0013847 | 0.0012861 | 0.001205 | 0.0011496 | 0.0010649 | 0.00085107 | 0.00074817 | 0.00070383 | 0.00062508 | 0.00062485 | 0.00056466 | 0.00052752 | 0.00039292 | 0.00032441 | 0.0002844 | 0.00038461 | 0.00035352 | 0.00029997 | 0.00027293 | 0.00027133 | 0.00030669 | 0.00038423 | 0.00047537 | 0.00015682 | 0.00015804 | 0.00016255 | 0.00017076 | 0.00018317 | 0.0002007 | 0.00022429 | 0.00025778 | 0.00028486 | 0.00031622 | 0.00035137 | 0.00038973 | 0.00043154 | 0.00047734 | 0.00052694 | 0.00058043 | 0.00063765 | 0.00069912 | 0.00076406 | 0.00083259 | 0.00090462 | 0.00097994 | 0.0010517 | 0.0011213 | 0.0011886 | 0.0012535 | 0.001316 | 0.0013688 | 0.0014117 | 0.0014443 | 0.0014664 | 0.0014786 | 0.0014795 | 0.0014699 | 0.00145 | 0.0014206 | 0.0013827 | 0.0013329 | 0.0012718 | 0.0012 | 0.001118 | 0.0010264
| 1A3b.iii(b) | Bus | 0.00031831 | 0.00033494 | 0.0003358 | 0.00033151 | 0.00031718 | 0.00030931 | 0.00029578 | 0.00028384 | 0.00027119 | 0.00025495 | 0.00024117 | 0.00022802 | 0.00021237 | 0.0001992 | 0.00017786 | 0.00017299 | 0.00014739 | 0.00018236 | 0.00013902 | 0.00014057 | 0.00015388 | 0.00013881 | 0.00012825 | 0.00013035 | 0.00012413 | 0.00011872 | 0.00011305 | 0.00010394 | 0.00010882 | 3.41e-05 | 4.206e-05 | 4.893e-05 | 5.8562e-05 | 7.1476e-05 | 8.8559e-05 | 0.00010987 | 0.00013633 | 0.00015109 | 0.00016582 | 0.00018016 | 0.00019396 | 0.00020754 | 0.00022041 | 0.00023303 | 0.00024501 | 0.00025651 | 0.00026876 | 0.00028054 | 0.00029247 | 0.00030444 | 0.00031652 | 0.00032574 | 0.00033233 | 0.00033632 | 0.00033782 | 0.00033684 | 0.00033244 | 0.00032476 | 0.00031393 | 0.00030012 | 0.00028357 | 0.00026712 | 0.00025087 | 0.00023499 | 0.00021956 | 0.00020474 | 0.00019065 | 0.00017735 | 0.00016487 | 0.00015336 | 0.00014276
| 1A3b.iv | Motorräder | 0.0092497 | 0.0083377 | 0.0071339 | 0.0063823 | 0.0051395 | 0.0049007 | 0.0050791 | 0.0052651 | 0.0056166 | 0.0061565 | 0.006474 | 0.0071136 | 0.007734 | 0.0062109 | 0.0062137 | 0.006449 | 0.0063832 | 0.0065256 | 0.0063551 | 0.0059704 | 0.0061862 | 0.0061381 | 0.0059887 | 0.0057115 | 0.0050582 | 0.0047127 | 0.0052809 | 0.0052969 | 0.0048677 | 0.00042224 | 0.00039577 | 0.00038929 | 0.00038274 | 0.00037621 | 0.00036946 | 0.00036263 | 0.00035536 | 0.00034849 | 0.00034179 | 0.00033507 | 0.00032849 | 0.00032174 | 0.00031525 | 0.00030826 | 0.0003007 | 0.00029276 | 0.00028577 | 0.00027639 | 0.00026688 | 0.00025705 | 0.00024701 | 0.00023685 | 0.00022651 | 0.00021601 | 0.00020535 | 0.00019458 | 0.00018359 | 0.00017023 | 0.00015877 | 0.0001471 | 0.00013533 | 0.00012437 | 0.00011423 | 0.00010493 | 9.6396e-05 | 8.8618e-05 | 8.157e-05 | 7.5169e-05 | 6.9359e-05 | 6.4059e-05 | 5.92e-05
| 1A3b.v | Tanktourismus | 0.011843 | 0.012296 | 0.014811 | 0.0085175 | 0.0097861 | 0.0062111 | 0.0065504 | 0.0073566 | 0.0063026 | 0.0070349 | 0.0060633 | 0.0045686 | 0.0037399 | 0.0039585 | 0.0038285 | 0.0036425 | 0.0034031 | 0.0039693 | 0.0036877 | 0.0031267 | 0.0026645 | 0.0024201 | 0.0024116 | 0.0021662 | 0.0019488 | 0.0011241 | 0.0011036 | 0.00080832 | 0.00079108 | 0.0010415 | 0.00090992 | 0.00081925 | 0.00073644 | 0.00066069 | 0.00059072 | 0.00052503 | 0.00046491 | 0.00040846 | 0.00035683 | 0.00030945 | 0.00026608 | 0.00022697 | 0.00019243 | 0.00016211 | 0.00013584 | 0.00011392 | 9.5782e-05 | 8.117e-05 | 7.05e-05 | 6.2362e-05 | 5.622e-05 | 5.1674e-05 | 4.8361e-05 | 4.5889e-05 | 4.4173e-05 | 4.3446e-05 | 4.3052e-05 | 4.2769e-05 | 4.2716e-05 | 4.2806e-05 | 4.2895e-05 | 4.2489e-05 | 4.2039e-05 | 4.1573e-05 | 4.1134e-05 | 4.0698e-05 | 4.0274e-05 | 3.9866e-05 | 3.9468e-05 | 3.9069e-05 | 3.8991e-05
| 1A3c | Schienenverkehr | 2.9658e-05 | 3.0388e-05 | 3.1126e-05 | 3.1873e-05 | 3.2628e-05 | 3.3392e-05 | 3.3558e-05 | 3.3724e-05 | 3.389e-05 | 3.4056e-05 | 3.4222e-05 | 3.2466e-05 | 3.0709e-05 | 2.8952e-05 | 2.7195e-05 | 2.5436e-05 | 2.3818e-05 | 2.2195e-05 | 2.0569e-05 | 1.8939e-05 | 1.7305e-05 | 1.6375e-05 | 1.5452e-05 | 1.4539e-05 | 1.3634e-05 | 1.2737e-05 | 1.284e-05 | 1.2942e-05 | 1.3045e-05 | 2.0642e-06 | 2.0316e-06 | 2.0113e-06 | 1.9915e-06 | 1.9718e-06 | 1.9521e-06 | 1.9325e-06 | 1.905e-06 | 1.8775e-06 | 1.8501e-06 | 1.8226e-06 | 1.7952e-06 | 1.7574e-06 | 1.7198e-06 | 1.6822e-06 | 1.6446e-06 | 1.607e-06 | 1.5433e-06 | 1.4797e-06 | 1.4161e-06 | 1.3525e-06 | 1.2889e-06 | 1.2284e-06 | 1.168e-06 | 1.1075e-06 | 1.047e-06 | 9.8658e-07 | 9.2907e-07 | 8.7155e-07 | 8.14e-07 | 7.5643e-07 | 6.9883e-07 | 6.4724e-07 | 5.9562e-07 | 5.4395e-07 | 4.9222e-07 | 4.4044e-07 | 3.8814e-07 | 3.3578e-07 | 2.8333e-07 | 2.308e-07 | 1.7815e-07
| 1A3d | Schifffahrt | 0.001683 | 0.0016475 | 0.0016123 | 0.0015776 | 0.0015432 | 0.0015092 | 0.0013606 | 0.001215 | 0.0010723 | 0.00093247 | 0.00079557 | 0.00070377 | 0.00061247 | 0.00052168 | 0.00043138 | 0.00034158 | 0.00032674 | 0.00031176 | 0.00029664 | 0.00028139 | 0.00026601 | 0.00027228 | 0.0002786 | 0.00028496 | 0.00029136 | 0.00029781 | 0.00030225 | 0.00030673 | 0.00031125 | 7.8736e-05 | 7.5312e-05 | 7.4459e-05 | 7.3609e-05 | 7.2762e-05 | 7.1918e-05 | 7.1077e-05 | 6.9837e-05 | 6.8602e-05 | 6.7371e-05 | 6.6144e-05 | 6.4922e-05 | 6.3411e-05 | 6.2024e-05 | 6.0638e-05 | 5.9251e-05 | 5.7864e-05 | 5.5596e-05 | 5.3328e-05 | 5.106e-05 | 4.8792e-05 | 4.6524e-05 | 4.4411e-05 | 4.2298e-05 | 4.0185e-05 | 3.8072e-05 | 3.5959e-05 | 3.3774e-05 | 3.1588e-05 | 2.9402e-05 | 2.7216e-05 | 2.503e-05 | 2.3282e-05 | 2.1534e-05 | 1.9786e-05 | 1.8038e-05 | 1.629e-05 | 1.4412e-05 | 1.2534e-05 | 1.0655e-05 | 8.777e-06 | 6.8985e-06
| 1A3e | Pipelinetransport | 7e-05 | 5.75e-05 | 6.375e-05 | 6.375e-05 | 4.875e-05 | 3.875e-05 | 3.63e-05 | 3.135e-05 | 2.16e-05 | 1.95e-05 | 1.7e-05 | 1.8e-05 | 6.05e-05 | 5.7e-05 | 6e-05 | 5.35e-05 | 8.5e-05 | 7.15e-05 | 7.3e-05 | 4.75e-05 | 4.15e-05 | 4.2e-05 | 4.05e-05 | 2.05e-05 | 4.15e-05 | 3.8e-05 | 1.7e-05 | 2.35e-05 | 2.45e-05 | 1.6421e-05 | 2.2782e-05 | 2.3022e-05 | 2.3851e-05 | 2.474e-05 | 2.5428e-05 | 2.6367e-05 | 2.7868e-05 | 2.8891e-05 | 3.0406e-05 | 3.1587e-05 | 3.2836e-05 | 3.4036e-05 | 3.4706e-05 | 3.5607e-05 | 3.6909e-05 | 3.7923e-05 | 3.911e-05 | 4.0531e-05 | 4.1928e-05 | 4.2923e-05 | 4.4767e-05 | 4.5597e-05 | 4.7219e-05 | 4.7633e-05 | 4.88e-05 | 4.9363e-05 | 5.074e-05 | 5.1809e-05 | 5.305e-05 | 5.384e-05 | 5.4905e-05 | 5.4099e-05 | 5.333e-05 | 5.2374e-05 | 5.142e-05 | 5.0779e-05 | 4.9835e-05 | 4.8819e-05 | 4.7771e-05 | 4.6921e-05 | 4.5856e-05
| 1A4 | Andere Sektoren | 0.18396 | 0.19671 | 0.18606 | 0.17875 | 0.16139 | 0.16563 | 0.16984 | 0.14906 | 0.14877 | 0.14164 | 0.12754 | 0.13137 | 0.1196 | 0.12217 | 0.11847 | 0.11709 | 0.11011 | 0.095995 | 0.099055 | 0.094283 | 0.097246 | 0.076327 | 0.080246 | 0.083199 | 0.063963 | 0.067112 | 0.068341 | 0.06369 | 0.057428 | 0.057318 | 0.058915 | 0.057759 | 0.056235 | 0.054812 | 0.053421 | 0.051485 | 0.049609 | 0.047834 | 0.045659 | 0.04365 | 0.041624 | 0.040019 | 0.038288 | 0.036435 | 0.034822 | 0.033311 | 0.031994 | 0.030417 | 0.028911 | 0.027328 | 0.025954 | 0.024632 | 0.023268 | 0.021868 | 0.02064 | 0.019457 | 0.018228 | 0.017227 | 0.016334 | 0.015612 | 0.015018 | 0.01468 | 0.014346 | 0.014001 | 0.013718 | 0.0135 | 0.013322 | 0.013067 | 0.012916 | 0.012759 | 0.012598
| 1A4a | Dienstleistungen | 0.025069 | 0.028187 | 0.027839 | 0.027885 | 0.025301 | 0.026554 | 0.02884 | 0.025789 | 0.027285 | 0.025992 | 0.024375 | 0.026723 | 0.023656 | 0.024778 | 0.023611 | 0.023435 | 0.022328 | 0.020033 | 0.01986 | 0.019116 | 0.019263 | 0.015219 | 0.016189 | 0.017142 | 0.014575 | 0.015425 | 0.015909 | 0.015038 | 0.013642 | 0.014313 | 0.013493 | 0.012889 | 0.01203 | 0.011438 | 0.011095 | 0.010468 | 0.010054 | 0.0097412 | 0.0090692 | 0.0086678 | 0.0082803 | 0.0080134 | 0.0076367 | 0.0074081 | 0.0070499 | 0.0068435 | 0.0066293 | 0.0063926 | 0.0062287 | 0.0060325 | 0.0058892 | 0.0056852 | 0.0054428 | 0.0052564 | 0.0051199 | 0.0049889 | 0.0048308 | 0.0046197 | 0.0043567 | 0.0041534 | 0.003939 | 0.0038554 | 0.003746 | 0.0035865 | 0.0034512 | 0.0033618 | 0.0032588 | 0.0030986 | 0.0030337 | 0.0029699 | 0.002901
| 1A4b | Haushalte | 0.15018 | 0.15966 | 0.14952 | 0.14225 | 0.1277 | 0.13068 | 0.13267 | 0.11534 | 0.11372 | 0.10812 | 0.095952 | 0.097864 | 0.089706 | 0.091586 | 0.089511 | 0.088712 | 0.083262 | 0.0719 | 0.075435 | 0.071713 | 0.074795 | 0.058292 | 0.06141 | 0.063624 | 0.047253 | 0.049747 | 0.050523 | 0.046813 | 0.042073 | 0.042277 | 0.044701 | 0.044117 | 0.043414 | 0.042545 | 0.041466 | 0.040139 | 0.038648 | 0.037161 | 0.035639 | 0.034006 | 0.032324 | 0.030993 | 0.02962 | 0.027974 | 0.026704 | 0.025386 | 0.024258 | 0.022901 | 0.021544 | 0.020141 | 0.01889 | 0.017761 | 0.016631 | 0.015404 | 0.0143 | 0.013243 | 0.012165 | 0.01136 | 0.010718 | 0.010191 | 0.0097991 | 0.0095596 | 0.0093455 | 0.009176 | 0.0090399 | 0.0089212 | 0.0088557 | 0.0087719 | 0.0086966 | 0.0086127 | 0.0085302
| 1A4c | Landwirtschaft | 0.0087141 | 0.0088568 | 0.0086982 | 0.0086185 | 0.0083866 | 0.0083959 | 0.0083288 | 0.0079309 | 0.0077572 | 0.0075343 | 0.0072171 | 0.006788 | 0.0062363 | 0.0058055 | 0.0053518 | 0.0049441 | 0.0045165 | 0.0040617 | 0.0037604 | 0.0034536 | 0.003188 | 0.0028154 | 0.0026475 | 0.0024333 | 0.002135 | 0.0019396 | 0.001909 | 0.0018394 | 0.0017128 | 0.00072772 | 0.00072101 | 0.00075265 | 0.00079087 | 0.00082969 | 0.00086031 | 0.00087856 | 0.00090595 | 0.00093118 | 0.00095101 | 0.000976 | 0.001019 | 0.0010131 | 0.0010307 | 0.0010523 | 0.0010687 | 0.0010823 | 0.0011066 | 0.001124 | 0.001139 | 0.001154 | 0.0011744 | 0.001186 | 0.0011942 | 0.0012079 | 0.0012198 | 0.0012246 | 0.0012323 | 0.0012478 | 0.0012595 | 0.0012681 | 0.0012797 | 0.0012647 | 0.0012545 | 0.0012383 | 0.001227 | 0.0012166 | 0.0012075 | 0.0011964 | 0.0011857 | 0.0011766 | 0.001167
| 1A5 | Militär | 0.00011897 | 0.00011608 | 0.00011474 | 0.0001134 | 0.00011253 | 0.00010964 | 0.00010697 | 0.00010783 | 0.00010685 | 0.00010366 | 0.00010361 | 9.9416e-05 | 9.6711e-05 | 9.0504e-05 | 8.4812e-05 | 8.2688e-05 | 7.9181e-05 | 7.3736e-05 | 6.8599e-05 | 6.4626e-05 | 6.1088e-05 | 5.5588e-05 | 5.3585e-05 | 5.0418e-05 | 4.7986e-05 | 4.4051e-05 | 4.3786e-05 | 4.0799e-05 | 3.9638e-05 | 8.8646e-05 | 8.5235e-05 | 8.5181e-05 | 8.5128e-05 | 8.5074e-05 | 8.5021e-05 | 8.4969e-05 | 8.4892e-05 | 8.4817e-05 | 8.4741e-05 | 8.4666e-05 | 8.459e-05 | 8.4515e-05 | 8.4444e-05 | 8.4372e-05 | 8.43e-05 | 8.4229e-05 | 8.4125e-05 | 8.4021e-05 | 8.3916e-05 | 8.3812e-05 | 8.3708e-05 | 8.3615e-05 | 8.3522e-05 | 8.3429e-05 | 8.3335e-05 | 8.3242e-05 | 8.3153e-05 | 8.3065e-05 | 8.2976e-05 | 8.2888e-05 | 8.2799e-05 | 8.2719e-05 | 8.264e-05 | 8.2561e-05 | 8.2481e-05 | 8.2401e-05 | 8.2321e-05 | 8.2241e-05 | 8.2161e-05 | 8.208e-05 | 8.2e-05
| 1A | Indirektes CO₂ | 0 | 0 | 0 | 0 | 0 | 0 | 0 | 0 | 0 | 0 | 0 | 0 | 0 | 0 | 0 | 0 | 0 | 0 | 0 | 0 | 0 | 0 | 0 | 0 | 0 | 0 | 0 | 0 | 0 | 0 | 0 | 0 | 0 | 0 | 0 | 0 | 0 | 0 | 0 | 0 | 0 | 0 | 0 | 0 | 0 | 0 | 0 | 0 | 0 | 0 | 0 | 0 | 0 | 0 | 0 | 0 | 0 | 0 | 0 | 0 | 0 | 0 | 0 | 0 | 0 | 0 | 0 | 0 | 0 | 0 | 0
| 1B | Verdampfungsemissionen | 0.33623 | 0.36058 | 0.3764 | 0.38749 | 0.39236 | 0.39102 | 0.3853 | 0.37268 | 0.35509 | 0.33713 | 0.31973 | 0.30448 | 0.29012 | 0.27669 | 0.26555 | 0.25452 | 0.24575 | 0.23683 | 0.22994 | 0.22428 | 0.23336 | 0.22679 | 0.21211 | 0.19757 | 0.19266 | 0.19045 | 0.19092 | 0.18904 | 0.19088 | 0.20132 | 0.21019 | 0.20406 | 0.19719 | 0.19011 | 0.1824 | 0.17507 | 0.16809 | 0.15959 | 0.15363 | 0.14621 | 0.13934 | 0.13257 | 0.12418 | 0.11694 | 0.11117 | 0.10469 | 0.098504 | 0.093298 | 0.088022 | 0.082686 | 0.078804 | 0.07365 | 0.069957 | 0.0652 | 0.06169 | 0.057898 | 0.054121 | 0.050687 | 0.047941 | 0.04522 | 0.043031 | 0.040779 | 0.038685 | 0.036575 | 0.034553 | 0.032825 | 0.030972 | 0.02916 | 0.027408 | 0.025833 | 0.024212
| 2 | Industrielle Prozesse und Lösungsmittel | 0.00183 | 0.0018283 | 0.0018267 | 0.001825 | 0.0018234 | 0.0018217 | 0.0018201 | 0.0021108 | 0.0017701 | 0.0015399 | 0.0017264 | 0.0018672 | 0.0018383 | 0.0017326 | 0.0024962 | 0.0026278 | 0.002276 | 0.0025784 | 0.0029171 | 0.0019335 | 0.0026885 | 0.002782 | 0.0028487 | 0.002117 | 0.002117 | 0.0022127 | 0.0027014 | 0.0028664 | 0.0027666 | 0.0025063 | 0.0025063 | 0.0025063 | 0.0025063 | 0.0025063 | 0.0025063 | 0.0025063 | 0.0025063 | 0.0025063 | 0.0025063 | 0.0025063 | 0.0025063 | 0.0025063 | 0.0025063 | 0.0025063 | 0.0025063 | 0.0025063 | 0.0025063 | 0.0025063 | 0.0025063 | 0.0025063 | 0.0025063 | 0.0025063 | 0.0025063 | 0.0025063 | 0.0025063 | 0.0025063 | 0.0025063 | 0.0025063 | 0.0025063 | 0.0025063 | 0.0025063 | 0.0025063 | 0.0025063 | 0.0025063 | 0.0025063 | 0.0025063 | 0.0025063 | 0.0025063 | 0.0025063 | 0.0025063 | 0.0025063
| 2A-C,2E,2G1 | Industrielle Prozesse | 0.00183 | 0.0018283 | 0.0018267 | 0.001825 | 0.0018234 | 0.0018217 | 0.0018201 | 0.0021108 | 0.0017701 | 0.0015399 | 0.0017264 | 0.0018672 | 0.0018383 | 0.0017326 | 0.0024962 | 0.0026278 | 0.002276 | 0.0025784 | 0.0029171 | 0.0019335 | 0.0026885 | 0.002782 | 0.0028487 | 0.002117 | 0.002117 | 0.0022127 | 0.0027013 | 0.0028664 | 0.0027666 | 0.0025063 | 0.0025063 | 0.0025063 | 0.0025063 | 0.0025063 | 0.0025063 | 0.0025063 | 0.0025063 | 0.0025063 | 0.0025063 | 0.0025063 | 0.0025063 | 0.0025063 | 0.0025063 | 0.0025063 | 0.0025063 | 0.0025063 | 0.0025063 | 0.0025063 | 0.0025063 | 0.0025063 | 0.0025063 | 0.0025063 | 0.0025063 | 0.0025063 | 0.0025063 | 0.0025063 | 0.0025063 | 0.0025063 | 0.0025063 | 0.0025063 | 0.0025063 | 0.0025063 | 0.0025063 | 0.0025063 | 0.0025063 | 0.0025063 | 0.0025063 | 0.0025063 | 0.0025063 | 0.0025063 | 0.0025063
| 2D,2F,2G2-3,2H | Lösungsmittel | 0 | 0 | 0 | 0 | 0 | 0 | 0 | 0 | 0 | 0 | 0 | 0 | 0 | 0 | 0 | 0 | 0 | 0 | 0 | 0 | 0 | 0 | 0 | 0 | 0 | 0 | 0 | 0 | 0 | 0 | 0 | 0 | 0 | 0 | 0 | 0 | 0 | 0 | 0 | 0 | 0 | 0 | 0 | 0 | 0 | 0 | 0 | 0 | 0 | 0 | 0 | 0 | 0 | 0 | 0 | 0 | 0 | 0 | 0 | 0 | 0 | 0 | 0 | 0 | 0 | 0 | 0 | 0 | 0 | 0 | 0
| 2 | Indirektes CO₂ | 0 | 0 | 0 | 0 | 0 | 0 | 0 | 0 | 0 | 0 | 0 | 0 | 0 | 0 | 0 | 0 | 0 | 0 | 0 | 0 | 0 | 0 | 0 | 0 | 0 | 0 | 0 | 0 | 0 | 0 | 0 | 0 | 0 | 0 | 0 | 0 | 0 | 0 | 0 | 0 | 0 | 0 | 0 | 0 | 0 | 0 | 0 | 0 | 0 | 0 | 0 | 0 | 0 | 0 | 0 | 0 | 0 | 0 | 0 | 0 | 0 | 0 | 0 | 0 | 0 | 0 | 0 | 0 | 0 | 0 | 0
| 3 | Landwirtschaft | 4.4757 | 4.4632 | 4.3793 | 4.3257 | 4.3479 | 4.3483 | 4.3012 | 4.2014 | 4.1668 | 4.1163 | 4.0926 | 4.1307 | 4.1029 | 4.0635 | 4.0309 | 4.0673 | 4.1063 | 4.1303 | 4.2278 | 4.1723 | 4.151 | 4.143 | 4.1436 | 4.1069 | 4.1413 | 4.1267 | 4.0901 | 4.0479 | 4.0397 | 3.9834 | 3.9511 | 3.9189 | 3.8866 | 3.8544 | 3.8222 | 3.7899 | 3.7577 | 3.7254 | 3.6932 | 3.6609 | 3.6287 | 3.5964 | 3.5642 | 3.5319 | 3.4997 | 3.4675 | 3.4352 | 3.403 | 3.3707 | 3.3385 | 3.3062 | 3.274 | 3.2417 | 3.2095 | 3.1773 | 3.145 | 3.1128 | 3.0805 | 3.0483 | 3.016 | 2.9838 | 2.9515 | 2.9193 | 2.8871 | 2.8548 | 2.8226 | 2.7903 | 2.7581 | 2.7258 | 2.6936 | 2.6613
| 3A | Nutztierhaltung | 3.5849 | 3.5803 | 3.5106 | 3.4607 | 3.4902 | 3.4935 | 3.4825 | 3.4077 | 3.3752 | 3.3276 | 3.3269 | 3.3603 | 3.347 | 3.3135 | 3.2821 | 3.3046 | 3.3323 | 3.3563 | 3.4464 | 3.3979 | 3.3733 | 3.3634 | 3.3656 | 3.3378 | 3.3619 | 3.3494 | 3.3276 | 3.2958 | 3.2964 | 3.2409 | 3.2135 | 3.186 | 3.1586 | 3.1311 | 3.1037 | 3.0762 | 3.0488 | 3.0213 | 2.9939 | 2.9664 | 2.939 | 2.9115 | 2.8841 | 2.8566 | 2.8292 | 2.8017 | 2.7742 | 2.7468 | 2.7193 | 2.6919 | 2.6644 | 2.637 | 2.6095 | 2.5821 | 2.5546 | 2.5272 | 2.4997 | 2.4723 | 2.4448 | 2.4174 | 2.3899 | 2.3625 | 2.335 | 2.3076 | 2.2801 | 2.2526 | 2.2252 | 2.1977 | 2.1703 | 2.1428 | 2.1154
| 3B | Hofdüngerbewirtschaftung | 0.89082 | 0.88297 | 0.86862 | 0.86495 | 0.85765 | 0.85479 | 0.81875 | 0.79366 | 0.79155 | 0.78862 | 0.76574 | 0.77036 | 0.75593 | 0.74994 | 0.74879 | 0.76271 | 0.774 | 0.77402 | 0.78141 | 0.77441 | 0.77775 | 0.77956 | 0.77793 | 0.76904 | 0.77933 | 0.77724 | 0.76244 | 0.75202 | 0.74327 | 0.74243 | 0.73764 | 0.73285 | 0.72806 | 0.72326 | 0.71847 | 0.71368 | 0.70889 | 0.7041 | 0.6993 | 0.69451 | 0.68972 | 0.68493 | 0.68014 | 0.67534 | 0.67055 | 0.66576 | 0.66097 | 0.65618 | 0.65138 | 0.64659 | 0.6418 | 0.63701 | 0.63222 | 0.62742 | 0.62263 | 0.61784 | 0.61305 | 0.60825 | 0.60346 | 0.59867 | 0.59388 | 0.58909 | 0.58429 | 0.5795 | 0.57471 | 0.56992 | 0.56513 | 0.56033 | 0.55554 | 0.55075 | 0.54596
| 3D | Landwirtschaftliche Böden | 0 | 0 | 0 | 0 | 0 | 0 | 0 | 0 | 0 | 0 | 0 | 0 | 0 | 0 | 0 | 0 | 0 | 0 | 0 | 0 | 0 | 0 | 0 | 0 | 0 | 0 | 0 | 0 | 0 | 0 | 0 | 0 | 0 | 0 | 0 | 0 | 0 | 0 | 0 | 0 | 0 | 0 | 0 | 0 | 0 | 0 | 0 | 0 | 0 | 0 | 0 | 0 | 0 | 0 | 0 | 0 | 0 | 0 | 0 | 0 | 0 | 0 | 0 | 0 | 0 | 0 | 0 | 0 | 0 | 0 | 0
| 3G | Kalkdüngung | 0 | 0 | 0 | 0 | 0 | 0 | 0 | 0 | 0 | 0 | 0 | 0 | 0 | 0 | 0 | 0 | 0 | 0 | 0 | 0 | 0 | 0 | 0 | 0 | 0 | 0 | 0 | 0 | 0 | 0 | 0 | 0 | 0 | 0 | 0 | 0 | 0 | 0 | 0 | 0 | 0 | 0 | 0 | 0 | 0 | 0 | 0 | 0 | 0 | 0 | 0 | 0 | 0 | 0 | 0 | 0 | 0 | 0 | 0 | 0 | 0 | 0 | 0 | 0 | 0 | 0 | 0 | 0 | 0 | 0 | 0
| 3H | Harnstoffdüngung | 0 | 0 | 0 | 0 | 0 | 0 | 0 | 0 | 0 | 0 | 0 | 0 | 0 | 0 | 0 | 0 | 0 | 0 | 0 | 0 | 0 | 0 | 0 | 0 | 0 | 0 | 0 | 0 | 0 | 0 | 0 | 0 | 0 | 0 | 0 | 0 | 0 | 0 | 0 | 0 | 0 | 0 | 0 | 0 | 0 | 0 | 0 | 0 | 0 | 0 | 0 | 0 | 0 | 0 | 0 | 0 | 0 | 0 | 0 | 0 | 0 | 0 | 0 | 0 | 0 | 0 | 0 | 0 | 0 | 0 | 0
| 5 | Abfall | 0.92107 | 0.83235 | 0.83681 | 0.79242 | 0.73818 | 0.74206 | 0.73292 | 0.72041 | 0.70549 | 0.69664 | 0.69935 | 0.71652 | 0.72945 | 0.70348 | 0.71855 | 0.71163 | 0.70852 | 0.69068 | 0.66999 | 0.64821 | 0.63202 | 0.61469 | 0.59797 | 0.58466 | 0.57402 | 0.55997 | 0.54989 | 0.53681 | 0.52146 | 0.50469 | 0.49098 | 0.47958 | 0.46898 | 0.4591 | 0.4499 | 0.44132 | 0.43423 | 0.42759 | 0.42137 | 0.41553 | 0.41006 | 0.40509 | 0.40035 | 0.3958 | 0.39137 | 0.38707 | 0.3829 | 0.37881 | 0.37483 | 0.37098 | 0.36728 | 0.36373 | 0.36032 | 0.35705 | 0.35392 | 0.35091 | 0.34803 | 0.34526 | 0.3426 | 0.34004 | 0.33758 | 0.33478 | 0.33209 | 0.32952 | 0.32705 | 0.32468 | 0.3224 | 0.32021 | 0.3181 | 0.31607 | 0.31412
| 5A | Deponierung | 0.76974 | 0.67748 | 0.67924 | 0.63315 | 0.57603 | 0.57747 | 0.56671 | 0.55294 | 0.53653 | 0.52505 | 0.52503 | 0.54003 | 0.55141 | 0.52406 | 0.53771 | 0.5294 | 0.52364 | 0.50447 | 0.48102 | 0.45756 | 0.43881 | 0.41897 | 0.40047 | 0.38327 | 0.36855 | 0.35164 | 0.33561 | 0.31975 | 0.30259 | 0.28405 | 0.26855 | 0.25537 | 0.24299 | 0.23134 | 0.22039 | 0.21007 | 0.20125 | 0.19291 | 0.18501 | 0.17753 | 0.17043 | 0.16388 | 0.15764 | 0.15167 | 0.14597 | 0.14052 | 0.1353 | 0.13032 | 0.12555 | 0.12098 | 0.11661 | 0.11242 | 0.10841 | 0.10457 | 0.10088 | 0.097351 | 0.093964 | 0.090714 | 0.087596 | 0.084605 | 0.081733 | 0.078543 | 0.075493 | 0.072576 | 0.069786 | 0.067116 | 0.064561 | 0.062115 | 0.059772 | 0.057529 | 0.05538
| 5B | Industrielle Kompostierung/Vergärung | 0.011891 | 0.012572 | 0.013376 | 0.01367 | 0.014589 | 0.015342 | 0.016218 | 0.016667 | 0.017104 | 0.018652 | 0.020306 | 0.020749 | 0.020745 | 0.020528 | 0.020601 | 0.02075 | 0.020746 | 0.020659 | 0.020679 | 0.020781 | 0.020906 | 0.021731 | 0.022578 | 0.023291 | 0.022811 | 0.022582 | 0.024963 | 0.025123 | 0.02492 | 0.025123 | 0.025123 | 0.025123 | 0.025123 | 0.025123 | 0.025123 | 0.025123 | 0.025123 | 0.025123 | 0.025123 | 0.025123 | 0.025123 | 0.025123 | 0.025123 | 0.025123 | 0.025123 | 0.025123 | 0.025123 | 0.025123 | 0.025123 | 0.025123 | 0.025123 | 0.025123 | 0.025123 | 0.025123 | 0.025123 | 0.025123 | 0.025123 | 0.025123 | 0.025123 | 0.025123 | 0.025123 | 0.025123 | 0.025123 | 0.025123 | 0.025123 | 0.025123 | 0.025123 | 0.025123 | 0.025123 | 0.025123 | 0.025123
| 5C | Übrige Verbrennung (ohne energetische Nutzung) | 0.0088904 | 0.0086992 | 0.0084937 | 0.0081989 | 0.0077398 | 0.0075049 | 0.0072536 | 0.0071145 | 0.0069747 | 0.0070206 | 0.0069015 | 0.0067054 | 0.006583 | 0.0063897 | 0.0062414 | 0.006063 | 0.0061097 | 0.0059542 | 0.0059187 | 0.0055833 | 0.0055478 | 0.0054228 | 0.0054024 | 0.0053742 | 0.005269 | 0.0052687 | 0.005218 | 0.0050984 | 0.0049786 | 0.0050984 | 0.0050984 | 0.0050984 | 0.0050984 | 0.0050984 | 0.0050984 | 0.0050984 | 0.0050984 | 0.0050984 | 0.0050984 | 0.0050984 | 0.0050984 | 0.0050984 | 0.0050984 | 0.0050984 | 0.0050984 | 0.0050984 | 0.0050984 | 0.0050984 | 0.0050984 | 0.0050984 | 0.0050984 | 0.0050984 | 0.0050984 | 0.0050984 | 0.0050984 | 0.0050984 | 0.0050984 | 0.0050984 | 0.0050984 | 0.0050984 | 0.0050984 | 0.0050984 | 0.0050984 | 0.0050984 | 0.0050984 | 0.0050984 | 0.0050984 | 0.0050984 | 0.0050984 | 0.0050984 | 0.0050984
| 5D | Abwasserreinigung | 0.13055 | 0.13359 | 0.1357 | 0.1374 | 0.13983 | 0.14174 | 0.14274 | 0.14368 | 0.14489 | 0.14592 | 0.14712 | 0.14903 | 0.15072 | 0.15251 | 0.154 | 0.15542 | 0.15802 | 0.1596 | 0.16237 | 0.16429 | 0.16676 | 0.16857 | 0.16952 | 0.17272 | 0.17739 | 0.18049 | 0.1841 | 0.18683 | 0.18897 | 0.19042 | 0.19221 | 0.19399 | 0.19577 | 0.19754 | 0.1993 | 0.20104 | 0.20276 | 0.20446 | 0.20613 | 0.20778 | 0.20941 | 0.21099 | 0.2125 | 0.21391 | 0.21518 | 0.21634 | 0.21737 | 0.21827 | 0.21906 | 0.21978 | 0.22045 | 0.22108 | 0.22169 | 0.22226 | 0.22281 | 0.22334 | 0.22384 | 0.22432 | 0.22478 | 0.22521 | 0.22563 | 0.22601 | 0.22638 | 0.22672 | 0.22704 | 0.22734 | 0.22762 | 0.22787 | 0.22811 | 0.22832 | 0.22852
| 5E | Andere (Schredder-Anlagen) | 0 | 0 | 0 | 0 | 0 | 0 | 0 | 0 | 0 | 0 | 0 | 0 | 0 | 0 | 0 | 0 | 0 | 0 | 0 | 0 | 0 | 0 | 0 | 0 | 0 | 0 | 0 | 0 | 0 | 0 | 0 | 0 | 0 | 0 | 0 | 0 | 0 | 0 | 0 | 0 | 0 | 0 | 0 | 0 | 0 | 0 | 0 | 0 | 0 | 0 | 0 | 0 | 0 | 0 | 0 | 0 | 0 | 0 | 0 | 0 | 0 | 0 | 0 | 0 | 0 | 0 | 0 | 0 | 0 | 0 | 0
| 6 | Andere | 0.00066 | 0.00065138 | 0.00064275 | 0.00063288 | 0.00062425 | 0.00061563 | 0.000607 | 0.00059918 | 0.00054395 | 0.00059903 | 0.00062015 | 0.00066023 | 0.0006188 | 0.00067143 | 0.00066533 | 0.00065068 | 0.00060243 | 0.00066413 | 0.00062468 | 0.00060995 | 0.0005986 | 0.00064335 | 0.00067308 | 0.00069218 | 0.00056143 | 0.00060495 | 0.00059338 | 0.0006145 | 0.00065395 | 0.00065395 | 0.00065395 | 0.00065395 | 0.00065395 | 0.00065395 | 0.00065395 | 0.00065395 | 0.00065395 | 0.00065395 | 0.00065395 | 0.00065395 | 0.00065395 | 0.00065395 | 0.00065395 | 0.00065395 | 0.00065395 | 0.00065395 | 0.00065395 | 0.00065395 | 0.00065395 | 0.00065395 | 0.00065395 | 0.00065395 | 0.00065395 | 0.00065395 | 0.00065395 | 0.00065395 | 0.00065395 | 0.00065395 | 0.00065395 | 0.00065395 | 0.00065395 | 0.00065395 | 0.00065395 | 0.00065395 | 0.00065395 | 0.00065395 | 0.00065395 | 0.00065395 | 0.00065395 | 0.00065395 | 0.00065395
| 6Ad | Brand- und Feuerschäden | 0.00066 | 0.00065138 | 0.00064275 | 0.00063288 | 0.00062425 | 0.00061563 | 0.000607 | 0.00059918 | 0.00054395 | 0.00059903 | 0.00062015 | 0.00066023 | 0.0006188 | 0.00067143 | 0.00066533 | 0.00065068 | 0.00060243 | 0.00066413 | 0.00062468 | 0.00060995 | 0.0005986 | 0.00064335 | 0.00067308 | 0.00069218 | 0.00056143 | 0.00060495 | 0.00059338 | 0.0006145 | 0.00065395 | 0.00065395 | 0.00065395 | 0.00065395 | 0.00065395 | 0.00065395 | 0.00065395 | 0.00065395 | 0.00065395 | 0.00065395 | 0.00065395 | 0.00065395 | 0.00065395 | 0.00065395 | 0.00065395 | 0.00065395 | 0.00065395 | 0.00065395 | 0.00065395 | 0.00065395 | 0.00065395 | 0.00065395 | 0.00065395 | 0.00065395 | 0.00065395 | 0.00065395 | 0.00065395 | 0.00065395 | 0.00065395 | 0.00065395 | 0.00065395 | 0.00065395 | 0.00065395 | 0.00065395 | 0.00065395 | 0.00065395 | 0.00065395 | 0.00065395 | 0.00065395 | 0.00065395 | 0.00065395 | 0.00065395 | 0.00065395
|  | Internationaler Flugverkehr** | 0.00073798 | 0.00066697 | 0.00065322 | 0.00062189 | 0.00058148 | 0.00055472 | 0.00056867 | 0.00058139 | 0.00059985 | 0.000634 | 0.00065313 | 0.00061832 | 0.00057254 | 0.00052447 | 0.00050439 | 0.00051129 | 0.00052383 | 0.00056491 | 0.00059804 | 0.00054456 | 0.00055845 | 0.00058688 | 0.00058162 | 0.00055344 | 0.00052942 | 0.00055971 | 0.00054138 | 0.00053396 | 0.00052569 | 0.0038832 | 0.0037766 | 0.0038195 | 0.0038629 | 0.0039068 | 0.0039512 | 0.0039961 | 0.0040414 | 0.0040895 | 0.0041266 | 0.0041453 | 0.004142 | 0.0041086 | 0.0040683 | 0.0040231 | 0.0039741 | 0.0039097 | 0.0038452 | 0.0037806 | 0.0037105 | 0.0036413 | 0.0035726 | 0.0035041 | 0.0034366 | 0.0033699 | 0.0033042 | 0.0032392 | 0.0031819 | 0.003125 | 0.0030688 | 0.0030136 | 0.0029588 | 0.0029047 | 0.0028513 | 0.0027986 | 0.0027469 | 0.0026956 | 0.0026451 | 0.0025952 | 0.002546 | 0.0024974 | 0.0024498
| 1-3, 5-6 | Summe (Inland, ohne CCS, ohne NET) | 6.0441 | 5.973 | 5.8902 | 5.7808 | 5.7299 | 5.7293 | 5.6683 | 5.5195 | 5.4484 | 5.3622 | 5.3066 | 5.3477 | 5.3031 | 5.2229 | 5.1886 | 5.2038 | 5.2203 | 5.2024 | 5.273 | 5.1809 | 5.1543 | 5.0991 | 5.0708 | 5.0067 | 5.0036 | 4.9741 | 4.9302 | 4.8685 | 4.84 | 4.7694 | 4.7333 | 4.682 | 4.6302 | 4.5792 | 4.5282 | 4.4777 | 4.4291 | 4.3795 | 4.3326 | 4.2848 | 4.2379 | 4.1922 | 4.1449 | 4.099 | 4.0549 | 4.0103 | 3.9665 | 3.9234 | 3.8805 | 3.8375 | 3.7964 | 3.7543 | 3.7137 | 3.6721 | 3.632 | 3.5919 | 3.5515 | 3.512 | 3.4734 | 3.435 | 3.3974 | 3.3596 | 3.3221 | 3.2847 | 3.2475 | 3.2108 | 3.1741 | 3.1375 | 3.1011 | 3.0649 | 3.0287
|  | Zielerreichung resp. 1990 | 0% | -1.176% | -2.547% | -4.356% | -5.198% | -5.208% | -6.218% | -8.68% | -9.856% | -11.28% | -12.2% | -11.52% | -12.26% | -13.59% | -14.15% | -13.9% | -13.63% | -13.93% | -12.76% | -14.28% | -14.72% | -15.63% | -16.1% | -17.16% | -17.22% | -17.7% | -18.43% | -19.45% | -19.92% | -21.09% | -21.69% | -22.54% | -23.39% | -24.24% | -25.08% | -25.92% | -26.72% | -27.54% | -28.32% | -29.11% | -29.88% | -30.64% | -31.42% | -32.18% | -32.91% | -33.65% | -34.37% | -35.09% | -35.8% | -36.51% | -37.19% | -37.89% | -38.56% | -39.25% | -39.91% | -40.57% | -41.24% | -41.89% | -42.53% | -43.17% | -43.79% | -44.42% | -45.04% | -45.65% | -46.27% | -46.88% | -47.48% | -48.09% | -48.69% | -49.29% | -49.89%
|  | NET im Ausland | 0 | 0 | 0 | 0 | 0 | 0 | 0 | 0 | 0 | 0 | 0 | 0 | 0 | 0 | 0 | 0 | 0 | 0 | 0 | 0 | 0 | 0 | 0 | 0 | 0 | 0 | 0 | 0 | 0 | 0 | 0 | 0 | 0 | 0 | 0 | 0 | 0 | 0 | 0 | 0 | 0 | 0 | 0 | 0 | 0 | 0 | 0 | 0 | 0 | 0 | 0 | 0 | 0 | 0 | 0 | 0 | 0 | 0 | 0 | 0 | 0 | 0 | 0 | 0 | 0 | 0 | 0 | 0 | 0 | 0 | 0
|  | NET/CCS im Inland | 0 | 0 | 0 | 0 | 0 | 0 | 0 | 0 | 0 | 0 | 0 | 0 | 0 | 0 | 0 | 0 | 0 | 0 | 0 | 0 | 0 | 0 | 0 | 0 | 0 | 0 | 0 | 0 | 0 | 0 | 0 | 0 | 0 | 0 | 0 | 0 | 0 | 0 | 0 | 0 | 0 | 0 | 0 | 0 | 0 | 0 | 0 | 0 | 0 | 0 | 0 | 0 | 0 | 0 | 0 | 0 | 0 | 0 | 0 | 0 | 0 | 0 | 0 | 0 | 0 | 0 | 0 | 0 | 0 | 0 | 0
| 1A2f, 2A1,2,4 | Zementklinkerherstellung (Oxyfuel-CO₂-Abscheidung) | 0 | 0 | 0 | 0 | 0 | 0 | 0 | 0 | 0 | 0 | 0 | 0 | 0 | 0 | 0 | 0 | 0 | 0 | 0 | 0 | 0 | 0 | 0 | 0 | 0 | 0 | 0 | 0 | 0 | 0 | 0 | 0 | 0 | 0 | 0 | 0 | 0 | 0 | 0 | 0 | 0 | 0 | 0 | 0 | 0 | 0 | 0 | 0 | 0 | 0 | 0 | 0 | 0 | 0 | 0 | 0 | 0 | 0 | 0 | 0 | 0 | 0 | 0 | 0 | 0 | 0 | 0 | 0 | 0 | 0 | 0
| 1A2f | energiebedingte Emissionen | 0 | 0 | 0 | 0 | 0 | 0 | 0 | 0 | 0 | 0 | 0 | 0 | 0 | 0 | 0 | 0 | 0 | 0 | 0 | 0 | 0 | 0 | 0 | 0 | 0 | 0 | 0 | 0 | 0 | 0 | 0 | 0 | 0 | 0 | 0 | 0 | 0 | 0 | 0 | 0 | 0 | 0 | 0 | 0 | 0 | 0 | 0 | 0 | 0 | 0 | 0 | 0 | 0 | 0 | 0 | 0 | 0 | 0 | 0 | 0 | 0 | 0 | 0 | 0 | 0 | 0 | 0 | 0 | 0 | 0 | 0
| 2A1,2,4 | prozessbedingte Emissionen | 0 | 0 | 0 | 0 | 0 | 0 | 0 | 0 | 0 | 0 | 0 | 0 | 0 | 0 | 0 | 0 | 0 | 0 | 0 | 0 | 0 | 0 | 0 | 0 | 0 | 0 | 0 | 0 | 0 | 0 | 0 | 0 | 0 | 0 | 0 | 0 | 0 | 0 | 0 | 0 | 0 | 0 | 0 | 0 | 0 | 0 | 0 | 0 | 0 | 0 | 0 | 0 | 0 | 0 | 0 | 0 | 0 | 0 | 0 | 0 | 0 | 0 | 0 | 0 | 0 | 0 | 0 | 0 | 0 | 0 | 0
| 1A2c, 2B | Chemie, Pharma | 0 | 0 | 0 | 0 | 0 | 0 | 0 | 0 | 0 | 0 | 0 | 0 | 0 | 0 | 0 | 0 | 0 | 0 | 0 | 0 | 0 | 0 | 0 | 0 | 0 | 0 | 0 | 0 | 0 | 0 | 0 | 0 | 0 | 0 | 0 | 0 | 0 | 0 | 0 | 0 | 0 | 0 | 0 | 0 | 0 | 0 | 0 | 0 | 0 | 0 | 0 | 0 | 0 | 0 | 0 | 0 | 0 | 0 | 0 | 0 | 0 | 0 | 0 | 0 | 0 | 0 | 0 | 0 | 0 | 0 | 0
| 1A2c | energiebedingte Emissionen | 0 | 0 | 0 | 0 | 0 | 0 | 0 | 0 | 0 | 0 | 0 | 0 | 0 | 0 | 0 | 0 | 0 | 0 | 0 | 0 | 0 | 0 | 0 | 0 | 0 | 0 | 0 | 0 | 0 | 0 | 0 | 0 | 0 | 0 | 0 | 0 | 0 | 0 | 0 | 0 | 0 | 0 | 0 | 0 | 0 | 0 | 0 | 0 | 0 | 0 | 0 | 0 | 0 | 0 | 0 | 0 | 0 | 0 | 0 | 0 | 0 | 0 | 0 | 0 | 0 | 0 | 0 | 0 | 0 | 0 | 0
| 2B | prozessbedingte Emissionen | 0 | 0 | 0 | 0 | 0 | 0 | 0 | 0 | 0 | 0 | 0 | 0 | 0 | 0 | 0 | 0 | 0 | 0 | 0 | 0 | 0 | 0 | 0 | 0 | 0 | 0 | 0 | 0 | 0 | 0 | 0 | 0 | 0 | 0 | 0 | 0 | 0 | 0 | 0 | 0 | 0 | 0 | 0 | 0 | 0 | 0 | 0 | 0 | 0 | 0 | 0 | 0 | 0 | 0 | 0 | 0 | 0 | 0 | 0 | 0 | 0 | 0 | 0 | 0 | 0 | 0 | 0 | 0 | 0 | 0 | 0
| 1A1a | Kehrichtverbrennungsanlagen (Post-Combustion-CO₂-Abscheidung) | 0 | 0 | 0 | 0 | 0 | 0 | 0 | 0 | 0 | 0 | 0 | 0 | 0 | 0 | 0 | 0 | 0 | 0 | 0 | 0 | 0 | 0 | 0 | 0 | 0 | 0 | 0 | 0 | 0 | 0 | 0 | 0 | 0 | 0 | 0 | 0 | 0 | 0 | 0 | 0 | 0 | 0 | 0 | 0 | 0 | 0 | 0 | 0 | 0 | 0 | 0 | 0 | 0 | 0 | 0 | 0 | 0 | 0 | 0 | 0 | 0 | 0 | 0 | 0 | 0 | 0 | 0 | 0 | 0 | 0 | 0
| 1A1a | Biomasseanlagen (Oxyfuel-CO₂-Abscheidung) | 0 | 0 | 0 | 0 | 0 | 0 | 0 | 0 | 0 | 0 | 0 | 0 | 0 | 0 | 0 | 0 | 0 | 0 | 0 | 0 | 0 | 0 | 0 | 0 | 0 | 0 | 0 | 0 | 0 | 0 | 0 | 0 | 0 | 0 | 0 | 0 | 0 | 0 | 0 | 0 | 0 | 0 | 0 | 0 | 0 | 0 | 0 | 0 | 0 | 0 | 0 | 0 | 0 | 0 | 0 | 0 | 0 | 0 | 0 | 0 | 0 | 0 | 0 | 0 | 0 | 0 | 0 | 0 | 0 | 0 | 0
| 1A1-2 | Übrige | 0 | 0 | 0 | 0 | 0 | 0 | 0 | 0 | 0 | 0 | 0 | 0 | 0 | 0 | 0 | 0 | 0 | 0 | 0 | 0 | 0 | 0 | 0 | 0 | 0 | 0 | 0 | 0 | 0 | 0 | 0 | 0 | 0 | 0 | 0 | 0 | 0 | 0 | 0 | 0 | 0 | 0 | 0 | 0 | 0 | 0 | 0 | 0 | 0 | 0 | 0 | 0 | 0 | 0 | 0 | 0 | 0 | 0 | 0 | 0 | 0 | 0 | 0 | 0 | 0 | 0 | 0 | 0 | 0 | 0 | 0
| 1-3, 5-6 | Summe (Inland, inkl. CCS und NET) | 6.0441 | 5.973 | 5.8902 | 5.7808 | 5.7299 | 5.7293 | 5.6683 | 5.5195 | 5.4484 | 5.3622 | 5.3066 | 5.3477 | 5.3031 | 5.2229 | 5.1886 | 5.2038 | 5.2203 | 5.2024 | 5.273 | 5.1809 | 5.1543 | 5.0991 | 5.0708 | 5.0067 | 5.0036 | 4.9741 | 4.9302 | 4.8685 | 4.84 | 4.7694 | 4.7333 | 4.682 | 4.6302 | 4.5792 | 4.5282 | 4.4777 | 4.4291 | 4.3795 | 4.3326 | 4.2848 | 4.2379 | 4.1922 | 4.1449 | 4.099 | 4.0549 | 4.0103 | 3.9665 | 3.9234 | 3.8805 | 3.8375 | 3.7964 | 3.7543 | 3.7137 | 3.6721 | 3.632 | 3.5919 | 3.5515 | 3.512 | 3.4734 | 3.435 | 3.3974 | 3.3596 | 3.3221 | 3.2847 | 3.2475 | 3.2108 | 3.1741 | 3.1375 | 3.1011 | 3.0649 | 3.0287
* unterstelltes GWPCH₄: 25.
** nachrichtlich; Emissionen gehen nicht in die inländische Bilanz ein.
Tabelle 02-04: Entwicklung der N2O-Emissionen nach CRF-Kategorie
Entwicklung 2000 bis 2060 in Mt CO₂eq*
| CRF Sektor |  | 1990 | 1991 | 1992 | 1993 | 1994 | 1995 | 1996 | 1997 | 1998 | 1999 | 2000 | 2001 | 2002 | 2003 | 2004 | 2005 | 2006 | 2007 | 2008 | 2009 | 2010 | 2011 | 2012 | 2013 | 2014 | 2015 | 2016 | 2017 | 2018 | 2019 | 2020 | 2021 | 2022 | 2023 | 2024 | 2025 | 2026 | 2027 | 2028 | 2029 | 2030 | 2031 | 2032 | 2033 | 2034 | 2035 | 2036 | 2037 | 2038 | 2039 | 2040 | 2041 | 2042 | 2043 | 2044 | 2045 | 2046 | 2047 | 2048 | 2049 | 2050 | 2051 | 2052 | 2053 | 2054 | 2055 | 2056 | 2057 | 2058 | 2059 | 2060
| 1 | Energie | 0.31759 | 0.3434 | 0.36105 | 0.35148 | 0.35465 | 0.36329 | 0.38143 | 0.38317 | 0.38619 | 0.38573 | 0.37377 | 0.36272 | 0.34199 | 0.32915 | 0.23063 | 0.22828 | 0.2244 | 0.21965 | 0.2293 | 0.22865 | 0.2367 | 0.2233 | 0.23482 | 0.24255 | 0.22952 | 0.23159 | 0.23159 | 0.23159 | 0.23159 | 0.2426 | 0.23994 | 0.23919 | 0.23754 | 0.23554 | 0.23353 | 0.23035 | 0.22724 | 0.22362 | 0.21896 | 0.21437 | 0.21027 | 0.20647 | 0.20195 | 0.19726 | 0.19262 | 0.18803 | 0.18352 | 0.17858 | 0.17372 | 0.16876 | 0.1642 | 0.1599 | 0.15574 | 0.15167 | 0.14809 | 0.1446 | 0.14046 | 0.13682 | 0.13336 | 0.13016 | 0.12748 | 0.12523 | 0.12323 | 0.12138 | 0.11976 | 0.1184 | 0.11691 | 0.11555 | 0.11427 | 0.1132 | 0.11202
| 1A | Energie (Verbrennung) | 0.31756 | 0.34335 | 0.36101 | 0.35143 | 0.35461 | 0.36325 | 0.38138 | 0.38312 | 0.38614 | 0.38568 | 0.37373 | 0.36267 | 0.34195 | 0.32911 | 0.23058 | 0.22824 | 0.22439 | 0.21964 | 0.22928 | 0.22864 | 0.23668 | 0.22329 | 0.23481 | 0.24253 | 0.22951 | 0.23158 | 0.23158 | 0.23158 | 0.23158 | 0.2426 | 0.23994 | 0.23919 | 0.23754 | 0.23554 | 0.23353 | 0.23035 | 0.22724 | 0.22362 | 0.21896 | 0.21437 | 0.21027 | 0.20647 | 0.20195 | 0.19726 | 0.19262 | 0.18803 | 0.18352 | 0.17858 | 0.17372 | 0.16876 | 0.1642 | 0.1599 | 0.15574 | 0.15167 | 0.14809 | 0.1446 | 0.14046 | 0.13682 | 0.13336 | 0.13016 | 0.12748 | 0.12523 | 0.12323 | 0.12138 | 0.11976 | 0.1184 | 0.11691 | 0.11555 | 0.11427 | 0.1132 | 0.11202
| 1A1 | Energieumwandlung | 0.048379 | 0.042706 | 0.039176 | 0.034121 | 0.030375 | 0.029643 | 0.029561 | 0.029016 | 0.03016 | 0.030122 | 0.03057 | 0.029926 | 0.029378 | 0.027943 | 0.026695 | 0.02691 | 0.028554 | 0.02738 | 0.028234 | 0.027736 | 0.028582 | 0.028922 | 0.030998 | 0.031288 | 0.028872 | 0.026932 | 0.026932 | 0.026932 | 0.026932 | 0.047716 | 0.047783 | 0.047663 | 0.047537 | 0.047393 | 0.047281 | 0.047157 | 0.047059 | 0.046906 | 0.046783 | 0.046689 | 0.047155 | 0.047851 | 0.048129 | 0.048399 | 0.048693 | 0.048926 | 0.049224 | 0.049522 | 0.049802 | 0.050057 | 0.05041 | 0.050842 | 0.051362 | 0.051761 | 0.052312 | 0.052692 | 0.05234 | 0.052208 | 0.052049 | 0.051854 | 0.051948 | 0.052058 | 0.052298 | 0.052655 | 0.053048 | 0.053491 | 0.053718 | 0.054139 | 0.054398 | 0.054831 | 0.055111
| 1A1a.i-iii | Stromerzeugung, WKK, Heizwerke | 0.0041096 | 0.0047103 | 0.0055973 | 0.0044457 | 0.0052553 | 0.0056147 | 0.0066629 | 0.0070074 | 0.0088184 | 0.0087865 | 0.0090814 | 0.0090933 | 0.0096578 | 0.010147 | 0.0098163 | 0.0095478 | 0.0098155 | 0.0094197 | 0.01053 | 0.010051 | 0.010245 | 0.010742 | 0.011935 | 0.012547 | 0.0098896 | 0.0077546 | 0.0077546 | 0.0077546 | 0.0077546 | 0.010391 | 0.010458 | 0.010473 | 0.01048 | 0.010465 | 0.01048 | 0.010479 | 0.010501 | 0.010465 | 0.010457 | 0.010475 | 0.010453 | 0.010433 | 0.010392 | 0.010342 | 0.01032 | 0.010237 | 0.010223 | 0.010208 | 0.010177 | 0.010123 | 0.010167 | 0.010089 | 0.010102 | 0.010001 | 0.010055 | 0.0099688 | 0.0099772 | 0.0099953 | 0.00999 | 0.009955 | 0.009975 | 0.0099598 | 0.0099531 | 0.0099405 | 0.0099604 | 0.010026 | 0.0099901 | 0.010021 | 0.010003 | 0.01003 | 0.0099965
| 1A1a.iv | Kehrichtverbrennungsanlagen | 0.044164 | 0.03787 | 0.033467 | 0.029549 | 0.024966 | 0.023862 | 0.022734 | 0.021841 | 0.021185 | 0.021166 | 0.021318 | 0.020655 | 0.019557 | 0.017628 | 0.016653 | 0.017112 | 0.018485 | 0.017716 | 0.017431 | 0.017434 | 0.018083 | 0.017955 | 0.01883 | 0.018495 | 0.018713 | 0.019069 | 0.019069 | 0.019069 | 0.019069 | 0.037111 | 0.037111 | 0.036975 | 0.036843 | 0.036714 | 0.036587 | 0.036464 | 0.036344 | 0.036227 | 0.036112 | 0.036001 | 0.035892 | 0.035786 | 0.035683 | 0.035582 | 0.035483 | 0.035387 | 0.035291 | 0.035199 | 0.035109 | 0.035021 | 0.034935 | 0.034852 | 0.03477 | 0.034691 | 0.034614 | 0.034538 | 0.034465 | 0.034394 | 0.034324 | 0.034257 | 0.034191 | 0.034127 | 0.034065 | 0.034004 | 0.033945 | 0.033888 | 0.033832 | 0.033778 | 0.033725 | 0.033674 | 0.033516
| 1A1b | Raffinerien | 0.00010587 | 0.00012564 | 0.00011197 | 0.00012569 | 0.00015374 | 0.00016667 | 0.00016402 | 0.00016818 | 0.0001566 | 0.00016999 | 0.0001703 | 0.00017725 | 0.00016378 | 0.00016696 | 0.00022569 | 0.00024972 | 0.0002534 | 0.00024401 | 0.0002737 | 0.00025143 | 0.00025441 | 0.0002257 | 0.00023272 | 0.00024624 | 0.00026963 | 0.0001084 | 0.0001084 | 0.0001084 | 0.0001084 | 0.00021387 | 0.00021387 | 0.00021387 | 0.00021387 | 0.00021387 | 0.00021387 | 0.00021387 | 0.00021387 | 0.00021387 | 0.00021387 | 0.00021387 | 0.00021387 | 0.00021387 | 0.00021387 | 0.00021387 | 0.00021387 | 0.00021387 | 0.00021387 | 0.00021387 | 0.00021387 | 0.00021387 | 0.00021387 | 0.00021387 | 0.00021387 | 0.00021387 | 0.00021387 | 0.00021387 | 0 | 0 | 0 | 0 | 0 | 0 | 0 | 0 | 0 | 0 | 0 | 0 | 0 | 0 | 0
| 1A1c | Sonstige Umwandlung | 0 | 0 | 0 | 0 | 0 | 0 | 0 | 0 | 0 | 0 | 0 | 0 | 0 | 0 | 0 | 0 | 0 | 0 | 0 | 0 | 0 | 0 | 0 | 0 | 0 | 0 | 0 | 0 | 0 | 0 | 0 | 0 | 0 | 0 | 0 | 0 | 0 | 0 | 0 | 0 | 0.000596 | 0.001418 | 0.0018412 | 0.0022606 | 0.0026762 | 0.0030881 | 0.0034964 | 0.0039011 | 0.0043022 | 0.0046999 | 0.005094 | 0.005688 | 0.0062755 | 0.0068559 | 0.0074289 | 0.007971 | 0.007898 | 0.0078193 | 0.0077344 | 0.0076427 | 0.0077823 | 0.0079711 | 0.0082804 | 0.0087105 | 0.0091425 | 0.0095777 | 0.0098966 | 0.01034 | 0.010669 | 0.011127 | 0.011599
| 1A2 | Industrie | 0.027556 | 0.02781 | 0.026431 | 0.026345 | 0.026083 | 0.027426 | 0.027958 | 0.0269 | 0.027773 | 0.027471 | 0.028666 | 0.030675 | 0.030517 | 0.031833 | 0.032639 | 0.03267 | 0.033205 | 0.033656 | 0.034574 | 0.034284 | 0.035209 | 0.033786 | 0.033909 | 0.034803 | 0.034016 | 0.033821 | 0.033821 | 0.033821 | 0.033821 | 0.039187 | 0.03686 | 0.036843 | 0.036669 | 0.036472 | 0.036301 | 0.036156 | 0.035985 | 0.035836 | 0.035711 | 0.035607 | 0.035526 | 0.035429 | 0.035354 | 0.0353 | 0.035269 | 0.035258 | 0.035169 | 0.035096 | 0.035034 | 0.034978 | 0.034919 | 0.034842 | 0.034758 | 0.034662 | 0.034553 | 0.034428 | 0.034274 | 0.034102 | 0.033914 | 0.033708 | 0.033487 | 0.033258 | 0.033016 | 0.03276 | 0.032496 | 0.032223 | 0.031942 | 0.031651 | 0.031356 | 0.031058 | 0.030758
| 1A3 | Verkehr | 0.16949 | 0.1951 | 0.21936 | 0.21684 | 0.22947 | 0.23399 | 0.2479 | 0.25784 | 0.25651 | 0.25837 | 0.24967 | 0.23292 | 0.21701 | 0.20071 | 0.10337 | 0.099152 | 0.094269 | 0.096645 | 0.099614 | 0.10036 | 0.10164 | 0.10189 | 0.10559 | 0.10737 | 0.10976 | 0.10946 | 0.10946 | 0.10946 | 0.10946 | 0.097842 | 0.096201 | 0.096265 | 0.095967 | 0.095317 | 0.094342 | 0.093054 | 0.09161 | 0.089569 | 0.087215 | 0.084586 | 0.081739 | 0.078756 | 0.075651 | 0.072421 | 0.069086 | 0.065662 | 0.062189 | 0.058531 | 0.054864 | 0.051228 | 0.047641 | 0.044252 | 0.041036 | 0.037991 | 0.035114 | 0.032468 | 0.029978 | 0.027651 | 0.025498 | 0.023508 | 0.021676 | 0.019942 | 0.018362 | 0.016926 | 0.015623 | 0.014441 | 0.01333 | 0.012295 | 0.011322 | 0.010401 | 0.0095252
| 1A3a | Inland Flugverkehr (ohne Militär) | 0.0020563 | 0.0019038 | 0.0019176 | 0.0018865 | 0.0018337 | 0.0018325 | 0.0017711 | 0.0016986 | 0.0016343 | 0.0016001 | 0.0015141 | 0.0013698 | 0.00121 | 0.0011646 | 0.0011723 | 0.0010145 | 0.00099042 | 0.00113 | 0.00096729 | 0.001019 | 0.0010097 | 0.0010819 | 0.0011174 | 0.001083 | 0.0011448 | 0.0011246 | 0.0011246 | 0.0011246 | 0.0011246 | 0.00086467 | 0.00084093 | 0.00085049 | 0.00086015 | 0.00086992 | 0.0008798 | 0.0008898 | 0.0008999 | 0.00091061 | 0.00091886 | 0.00092302 | 0.00092229 | 0.00091485 | 0.00090588 | 0.00089581 | 0.0008849 | 0.00087057 | 0.0008562 | 0.00084183 | 0.00082621 | 0.0008108 | 0.0007955 | 0.00078026 | 0.00076521 | 0.00075038 | 0.00073575 | 0.00072126 | 0.0007085 | 0.00069583 | 0.00068332 | 0.00067103 | 0.00065883 | 0.00064679 | 0.0006349 | 0.00062317 | 0.00061166 | 0.00060024 | 0.00058897 | 0.00057786 | 0.0005669 | 0.0005561 | 0.0005455
| 1A3b | Strassenverkehr | 0.16584 | 0.19159 | 0.21584 | 0.21335 | 0.22603 | 0.23054 | 0.24449 | 0.2545 | 0.25321 | 0.25509 | 0.24646 | 0.22985 | 0.21408 | 0.19782 | 0.10048 | 0.096418 | 0.091524 | 0.093752 | 0.096869 | 0.097568 | 0.098847 | 0.099044 | 0.10273 | 0.10457 | 0.10691 | 0.10665 | 0.10665 | 0.10665 | 0.10665 | 0.095917 | 0.094321 | 0.094384 | 0.094083 | 0.093432 | 0.092455 | 0.091165 | 0.089722 | 0.087682 | 0.085331 | 0.082709 | 0.079875 | 0.076917 | 0.07384 | 0.070639 | 0.067333 | 0.063942 | 0.060516 | 0.056904 | 0.053285 | 0.049697 | 0.046158 | 0.042807 | 0.039628 | 0.036621 | 0.033781 | 0.031172 | 0.028739 | 0.02647 | 0.024375 | 0.022441 | 0.020666 | 0.018955 | 0.017396 | 0.015982 | 0.0147 | 0.013539 | 0.012465 | 0.011467 | 0.01053 | 0.0096463 | 0.0088065
| 1A3b.i | Personenwagen | 0.13745 | 0.15726 | 0.17008 | 0.17803 | 0.18271 | 0.19486 | 0.20456 | 0.20853 | 0.20951 | 0.20697 | 0.20196 | 0.19291 | 0.18152 | 0.16545 | 0.077649 | 0.073883 | 0.068224 | 0.066785 | 0.064534 | 0.063156 | 0.061877 | 0.060965 | 0.06138 | 0.062005 | 0.063607 | 0.066607 | 0.066607 | 0.066607 | 0.066607 | 0.063119 | 0.061974 | 0.062097 | 0.061927 | 0.06151 | 0.060865 | 0.059997 | 0.059071 | 0.057669 | 0.056044 | 0.054226 | 0.052259 | 0.050209 | 0.048056 | 0.045796 | 0.043445 | 0.041022 | 0.038549 | 0.035928 | 0.033312 | 0.030734 | 0.028208 | 0.025843 | 0.023618 | 0.021532 | 0.019582 | 0.017768 | 0.01608 | 0.014509 | 0.01306 | 0.011722 | 0.010492 | 0.0093839 | 0.0083869 | 0.0074944 | 0.0066981 | 0.0059904 | 0.0053606 | 0.0047999 | 0.0042988 | 0.0038512 | 0.0034514
| 1A3b.ii | Lieferwagen | 0.0042523 | 0.0048832 | 0.0053882 | 0.0058471 | 0.0064769 | 0.0069036 | 0.0074776 | 0.0081496 | 0.0088689 | 0.0093543 | 0.0097809 | 0.010063 | 0.010329 | 0.0098717 | 0.0096144 | 0.0094413 | 0.0091172 | 0.0089084 | 0.008629 | 0.0083177 | 0.0083771 | 0.0083462 | 0.008432 | 0.0085262 | 0.0087362 | 0.0089586 | 0.0089586 | 0.0089586 | 0.0089586 | 0.010627 | 0.010473 | 0.010466 | 0.010427 | 0.010349 | 0.010245 | 0.01012 | 0.009964 | 0.0097823 | 0.0095807 | 0.0093612 | 0.0091273 | 0.0088765 | 0.0086171 | 0.0083477 | 0.0080646 | 0.0077677 | 0.0074674 | 0.0071435 | 0.0068047 | 0.0064555 | 0.006099 | 0.0057436 | 0.0053941 | 0.0050502 | 0.0047124 | 0.0043807 | 0.0040613 | 0.0037545 | 0.0034586 | 0.0031755 | 0.0029064 | 0.0026547 | 0.00242 | 0.0022024 | 0.0020014 | 0.0018158 | 0.0016451 | 0.0014893 | 0.0013474 | 0.0012191 | 0.0011034
| 1A3b.iii(a) | Lastwagen | 0.0049466 | 0.0050707 | 0.0051928 | 0.0052163 | 0.0055337 | 0.0056162 | 0.0055532 | 0.0056412 | 0.00584 | 0.0061145 | 0.0063301 | 0.0059209 | 0.005532 | 0.005161 | 0.0049907 | 0.0048846 | 0.0061334 | 0.008528 | 0.012481 | 0.016625 | 0.020439 | 0.023004 | 0.024677 | 0.026005 | 0.027149 | 0.028262 | 0.028262 | 0.028262 | 0.028262 | 0.018911 | 0.018669 | 0.018577 | 0.018457 | 0.018279 | 0.018044 | 0.01775 | 0.017379 | 0.016961 | 0.016493 | 0.015982 | 0.01544 | 0.014888 | 0.014339 | 0.013797 | 0.013265 | 0.012743 | 0.012235 | 0.01173 | 0.011227 | 0.010728 | 0.010234 | 0.0097438 | 0.0092741 | 0.0088224 | 0.0083879 | 0.007969 | 0.0075831 | 0.0072303 | 0.006912 | 0.0066277 | 0.0063762 | 0.0061398 | 0.0059216 | 0.0057198 | 0.0055324 | 0.0053559 | 0.005169 | 0.0049696 | 0.0047551 | 0.0045243 | 0.0042763
| 1A3b.iii(b) | Bus | 0.00089533 | 0.00093879 | 0.0009472 | 0.00095429 | 0.00095492 | 0.00096384 | 0.00094721 | 0.00093743 | 0.00092287 | 0.00090938 | 0.00090896 | 0.00088778 | 0.00086441 | 0.00084293 | 0.00080453 | 0.00079654 | 0.00080811 | 0.0008541 | 0.0010507 | 0.0014701 | 0.0018824 | 0.0021035 | 0.0025219 | 0.002869 | 0.0032002 | 0.0035254 | 0.0035254 | 0.0035254 | 0.0035254 | 0.0042428 | 0.0042192 | 0.004216 | 0.0042017 | 0.0041758 | 0.0041354 | 0.0040833 | 0.0040433 | 0.0039552 | 0.0038501 | 0.0037307 | 0.0035956 | 0.0034519 | 0.0033018 | 0.0031425 | 0.0029781 | 0.0028101 | 0.0026494 | 0.0024805 | 0.0023133 | 0.0021499 | 0.0019893 | 0.0018353 | 0.0016893 | 0.0015515 | 0.0014215 | 0.0012995 | 0.0011841 | 0.0010754 | 0.00097312 | 0.00087698 | 0.00078671 | 0.00070295 | 0.00062548 | 0.00055416 | 0.00048874 | 0.00042925 | 0.0003758 | 0.0003282 | 0.00028611 | 0.0002491 | 0.00021675
| 1A3b.iv | Motorräder | 0.00097223 | 0.00096298 | 0.00095083 | 0.00093003 | 0.0008263 | 0.00083048 | 0.00082068 | 0.00083563 | 0.00085007 | 0.00087752 | 0.00089954 | 0.00092737 | 0.00094834 | 0.00099843 | 0.0010126 | 0.0010111 | 0.0010298 | 0.0010364 | 0.001053 | 0.0010512 | 0.001045 | 0.0010624 | 0.0010748 | 0.0010778 | 0.0010918 | 0.0010908 | 0.0010908 | 0.0010908 | 0.0010908 | 0.00060593 | 0.00056819 | 0.0005595 | 0.00055069 | 0.00054189 | 0.00053275 | 0.00052348 | 0.00051356 | 0.00050418 | 0.00049503 | 0.00048585 | 0.00047684 | 0.00046757 | 0.00045813 | 0.00044798 | 0.000437 | 0.00042546 | 0.0004153 | 0.00040167 | 0.00038784 | 0.00037355 | 0.00035897 | 0.0003442 | 0.00032917 | 0.00031391 | 0.00029842 | 0.00028277 | 0.0002668 | 0.00024738 | 0.00023073 | 0.00021378 | 0.00019667 | 0.00018074 | 0.00016601 | 0.00015248 | 0.00014009 | 0.00012878 | 0.00011854 | 0.00010924 | 0.0001008 | 9.3093e-05 | 8.6032e-05
| 1A3b.v | Tanktourismus | 0.017323 | 0.022479 | 0.033276 | 0.022365 | 0.029523 | 0.02137 | 0.025129 | 0.030401 | 0.027213 | 0.03087 | 0.026582 | 0.019133 | 0.014886 | 0.015496 | 0.006406 | 0.006401 | 0.006211 | 0.0076399 | 0.0091205 | 0.0069472 | 0.0052275 | 0.003563 | 0.0046448 | 0.0040887 | 0.0031261 | -0.0017947 | -0.0017947 | -0.0017947 | -0.0017947 | -0.0015881 | -0.0015824 | -0.0015321 | -0.0014802 | -0.0014249 | -0.0013672 | -0.0013082 | -0.0012487 | -0.0011893 | -0.0011319 | -0.0010769 | -0.0010242 | -0.0009759 | -0.00093217 | -0.00089273 | -0.00085731 | -0.00082687 | -0.0008012 | -0.00077873 | -0.00076011 | -0.00074438 | -0.00073081 | -0.00070335 | -0.0006763 | -0.00064915 | -0.0006208 | -0.00052812 | -0.00043609 | -0.00034694 | -0.00025988 | -0.00017491 | -9.2102e-05 | -0.00010739 | -0.00012391 | -0.00014168 | -0.00016093 | -0.0001814 | -0.00020433 | -0.00022955 | -0.00025809 | -0.00029052 | -0.00032734
| 1A3c | Schienenverkehr | 0.00042596 | 0.00043681 | 0.00044779 | 0.00045889 | 0.00047012 | 0.00048148 | 0.00048477 | 0.00048804 | 0.00049128 | 0.00049449 | 0.00049768 | 0.00050137 | 0.00050443 | 0.00050686 | 0.00050865 | 0.00050982 | 0.00051446 | 0.00051821 | 0.00052105 | 0.00052299 | 0.00052403 | 0.00050299 | 0.00048196 | 0.00046094 | 0.00043991 | 0.00041889 | 0.00041889 | 0.00041889 | 0.00041889 | 0.00028793 | 0.00028343 | 0.00028069 | 0.00027796 | 0.00027523 | 0.0002725 | 0.00026977 | 0.00026594 | 0.00026212 | 0.0002583 | 0.00025447 | 0.00025065 | 0.00024537 | 0.0002401 | 0.00023483 | 0.00022955 | 0.00022428 | 0.00021537 | 0.00020646 | 0.00019755 | 0.00018864 | 0.00017973 | 0.00017125 | 0.00016277 | 0.00015429 | 0.00014581 | 0.00013733 | 0.00012928 | 0.00012122 | 0.00011317 | 0.00010511 | 9.7056e-05 | 8.9839e-05 | 8.2621e-05 | 7.5403e-05 | 6.8183e-05 | 6.0963e-05 | 5.3677e-05 | 4.6391e-05 | 3.9103e-05 | 3.1813e-05 | 2.4522e-05
| 1A3d | Schifffahrt | 0.0011564 | 0.0011501 | 0.0011438 | 0.0011376 | 0.0011314 | 0.0011253 | 0.001138 | 0.0011509 | 0.0011638 | 0.0011769 | 0.0011902 | 0.0011879 | 0.0011855 | 0.001183 | 0.0011804 | 0.0011777 | 0.0011899 | 0.0012017 | 0.001213 | 0.0012237 | 0.0012341 | 0.0012357 | 0.0012371 | 0.0012384 | 0.0012395 | 0.0012404 | 0.0012404 | 0.0012404 | 0.0012404 | 0.00075254 | 0.00073718 | 0.00073213 | 0.0007271 | 0.00072208 | 0.00071706 | 0.00071204 | 0.00070472 | 0.00069741 | 0.0006901 | 0.00068279 | 0.00067549 | 0.00066263 | 0.00064986 | 0.00063709 | 0.00062432 | 0.00061155 | 0.00058838 | 0.00056521 | 0.00054205 | 0.00051888 | 0.00049572 | 0.0004821 | 0.00046848 | 0.00045487 | 0.00044125 | 0.00042764 | 0.000391 | 0.00035436 | 0.00031772 | 0.00028107 | 0.00024443 | 0.00024209 | 0.00023975 | 0.00023742 | 0.00023509 | 0.00023276 | 0.00021449 | 0.00019623 | 0.00017796 | 0.0001597 | 0.00014143
| 1A3e | Pipelinetransport | 1.6688e-05 | 1.3708e-05 | 1.5198e-05 | 1.5198e-05 | 1.1622e-05 | 9.238e-06 | 9.834e-06 | 9.834e-06 | 8.046e-06 | 8.94e-06 | 1.0132e-05 | 1.0728e-05 | 3.6058e-05 | 3.3972e-05 | 3.576e-05 | 3.1886e-05 | 5.066e-05 | 4.2614e-05 | 4.3508e-05 | 2.831e-05 | 2.4734e-05 | 2.5032e-05 | 2.4138e-05 | 1.2218e-05 | 2.4734e-05 | 2.2648e-05 | 2.2648e-05 | 2.2648e-05 | 2.2648e-05 | 1.9573e-05 | 1.848e-05 | 1.8438e-05 | 1.8309e-05 | 1.8138e-05 | 1.788e-05 | 1.7632e-05 | 1.7392e-05 | 1.6965e-05 | 1.6779e-05 | 1.6408e-05 | 1.6067e-05 | 1.5708e-05 | 1.5122e-05 | 1.4636e-05 | 1.4302e-05 | 1.3847e-05 | 1.3397e-05 | 1.305e-05 | 1.2665e-05 | 1.2241e-05 | 1.2006e-05 | 1.1551e-05 | 1.1298e-05 | 1.0846e-05 | 1.0574e-05 | 1.0229e-05 | 9.8601e-06 | 9.5262e-06 | 9.2988e-06 | 9.0563e-06 | 8.9025e-06 | 8.72e-06 | 8.5552e-06 | 8.3701e-06 | 8.1882e-06 | 8.0604e-06 | 7.8869e-06 | 7.7064e-06 | 7.5239e-06 | 7.3729e-06 | 7.1915e-06
| 1A4 | Andere Sektoren | 0.070291 | 0.076042 | 0.074403 | 0.072558 | 0.067156 | 0.070804 | 0.07467 | 0.067986 | 0.070333 | 0.06846 | 0.063529 | 0.067886 | 0.063717 | 0.067422 | 0.066756 | 0.068311 | 0.067131 | 0.060786 | 0.065727 | 0.065105 | 0.070063 | 0.057607 | 0.063162 | 0.06792 | 0.055657 | 0.060196 | 0.060196 | 0.060196 | 0.060196 | 0.056847 | 0.058129 | 0.057447 | 0.056397 | 0.05539 | 0.054642 | 0.053022 | 0.051628 | 0.050349 | 0.048297 | 0.046535 | 0.044898 | 0.043485 | 0.04187 | 0.040208 | 0.038637 | 0.037254 | 0.036019 | 0.034516 | 0.033113 | 0.031597 | 0.030336 | 0.029065 | 0.027698 | 0.02637 | 0.025235 | 0.024145 | 0.023002 | 0.022 | 0.021042 | 0.020236 | 0.019518 | 0.019129 | 0.018713 | 0.018201 | 0.017765 | 0.017419 | 0.0171 | 0.016649 | 0.016382 | 0.016106 | 0.01582
| 1A4a | Dienstleistungen | 0.013495 | 0.015494 | 0.015486 | 0.015648 | 0.014081 | 0.014971 | 0.016625 | 0.014892 | 0.016188 | 0.01548 | 0.014681 | 0.016823 | 0.015022 | 0.016318 | 0.016014 | 0.016306 | 0.016427 | 0.015123 | 0.016238 | 0.016268 | 0.017424 | 0.014291 | 0.015928 | 0.017384 | 0.015068 | 0.016596 | 0.016596 | 0.016596 | 0.016596 | 0.016312 | 0.015493 | 0.015121 | 0.01447 | 0.014002 | 0.014009 | 0.013394 | 0.013149 | 0.013026 | 0.012223 | 0.011798 | 0.011501 | 0.01127 | 0.010823 | 0.010583 | 0.010114 | 0.0098909 | 0.0096616 | 0.0093927 | 0.0092365 | 0.0090083 | 0.0088837 | 0.0086559 | 0.0083502 | 0.0081326 | 0.0080036 | 0.0079008 | 0.0077486 | 0.0074788 | 0.0071213 | 0.0068255 | 0.0065011 | 0.0064237 | 0.0062919 | 0.006048 | 0.0058433 | 0.0057141 | 0.0055655 | 0.005306 | 0.0052214 | 0.0051322 | 0.0050308
| 1A4b | Haushalte | 0.051427 | 0.055057 | 0.053386 | 0.051317 | 0.047463 | 0.050112 | 0.052207 | 0.04727 | 0.048245 | 0.047022 | 0.042884 | 0.045059 | 0.042747 | 0.045149 | 0.044739 | 0.045907 | 0.044749 | 0.039844 | 0.043593 | 0.042924 | 0.046665 | 0.037576 | 0.041272 | 0.044728 | 0.034785 | 0.037696 | 0.037696 | 0.037696 | 0.037696 | 0.035344 | 0.03753 | 0.037175 | 0.036716 | 0.036116 | 0.03532 | 0.034309 | 0.033139 | 0.031965 | 0.030714 | 0.029363 | 0.027961 | 0.026863 | 0.025719 | 0.02431 | 0.023235 | 0.022111 | 0.021155 | 0.019988 | 0.018815 | 0.017602 | 0.016525 | 0.015556 | 0.014579 | 0.013538 | 0.012607 | 0.011711 | 0.010802 | 0.010129 | 0.009597 | 0.0091637 | 0.0088394 | 0.0086509 | 0.0084773 | 0.0083368 | 0.0082195 | 0.0081141 | 0.0080533 | 0.0079762 | 0.0079069 | 0.00783 | 0.0077545
| 1A4c | Landwirtschaft | 0.0053684 | 0.0054912 | 0.0055311 | 0.0055925 | 0.0056112 | 0.0057204 | 0.0058378 | 0.0058242 | 0.0058999 | 0.0059582 | 0.0059637 | 0.0060038 | 0.0059483 | 0.0059545 | 0.0060029 | 0.0060978 | 0.0059545 | 0.005819 | 0.0058959 | 0.0059128 | 0.0059741 | 0.0057402 | 0.0059626 | 0.0058085 | 0.0058044 | 0.0059039 | 0.0059039 | 0.0059039 | 0.0059039 | 0.005191 | 0.0051065 | 0.0051507 | 0.0052105 | 0.0052718 | 0.0053131 | 0.0053192 | 0.0053391 | 0.0053588 | 0.0053592 | 0.0053739 | 0.0054362 | 0.0053524 | 0.0053282 | 0.0053142 | 0.0052875 | 0.0052522 | 0.0052023 | 0.0051351 | 0.005061 | 0.004987 | 0.0049275 | 0.0048531 | 0.004769 | 0.0046994 | 0.0046245 | 0.004533 | 0.0044523 | 0.0043927 | 0.0043239 | 0.0042467 | 0.0041773 | 0.0040542 | 0.0039436 | 0.0038164 | 0.0037027 | 0.0035909 | 0.0034813 | 0.0033666 | 0.0032538 | 0.0031441 | 0.0030347
| 1A5 | Militär | 0.0018401 | 0.0017002 | 0.0016342 | 0.0015679 | 0.001524 | 0.001384 | 0.0012965 | 0.0013772 | 0.0013697 | 0.0012561 | 0.0012922 | 0.0012713 | 0.0013219 | 0.0012058 | 0.0011149 | 0.0011945 | 0.0012293 | 0.0011731 | 0.0011329 | 0.0011496 | 0.0011884 | 0.0010852 | 0.001149 | 0.0011574 | 0.001201 | 0.0011732 | 0.0011732 | 0.0011732 | 0.0011732 | 0.001006 | 0.00097086 | 0.00096894 | 0.00096703 | 0.00096512 | 0.00096322 | 0.00096131 | 0.00095872 | 0.00095614 | 0.00095355 | 0.00095097 | 0.00094838 | 0.00094463 | 0.00094087 | 0.00093712 | 0.00093336 | 0.00092961 | 0.00092325 | 0.00091689 | 0.00091053 | 0.00090417 | 0.00089781 | 0.00089256 | 0.00088732 | 0.00088207 | 0.00087682 | 0.00087158 | 0.0008666 | 0.00086161 | 0.00085663 | 0.00085165 | 0.00084667 | 0.0008422 | 0.00083774 | 0.00083327 | 0.0008288 | 0.00082434 | 0.00081983 | 0.00081532 | 0.00081082 | 0.00080631 | 0.0008018
| 1A | Indirektes CO₂ | 0 | 0 | 0 | 0 | 0 | 0 | 0 | 0 | 0 | 0 | 0 | 0 | 0 | 0 | 0 | 0 | 0 | 0 | 0 | 0 | 0 | 0 | 0 | 0 | 0 | 0 | 0 | 0 | 0 | 0 | 0 | 0 | 0 | 0 | 0 | 0 | 0 | 0 | 0 | 0 | 0 | 0 | 0 | 0 | 0 | 0 | 0 | 0 | 0 | 0 | 0 | 0 | 0 | 0 | 0 | 0 | 0 | 0 | 0 | 0 | 0 | 0 | 0 | 0 | 0 | 0 | 0 | 0 | 0 | 0 | 0
| 1B | Verdampfungsemissionen | 2.7978e-05 | 4.1776e-05 | 3.8609e-05 | 4.2604e-05 | 4.3634e-05 | 4.1634e-05 | 4.7588e-05 | 4.4557e-05 | 4.5326e-05 | 4.5531e-05 | 4.1562e-05 | 4.4047e-05 | 4.4021e-05 | 4.1535e-05 | 4.6658e-05 | 4.36e-05 | 1.6578e-05 | 1.4066e-05 | 1.5296e-05 | 1.4402e-05 | 1.3547e-05 | 1.3267e-05 | 1.0296e-05 | 1.4706e-05 | 1.4826e-05 | 8.4513e-06 | 8.4513e-06 | 8.4513e-06 | 8.4513e-06 | 0 | 0 | 0 | 0 | 0 | 0 | 0 | 0 | 0 | 0 | 0 | 0 | 0 | 0 | 0 | 0 | 0 | 0 | 0 | 0 | 0 | 0 | 0 | 0 | 0 | 0 | 0 | 0 | 0 | 0 | 0 | 0 | 0 | 0 | 0 | 0 | 0 | 0 | 0 | 0 | 0 | 0
| 2 | Industrielle Prozesse und Lösungsmittel | 0.60431 | 0.61228 | 0.56546 | 0.62966 | 0.62156 | 0.64196 | 0.67106 | 0.72218 | 0.64674 | 0.67807 | 0.71937 | 0.69874 | 0.80103 | 0.70272 | 0.72421 | 0.74256 | 0.71918 | 0.73131 | 0.64609 | 0.55321 | 0.63503 | 0.60859 | 0.5879 | 0.58024 | 0.49345 | 0.57411 | 0.57411 | 0.57411 | 0.57411 | 0.57795 | 0.57825 | 0.57855 | 0.57885 | 0.57915 | 0.57945 | 0.042693 | 0.042986 | 0.043277 | 0.043564 | 0.043847 | 0.044125 | 0.0444 | 0.044666 | 0.04492 | 0.045158 | 0.045373 | 0.045568 | 0.045743 | 0.045894 | 0.046028 | 0.046149 | 0.046262 | 0.046369 | 0.046471 | 0.046568 | 0.046661 | 0.04675 | 0.046835 | 0.046916 | 0.046993 | 0.047066 | 0.047135 | 0.047201 | 0.047263 | 0.047321 | 0.047375 | 0.047425 | 0.047471 | 0.047514 | 0.047554 | 0.04759
| 2A-C,2E,2G1 | Industrielle Prozesse | 0.49787 | 0.5097 | 0.46717 | 0.53598 | 0.53253 | 0.55771 | 0.59187 | 0.64825 | 0.57797 | 0.61436 | 0.66071 | 0.64495 | 0.74876 | 0.64976 | 0.67284 | 0.69059 | 0.67104 | 0.68477 | 0.60099 | 0.50962 | 0.59072 | 0.56615 | 0.54651 | 0.54449 | 0.45734 | 0.53964 | 0.49574 | 0.6505 | 0.55689 | 0.54612 | 0.54612 | 0.54612 | 0.54612 | 0.54612 | 0.54612 | 0.0090659 | 0.0090659 | 0.0090659 | 0.0090659 | 0.0090659 | 0.0090659 | 0.0090659 | 0.0090659 | 0.0090659 | 0.0090659 | 0.0090659 | 0.0090659 | 0.0090659 | 0.0090659 | 0.0090659 | 0.0090659 | 0.0090659 | 0.0090659 | 0.0090659 | 0.0090659 | 0.0090659 | 0.0090659 | 0.0090659 | 0.0090659 | 0.0090659 | 0.0090659 | 0.0090659 | 0.0090659 | 0.0090659 | 0.0090659 | 0.0090659 | 0.0090659 | 0.0090659 | 0.0090659 | 0.0090659 | 0.0090659
| 2D,2F,2G2-3,2H | Lösungsmittel | 0.10644 | 0.10257 | 0.098289 | 0.09368 | 0.089028 | 0.084256 | 0.079195 | 0.073932 | 0.068762 | 0.063706 | 0.058655 | 0.053791 | 0.052274 | 0.052961 | 0.051367 | 0.051971 | 0.048143 | 0.046544 | 0.045096 | 0.043588 | 0.044312 | 0.04244 | 0.041387 | 0.035756 | 0.036117 | 0.03447 | 0.032021 | 0.031169 | 0.031221 | 0.031826 | 0.032129 | 0.032431 | 0.032732 | 0.033032 | 0.033331 | 0.033627 | 0.033921 | 0.034211 | 0.034498 | 0.034781 | 0.035059 | 0.035334 | 0.0356 | 0.035854 | 0.036093 | 0.036307 | 0.036502 | 0.036677 | 0.036828 | 0.036962 | 0.037083 | 0.037196 | 0.037303 | 0.037405 | 0.037502 | 0.037595 | 0.037684 | 0.037769 | 0.03785 | 0.037927 | 0.038 | 0.038069 | 0.038135 | 0.038197 | 0.038255 | 0.038309 | 0.038359 | 0.038406 | 0.038448 | 0.038488 | 0.038525
| 2 | Indirektes CO₂ | 0 | 0 | 0 | 0 | 0 | 0 | 0 | 0 | 0 | 0 | 0 | 0 | 0 | 0 | 0 | 0 | 0 | 0 | 0 | 0 | 0 | 0 | 0 | 0 | 0 | 0 | 0 | 0 | 0 | 0 | 0 | 0 | 0 | 0 | 0 | 0 | 0 | 0 | 0 | 0 | 0 | 0 | 0 | 0 | 0 | 0 | 0 | 0 | 0 | 0 | 0 | 0 | 0 | 0 | 0 | 0 | 0 | 0 | 0 | 0 | 0 | 0 | 0 | 0 | 0 | 0 | 0 | 0 | 0 | 0 | 0
| 3 | Landwirtschaft | 2.3018 | 2.252 | 2.2266 | 2.2667 | 2.2196 | 2.2217 | 2.0988 | 2.026 | 2.03 | 1.9704 | 2.0997 | 2.0711 | 2.0149 | 1.9248 | 1.9256 | 2.0229 | 1.941 | 2.0276 | 1.9737 | 1.9558 | 2.0077 | 1.9738 | 2.0471 | 1.9395 | 2.0196 | 1.9612 | 1.9612 | 1.9612 | 1.9612 | 1.9821 | 1.9677 | 1.9532 | 1.9388 | 1.9244 | 1.9099 | 1.8955 | 1.8811 | 1.8666 | 1.8522 | 1.8377 | 1.8233 | 1.8089 | 1.7944 | 1.78 | 1.7656 | 1.7511 | 1.7367 | 1.7222 | 1.7078 | 1.6934 | 1.6789 | 1.6645 | 1.6501 | 1.6356 | 1.6212 | 1.6067 | 1.5923 | 1.5779 | 1.5634 | 1.549 | 1.5346 | 1.5201 | 1.5057 | 1.4913 | 1.4768 | 1.4624 | 1.4479 | 1.4335 | 1.4191 | 1.4046 | 1.3902
| 3A | Nutztierhaltung | 0 | 0 | 0 | 0 | 0 | 0 | 0 | 0 | 0 | 0 | 0 | 0 | 0 | 0 | 0 | 0 | 0 | 0 | 0 | 0 | 0 | 0 | 0 | 0 | 0 | 0 | 0 | 0 | 0 | 0 | 0 | 0 | 0 | 0 | 0 | 0 | 0 | 0 | 0 | 0 | 0 | 0 | 0 | 0 | 0 | 0 | 0 | 0 | 0 | 0 | 0 | 0 | 0 | 0 | 0 | 0 | 0 | 0 | 0 | 0 | 0 | 0 | 0 | 0 | 0 | 0 | 0 | 0 | 0 | 0 | 0
| 3B | Hofdüngerbewirtschaftung | 0.43863 | 0.43351 | 0.42706 | 0.42235 | 0.41903 | 0.41671 | 0.41159 | 0.4015 | 0.40185 | 0.39902 | 0.3936 | 0.40086 | 0.39965 | 0.39729 | 0.39576 | 0.40496 | 0.41102 | 0.41391 | 0.42403 | 0.42754 | 0.43535 | 0.43085 | 0.42748 | 0.4215 | 0.42104 | 0.41606 | 0.41606 | 0.41606 | 0.41606 | 0.40266 | 0.3991 | 0.39554 | 0.39199 | 0.38843 | 0.38488 | 0.38132 | 0.37776 | 0.37421 | 0.37065 | 0.3671 | 0.36354 | 0.35998 | 0.35643 | 0.35287 | 0.34932 | 0.34576 | 0.3422 | 0.33865 | 0.33509 | 0.33154 | 0.32798 | 0.32442 | 0.32087 | 0.31731 | 0.31376 | 0.3102 | 0.30664 | 0.30309 | 0.29953 | 0.29598 | 0.29242 | 0.28886 | 0.28531 | 0.28175 | 0.2782 | 0.27464 | 0.27108 | 0.26753 | 0.26397 | 0.26042 | 0.25686
| 3D | Landwirtschaftliche Böden | 1.8632 | 1.8184 | 1.7996 | 1.8443 | 1.8006 | 1.805 | 1.6872 | 1.6245 | 1.6281 | 1.5714 | 1.7061 | 1.6703 | 1.6152 | 1.5276 | 1.5298 | 1.618 | 1.5299 | 1.6137 | 1.5497 | 1.5282 | 1.5723 | 1.543 | 1.6196 | 1.518 | 1.5986 | 1.5452 | 1.5452 | 1.5452 | 1.5452 | 1.5795 | 1.5686 | 1.5577 | 1.5468 | 1.5359 | 1.5251 | 1.5142 | 1.5033 | 1.4924 | 1.4815 | 1.4706 | 1.4598 | 1.4489 | 1.438 | 1.4271 | 1.4162 | 1.4054 | 1.3945 | 1.3836 | 1.3727 | 1.3618 | 1.351 | 1.3401 | 1.3292 | 1.3183 | 1.3074 | 1.2965 | 1.2857 | 1.2748 | 1.2639 | 1.253 | 1.2421 | 1.2313 | 1.2204 | 1.2095 | 1.1986 | 1.1877 | 1.1769 | 1.166 | 1.1551 | 1.1442 | 1.1333
| 3G | Kalkdüngung | 0 | 0 | 0 | 0 | 0 | 0 | 0 | 0 | 0 | 0 | 0 | 0 | 0 | 0 | 0 | 0 | 0 | 0 | 0 | 0 | 0 | 0 | 0 | 0 | 0 | 0 | 0 | 0 | 0 | 0 | 0 | 0 | 0 | 0 | 0 | 0 | 0 | 0 | 0 | 0 | 0 | 0 | 0 | 0 | 0 | 0 | 0 | 0 | 0 | 0 | 0 | 0 | 0 | 0 | 0 | 0 | 0 | 0 | 0 | 0 | 0 | 0 | 0 | 0 | 0 | 0 | 0 | 0 | 0 | 0 | 0
| 3H | Harnstoffdüngung | 0 | 0 | 0 | 0 | 0 | 0 | 0 | 0 | 0 | 0 | 0 | 0 | 0 | 0 | 0 | 0 | 0 | 0 | 0 | 0 | 0 | 0 | 0 | 0 | 0 | 0 | 0 | 0 | 0 | 0 | 0 | 0 | 0 | 0 | 0 | 0 | 0 | 0 | 0 | 0 | 0 | 0 | 0 | 0 | 0 | 0 | 0 | 0 | 0 | 0 | 0 | 0 | 0 | 0 | 0 | 0 | 0 | 0 | 0 | 0 | 0 | 0 | 0 | 0 | 0 | 0 | 0 | 0 | 0 | 0 | 0
| 5 | Abfall | 0.10248 | 0.10419 | 0.10502 | 0.10327 | 0.10414 | 0.10559 | 0.10699 | 0.10849 | 0.11 | 0.11009 | 0.11409 | 0.11417 | 0.1159 | 0.12049 | 0.12385 | 0.12255 | 0.1246 | 0.12603 | 0.12939 | 0.13041 | 0.13295 | 0.13553 | 0.13089 | 0.13834 | 0.13815 | 0.1428 | 0.1428 | 0.1428 | 0.1428 | 0.14539 | 0.14634 | 0.14728 | 0.14822 | 0.14916 | 0.15009 | 0.15101 | 0.15192 | 0.15282 | 0.15371 | 0.15459 | 0.15545 | 0.15628 | 0.15708 | 0.15783 | 0.1585 | 0.15911 | 0.15966 | 0.16014 | 0.16056 | 0.16094 | 0.16129 | 0.16163 | 0.16195 | 0.16225 | 0.16254 | 0.16282 | 0.16309 | 0.16334 | 0.16358 | 0.16381 | 0.16403 | 0.16424 | 0.16443 | 0.16461 | 0.16478 | 0.16494 | 0.16509 | 0.16522 | 0.16535 | 0.16546 | 0.16557
| 5A | Deponierung | 0 | 0 | 0 | 0 | 0 | 0 | 0 | 0 | 0 | 0 | 0 | 0 | 0 | 0 | 0 | 0 | 0 | 0 | 0 | 0 | 0 | 0 | 0 | 0 | 0 | 0 | 0 | 0 | 0 | 0 | 0 | 0 | 0 | 0 | 0 | 0 | 0 | 0 | 0 | 0 | 0 | 0 | 0 | 0 | 0 | 0 | 0 | 0 | 0 | 0 | 0 | 0 | 0 | 0 | 0 | 0 | 0 | 0 | 0 | 0 | 0 | 0 | 0 | 0 | 0 | 0 | 0 | 0 | 0 | 0 | 0
| 5B | Industrielle Kompostierung/Vergärung | 0.0052175 | 0.0056968 | 0.006176 | 0.0065709 | 0.0071371 | 0.0076772 | 0.0082174 | 0.0085198 | 0.0088223 | 0.0096209 | 0.01042 | 0.010589 | 0.010759 | 0.010631 | 0.010502 | 0.010374 | 0.010246 | 0.010117 | 0.0099888 | 0.0098605 | 0.00968 | 0.0095606 | 0.0094412 | 0.00947 | 0.0088263 | 0.008125 | 0.008125 | 0.008125 | 0.008125 | 0.0091135 | 0.0091135 | 0.0091135 | 0.0091135 | 0.0091135 | 0.0091135 | 0.0091135 | 0.0091135 | 0.0091135 | 0.0091135 | 0.0091135 | 0.0091135 | 0.0091135 | 0.0091135 | 0.0091135 | 0.0091135 | 0.0091135 | 0.0091135 | 0.0091135 | 0.0091135 | 0.0091135 | 0.0091135 | 0.0091135 | 0.0091135 | 0.0091135 | 0.0091135 | 0.0091135 | 0.0091135 | 0.0091135 | 0.0091135 | 0.0091135 | 0.0091135 | 0.0091135 | 0.0091135 | 0.0091135 | 0.0091135 | 0.0091135 | 0.0091135 | 0.0091135 | 0.0091135 | 0.0091135 | 0.0091135
| 5C | Übrige Verbrennung (ohne energetische Nutzung) | 0.01651 | 0.015683 | 0.014853 | 0.013995 | 0.013088 | 0.014373 | 0.015653 | 0.016445 | 0.017237 | 0.01736 | 0.017433 | 0.018743 | 0.020076 | 0.022513 | 0.024963 | 0.024398 | 0.0239 | 0.024133 | 0.024401 | 0.024581 | 0.024849 | 0.024974 | 0.025096 | 0.030438 | 0.031058 | 0.033197 | 0.033197 | 0.033197 | 0.033197 | 0.035448 | 0.035448 | 0.035448 | 0.035448 | 0.035448 | 0.035448 | 0.035448 | 0.035448 | 0.035448 | 0.035448 | 0.035448 | 0.035448 | 0.035448 | 0.035448 | 0.035448 | 0.035448 | 0.035448 | 0.035448 | 0.035448 | 0.035448 | 0.035448 | 0.035448 | 0.035448 | 0.035448 | 0.035448 | 0.035448 | 0.035448 | 0.035448 | 0.035448 | 0.035448 | 0.035448 | 0.035448 | 0.035448 | 0.035448 | 0.035448 | 0.035448 | 0.035448 | 0.035448 | 0.035448 | 0.035448 | 0.035448 | 0.035448
| 5D | Abwasserreinigung | 0.080749 | 0.082805 | 0.083992 | 0.082705 | 0.08391 | 0.083538 | 0.083121 | 0.083524 | 0.083936 | 0.083113 | 0.086236 | 0.084838 | 0.085065 | 0.087347 | 0.088387 | 0.08778 | 0.090454 | 0.091777 | 0.094997 | 0.095968 | 0.09842 | 0.10099 | 0.096349 | 0.098436 | 0.098264 | 0.10148 | 0.10148 | 0.10148 | 0.10148 | 0.10083 | 0.10178 | 0.10272 | 0.10366 | 0.1046 | 0.10553 | 0.10645 | 0.10736 | 0.10826 | 0.10915 | 0.11002 | 0.11089 | 0.11172 | 0.11252 | 0.11327 | 0.11394 | 0.11455 | 0.1151 | 0.11557 | 0.116 | 0.11638 | 0.11673 | 0.11706 | 0.11738 | 0.11769 | 0.11798 | 0.11826 | 0.11853 | 0.11878 | 0.11902 | 0.11925 | 0.11947 | 0.11968 | 0.11987 | 0.12005 | 0.12022 | 0.12038 | 0.12053 | 0.12066 | 0.12079 | 0.1209 | 0.12101
| 5E | Andere (Schredder-Anlagen) | 0 | 0 | 0 | 0 | 0 | 0 | 0 | 0 | 0 | 0 | 0 | 0 | 0 | 0 | 0 | 0 | 0 | 0 | 0 | 0 | 0 | 0 | 0 | 0 | 0 | 0 | 0 | 0 | 0 | 0 | 0 | 0 | 0 | 0 | 0 | 0 | 0 | 0 | 0 | 0 | 0 | 0 | 0 | 0 | 0 | 0 | 0 | 0 | 0 | 0 | 0 | 0 | 0 | 0 | 0 | 0 | 0 | 0 | 0 | 0 | 0 | 0 | 0 | 0 | 0 | 0 | 0 | 0 | 0 | 0 | 0
| 6 | Andere | 0.000596 | 0.00058619 | 0.00057638 | 0.00056657 | 0.00055676 | 0.00054695 | 0.00053715 | 0.00052813 | 0.00047203 | 0.00052426 | 0.000544 | 0.00058132 | 0.00053893 | 0.00058997 | 0.00058266 | 0.00056687 | 0.0005177 | 0.00057775 | 0.00053856 | 0.00052269 | 0.00051018 | 0.00055339 | 0.00058043 | 0.00059816 | 0.00046704 | 0.00050779 | 0.00050779 | 0.00050779 | 0.00050779 | 0.00055398 | 0.00055398 | 0.00055398 | 0.00055398 | 0.00055398 | 0.00055398 | 0.00055398 | 0.00055398 | 0.00055398 | 0.00055398 | 0.00055398 | 0.00055398 | 0.00055398 | 0.00055398 | 0.00055398 | 0.00055398 | 0.00055398 | 0.00055398 | 0.00055398 | 0.00055398 | 0.00055398 | 0.00055398 | 0.00055398 | 0.00055398 | 0.00055398 | 0.00055398 | 0.00055398 | 0.00055398 | 0.00055398 | 0.00055398 | 0.00055398 | 0.00055398 | 0.00055398 | 0.00055398 | 0.00055398 | 0.00055398 | 0.00055398 | 0.00055398 | 0.00055398 | 0.00055398 | 0.00055398 | 0.00055398
| 6Ad | Brand- und Feuerschäden | 0.000596 | 0.00058619 | 0.00057638 | 0.00056657 | 0.00055676 | 0.00054695 | 0.00053715 | 0.00052813 | 0.00047203 | 0.00052426 | 0.000544 | 0.00058132 | 0.00053893 | 0.00058997 | 0.00058266 | 0.00056687 | 0.0005177 | 0.00057775 | 0.00053856 | 0.00052269 | 0.00051018 | 0.00055339 | 0.00058043 | 0.00059816 | 0.00046704 | 0.00050779 | 0.00050779 | 0.00050779 | 0.00050779 | 0.00055398 | 0.00055398 | 0.00055398 | 0.00055398 | 0.00055398 | 0.00055398 | 0.00055398 | 0.00055398 | 0.00055398 | 0.00055398 | 0.00055398 | 0.00055398 | 0.00055398 | 0.00055398 | 0.00055398 | 0.00055398 | 0.00055398 | 0.00055398 | 0.00055398 | 0.00055398 | 0.00055398 | 0.00055398 | 0.00055398 | 0.00055398 | 0.00055398 | 0.00055398 | 0.00055398 | 0.00055398 | 0.00055398 | 0.00055398 | 0.00055398 | 0.00055398 | 0.00055398 | 0.00055398 | 0.00055398 | 0.00055398 | 0.00055398 | 0.00055398 | 0.00055398 | 0.00055398 | 0.00055398 | 0.00055398
|  | Internationaler Flugverkehr** | 0.024963 | 0.02436 | 0.025926 | 0.027024 | 0.027917 | 0.029751 | 0.030977 | 0.032174 | 0.033733 | 0.036251 | 0.037981 | 0.035851 | 0.0331 | 0.029705 | 0.028002 | 0.028474 | 0.029939 | 0.032001 | 0.034582 | 0.033034 | 0.034767 | 0.037227 | 0.038086 | 0.038567 | 0.038744 | 0.040131 | 0.040131 | 0.040131 | 0.040131 | 0.037376 | 0.03635 | 0.036762 | 0.03718 | 0.037602 | 0.03803 | 0.038462 | 0.038899 | 0.039361 | 0.039718 | 0.039898 | 0.039866 | 0.039545 | 0.039157 | 0.038722 | 0.03825 | 0.03763 | 0.037009 | 0.036388 | 0.035713 | 0.035047 | 0.034386 | 0.033727 | 0.033077 | 0.032435 | 0.031803 | 0.031177 | 0.030625 | 0.030078 | 0.029537 | 0.029006 | 0.028478 | 0.027958 | 0.027444 | 0.026937 | 0.026439 | 0.025945 | 0.025458 | 0.024978 | 0.024505 | 0.024038 | 0.02358
| 1-3, 5-6 | Summe (Inland, ohne CCS, ohne NET) | 3.3268 | 3.3124 | 3.2587 | 3.3517 | 3.3005 | 3.3331 | 3.2588 | 3.2404 | 3.1734 | 3.1448 | 3.3075 | 3.2473 | 3.2744 | 3.0778 | 3.0048 | 3.1169 | 3.0097 | 3.1051 | 2.9791 | 2.8686 | 3.0129 | 2.9418 | 3.0013 | 2.9013 | 2.8812 | 2.9102 | 2.9102 | 2.9102 | 2.9102 | 2.9486 | 2.9328 | 2.9188 | 2.904 | 2.8888 | 2.8736 | 2.3201 | 2.3038 | 2.2869 | 2.269 | 2.2511 | 2.2337 | 2.2166 | 2.1987 | 2.1806 | 2.1624 | 2.1442 | 2.126 | 2.1073 | 2.0885 | 2.0697 | 2.0511 | 2.0328 | 2.0147 | 1.9966 | 1.9789 | 1.9614 | 1.9432 | 1.9254 | 1.9079 | 1.8905 | 1.8737 | 1.8573 | 1.8411 | 1.8251 | 1.8092 | 1.7936 | 1.7779 | 1.7623 | 1.7468 | 1.7314 | 1.7159
|  | Zielerreichung resp. 1990 | 0% | -0.4331% | -2.047% | 0.7466% | -0.7908% | 0.1897% | -2.044% | -2.598% | -4.612% | -5.471% | -0.5808% | -2.389% | -1.577% | -7.485% | -9.678% | -6.311% | -9.533% | -6.663% | -10.45% | -13.77% | -9.437% | -11.57% | -9.785% | -12.79% | -13.39% | -12.52% | -12.52% | -12.52% | -12.52% | -11.37% | -11.84% | -12.26% | -12.71% | -13.17% | -13.62% | -30.26% | -30.75% | -31.26% | -31.8% | -32.33% | -32.86% | -33.37% | -33.91% | -34.45% | -35% | -35.55% | -36.1% | -36.66% | -37.22% | -37.79% | -38.35% | -38.9% | -39.44% | -39.99% | -40.52% | -41.04% | -41.59% | -42.12% | -42.65% | -43.17% | -43.68% | -44.17% | -44.66% | -45.14% | -45.62% | -46.09% | -46.56% | -47.03% | -47.49% | -47.96% | -48.42%
|  | NET im Ausland | 0 | 0 | 0 | 0 | 0 | 0 | 0 | 0 | 0 | 0 | 0 | 0 | 0 | 0 | 0 | 0 | 0 | 0 | 0 | 0 | 0 | 0 | 0 | 0 | 0 | 0 | 0 | 0 | 0 | 0 | 0 | 0 | 0 | 0 | 0 | 0 | 0 | 0 | 0 | 0 | 0 | 0 | 0 | 0 | 0 | 0 | 0 | 0 | 0 | 0 | 0 | 0 | 0 | 0 | 0 | 0 | 0 | 0 | 0 | 0 | 0 | 0 | 0 | 0 | 0 | 0 | 0 | 0 | 0 | 0 | 0
|  | NET/CCS im Inland | 0 | 0 | 0 | 0 | 0 | 0 | 0 | 0 | 0 | 0 | 0 | 0 | 0 | 0 | 0 | 0 | 0 | 0 | 0 | 0 | 0 | 0 | 0 | 0 | 0 | 0 | 0 | 0 | 0 | 0 | 0 | 0 | 0 | 0 | 0 | 0 | 0 | 0 | 0 | 0 | 0 | 0 | 0 | 0 | 0 | 0 | 0 | 0 | 0 | 0 | 0 | 0 | 0 | 0 | 0 | 0 | 0 | 0 | 0 | 0 | 0 | 0 | 0 | 0 | 0 | 0 | 0 | 0 | 0 | 0 | 0
| 1A2f, 2A1,2,4 | Zementklinkerherstellung (Oxyfuel-CO₂-Abscheidung) | 0 | 0 | 0 | 0 | 0 | 0 | 0 | 0 | 0 | 0 | 0 | 0 | 0 | 0 | 0 | 0 | 0 | 0 | 0 | 0 | 0 | 0 | 0 | 0 | 0 | 0 | 0 | 0 | 0 | 0 | 0 | 0 | 0 | 0 | 0 | 0 | 0 | 0 | 0 | 0 | 0 | 0 | 0 | 0 | 0 | 0 | 0 | 0 | 0 | 0 | 0 | 0 | 0 | 0 | 0 | 0 | 0 | 0 | 0 | 0 | 0 | 0 | 0 | 0 | 0 | 0 | 0 | 0 | 0 | 0 | 0
| 1A2f | energiebedingte Emissionen | 0 | 0 | 0 | 0 | 0 | 0 | 0 | 0 | 0 | 0 | 0 | 0 | 0 | 0 | 0 | 0 | 0 | 0 | 0 | 0 | 0 | 0 | 0 | 0 | 0 | 0 | 0 | 0 | 0 | 0 | 0 | 0 | 0 | 0 | 0 | 0 | 0 | 0 | 0 | 0 | 0 | 0 | 0 | 0 | 0 | 0 | 0 | 0 | 0 | 0 | 0 | 0 | 0 | 0 | 0 | 0 | 0 | 0 | 0 | 0 | 0 | 0 | 0 | 0 | 0 | 0 | 0 | 0 | 0 | 0 | 0
| 2A1,2,4 | prozessbedingte Emissionen | 0 | 0 | 0 | 0 | 0 | 0 | 0 | 0 | 0 | 0 | 0 | 0 | 0 | 0 | 0 | 0 | 0 | 0 | 0 | 0 | 0 | 0 | 0 | 0 | 0 | 0 | 0 | 0 | 0 | 0 | 0 | 0 | 0 | 0 | 0 | 0 | 0 | 0 | 0 | 0 | 0 | 0 | 0 | 0 | 0 | 0 | 0 | 0 | 0 | 0 | 0 | 0 | 0 | 0 | 0 | 0 | 0 | 0 | 0 | 0 | 0 | 0 | 0 | 0 | 0 | 0 | 0 | 0 | 0 | 0 | 0
| 1A2c, 2B | Chemie, Pharma | 0 | 0 | 0 | 0 | 0 | 0 | 0 | 0 | 0 | 0 | 0 | 0 | 0 | 0 | 0 | 0 | 0 | 0 | 0 | 0 | 0 | 0 | 0 | 0 | 0 | 0 | 0 | 0 | 0 | 0 | 0 | 0 | 0 | 0 | 0 | 0 | 0 | 0 | 0 | 0 | 0 | 0 | 0 | 0 | 0 | 0 | 0 | 0 | 0 | 0 | 0 | 0 | 0 | 0 | 0 | 0 | 0 | 0 | 0 | 0 | 0 | 0 | 0 | 0 | 0 | 0 | 0 | 0 | 0 | 0 | 0
| 1A2c | energiebedingte Emissionen | 0 | 0 | 0 | 0 | 0 | 0 | 0 | 0 | 0 | 0 | 0 | 0 | 0 | 0 | 0 | 0 | 0 | 0 | 0 | 0 | 0 | 0 | 0 | 0 | 0 | 0 | 0 | 0 | 0 | 0 | 0 | 0 | 0 | 0 | 0 | 0 | 0 | 0 | 0 | 0 | 0 | 0 | 0 | 0 | 0 | 0 | 0 | 0 | 0 | 0 | 0 | 0 | 0 | 0 | 0 | 0 | 0 | 0 | 0 | 0 | 0 | 0 | 0 | 0 | 0 | 0 | 0 | 0 | 0 | 0 | 0
| 2B | prozessbedingte Emissionen | 0 | 0 | 0 | 0 | 0 | 0 | 0 | 0 | 0 | 0 | 0 | 0 | 0 | 0 | 0 | 0 | 0 | 0 | 0 | 0 | 0 | 0 | 0 | 0 | 0 | 0 | 0 | 0 | 0 | 0 | 0 | 0 | 0 | 0 | 0 | 0 | 0 | 0 | 0 | 0 | 0 | 0 | 0 | 0 | 0 | 0 | 0 | 0 | 0 | 0 | 0 | 0 | 0 | 0 | 0 | 0 | 0 | 0 | 0 | 0 | 0 | 0 | 0 | 0 | 0 | 0 | 0 | 0 | 0 | 0 | 0
| 1A1a | Kehrichtverbrennungsanlagen (Post-Combustion-CO₂-Abscheidung) | 0 | 0 | 0 | 0 | 0 | 0 | 0 | 0 | 0 | 0 | 0 | 0 | 0 | 0 | 0 | 0 | 0 | 0 | 0 | 0 | 0 | 0 | 0 | 0 | 0 | 0 | 0 | 0 | 0 | 0 | 0 | 0 | 0 | 0 | 0 | 0 | 0 | 0 | 0 | 0 | 0 | 0 | 0 | 0 | 0 | 0 | 0 | 0 | 0 | 0 | 0 | 0 | 0 | 0 | 0 | 0 | 0 | 0 | 0 | 0 | 0 | 0 | 0 | 0 | 0 | 0 | 0 | 0 | 0 | 0 | 0
| 1A1a | Biomasseanlagen (Oxyfuel-CO₂-Abscheidung) | 0 | 0 | 0 | 0 | 0 | 0 | 0 | 0 | 0 | 0 | 0 | 0 | 0 | 0 | 0 | 0 | 0 | 0 | 0 | 0 | 0 | 0 | 0 | 0 | 0 | 0 | 0 | 0 | 0 | 0 | 0 | 0 | 0 | 0 | 0 | 0 | 0 | 0 | 0 | 0 | 0 | 0 | 0 | 0 | 0 | 0 | 0 | 0 | 0 | 0 | 0 | 0 | 0 | 0 | 0 | 0 | 0 | 0 | 0 | 0 | 0 | 0 | 0 | 0 | 0 | 0 | 0 | 0 | 0 | 0 | 0
| 1A1-2 | Übrige | 0 | 0 | 0 | 0 | 0 | 0 | 0 | 0 | 0 | 0 | 0 | 0 | 0 | 0 | 0 | 0 | 0 | 0 | 0 | 0 | 0 | 0 | 0 | 0 | 0 | 0 | 0 | 0 | 0 | 0 | 0 | 0 | 0 | 0 | 0 | 0 | 0 | 0 | 0 | 0 | 0 | 0 | 0 | 0 | 0 | 0 | 0 | 0 | 0 | 0 | 0 | 0 | 0 | 0 | 0 | 0 | 0 | 0 | 0 | 0 | 0 | 0 | 0 | 0 | 0 | 0 | 0 | 0 | 0 | 0 | 0
| 1-3, 5-6 | Summe (Inland, inkl. CCS und NET) | 3.3268 | 3.3124 | 3.2587 | 3.3517 | 3.3005 | 3.3331 | 3.2588 | 3.2404 | 3.1734 | 3.1448 | 3.3075 | 3.2473 | 3.2744 | 3.0778 | 3.0048 | 3.1169 | 3.0097 | 3.1051 | 2.9791 | 2.8686 | 3.0129 | 2.9418 | 3.0013 | 2.9013 | 2.8812 | 2.9102 | 2.9102 | 2.9102 | 2.9102 | 2.9486 | 2.9328 | 2.9188 | 2.904 | 2.8888 | 2.8736 | 2.3201 | 2.3038 | 2.2869 | 2.269 | 2.2511 | 2.2337 | 2.2166 | 2.1987 | 2.1806 | 2.1624 | 2.1442 | 2.126 | 2.1073 | 2.0885 | 2.0697 | 2.0511 | 2.0328 | 2.0147 | 1.9966 | 1.9789 | 1.9614 | 1.9432 | 1.9254 | 1.9079 | 1.8905 | 1.8737 | 1.8573 | 1.8411 | 1.8251 | 1.8092 | 1.7936 | 1.7779 | 1.7623 | 1.7468 | 1.7314 | 1.7159
* unterstelltes GWPCN₂O: 298.
** nachrichtlich; Emissionen gehen nicht in die inländische Bilanz ein.
Tabelle 02-05: Entwicklung der F-Gas-Emissionen nach CRF-Kategorie
Entwicklung 2000 bis 2060 in Mt CO₂eq*
| CRF Sektor |  | 1990 | 1991 | 1992 | 1993 | 1994 | 1995 | 1996 | 1997 | 1998 | 1999 | 2000 | 2001 | 2002 | 2003 | 2004 | 2005 | 2006 | 2007 | 2008 | 2009 | 2010 | 2011 | 2012 | 2013 | 2014 | 2015 | 2016 | 2017 | 2018 | 2019 | 2020 | 2021 | 2022 | 2023 | 2024 | 2025 | 2026 | 2027 | 2028 | 2029 | 2030 | 2031 | 2032 | 2033 | 2034 | 2035 | 2036 | 2037 | 2038 | 2039 | 2040 | 2041 | 2042 | 2043 | 2044 | 2045 | 2046 | 2047 | 2048 | 2049 | 2050 | 2051 | 2052 | 2053 | 2054 | 2055 | 2056 | 2057 | 2058 | 2059 | 2060
| 1 | Energie | 0 | 0 | 0 | 0 | 0 | 0 | 0 | 0 | 0 | 0 | 0 | 0 | 0 | 0 | 0 | 0 | 0 | 0 | 0 | 0 | 0 | 0 | 0 | 0 | 0 | 0 | 0 | 0 | 0 | 0 | 0 | 0 | 0 | 0 | 0 | 0 | 0 | 0 | 0 | 0 | 0 | 0 | 0 | 0 | 0 | 0 | 0 | 0 | 0 | 0 | 0 | 0 | 0 | 0 | 0 | 0 | 0 | 0 | 0 | 0 | 0 | 0 | 0 | 0 | 0 | 0 | 0 | 0 | 0 | 0 | 0
| 1A | Energie (Verbrennung) | 0 | 0 | 0 | 0 | 0 | 0 | 0 | 0 | 0 | 0 | 0 | 0 | 0 | 0 | 0 | 0 | 0 | 0 | 0 | 0 | 0 | 0 | 0 | 0 | 0 | 0 | 0 | 0 | 0 | 0 | 0 | 0 | 0 | 0 | 0 | 0 | 0 | 0 | 0 | 0 | 0 | 0 | 0 | 0 | 0 | 0 | 0 | 0 | 0 | 0 | 0 | 0 | 0 | 0 | 0 | 0 | 0 | 0 | 0 | 0 | 0 | 0 | 0 | 0 | 0 | 0 | 0 | 0 | 0 | 0 | 0
| 1A1 | Energieumwandlung | 0 | 0 | 0 | 0 | 0 | 0 | 0 | 0 | 0 | 0 | 0 | 0 | 0 | 0 | 0 | 0 | 0 | 0 | 0 | 0 | 0 | 0 | 0 | 0 | 0 | 0 | 0 | 0 | 0 | 0 | 0 | 0 | 0 | 0 | 0 | 0 | 0 | 0 | 0 | 0 | 0 | 0 | 0 | 0 | 0 | 0 | 0 | 0 | 0 | 0 | 0 | 0 | 0 | 0 | 0 | 0 | 0 | 0 | 0 | 0 | 0 | 0 | 0 | 0 | 0 | 0 | 0 | 0 | 0 | 0 | 0
| 1A1a.i-iii | Stromerzeugung, WKK, Heizwerke | 0 | 0 | 0 | 0 | 0 | 0 | 0 | 0 | 0 | 0 | 0 | 0 | 0 | 0 | 0 | 0 | 0 | 0 | 0 | 0 | 0 | 0 | 0 | 0 | 0 | 0 | 0 | 0 | 0 | 0 | 0 | 0 | 0 | 0 | 0 | 0 | 0 | 0 | 0 | 0 | 0 | 0 | 0 | 0 | 0 | 0 | 0 | 0 | 0 | 0 | 0 | 0 | 0 | 0 | 0 | 0 | 0 | 0 | 0 | 0 | 0 | 0 | 0 | 0 | 0 | 0 | 0 | 0 | 0 | 0 | 0
| 1A1a.iv | Kehrichtverbrennungsanlagen | 0 | 0 | 0 | 0 | 0 | 0 | 0 | 0 | 0 | 0 | 0 | 0 | 0 | 0 | 0 | 0 | 0 | 0 | 0 | 0 | 0 | 0 | 0 | 0 | 0 | 0 | 0 | 0 | 0 | 0 | 0 | 0 | 0 | 0 | 0 | 0 | 0 | 0 | 0 | 0 | 0 | 0 | 0 | 0 | 0 | 0 | 0 | 0 | 0 | 0 | 0 | 0 | 0 | 0 | 0 | 0 | 0 | 0 | 0 | 0 | 0 | 0 | 0 | 0 | 0 | 0 | 0 | 0 | 0 | 0 | 0
| 1A1b | Raffinerien | 0 | 0 | 0 | 0 | 0 | 0 | 0 | 0 | 0 | 0 | 0 | 0 | 0 | 0 | 0 | 0 | 0 | 0 | 0 | 0 | 0 | 0 | 0 | 0 | 0 | 0 | 0 | 0 | 0 | 0 | 0 | 0 | 0 | 0 | 0 | 0 | 0 | 0 | 0 | 0 | 0 | 0 | 0 | 0 | 0 | 0 | 0 | 0 | 0 | 0 | 0 | 0 | 0 | 0 | 0 | 0 | 0 | 0 | 0 | 0 | 0 | 0 | 0 | 0 | 0 | 0 | 0 | 0 | 0 | 0 | 0
| 1A1c | Sonstige Umwandlung | 0 | 0 | 0 | 0 | 0 | 0 | 0 | 0 | 0 | 0 | 0 | 0 | 0 | 0 | 0 | 0 | 0 | 0 | 0 | 0 | 0 | 0 | 0 | 0 | 0 | 0 | 0 | 0 | 0 | 0 | 0 | 0 | 0 | 0 | 0 | 0 | 0 | 0 | 0 | 0 | 0 | 0 | 0 | 0 | 0 | 0 | 0 | 0 | 0 | 0 | 0 | 0 | 0 | 0 | 0 | 0 | 0 | 0 | 0 | 0 | 0 | 0 | 0 | 0 | 0 | 0 | 0 | 0 | 0 | 0 | 0
| 1A2 | Industrie | 0 | 0 | 0 | 0 | 0 | 0 | 0 | 0 | 0 | 0 | 0 | 0 | 0 | 0 | 0 | 0 | 0 | 0 | 0 | 0 | 0 | 0 | 0 | 0 | 0 | 0 | 0 | 0 | 0 | 0 | 0 | 0 | 0 | 0 | 0 | 0 | 0 | 0 | 0 | 0 | 0 | 0 | 0 | 0 | 0 | 0 | 0 | 0 | 0 | 0 | 0 | 0 | 0 | 0 | 0 | 0 | 0 | 0 | 0 | 0 | 0 | 0 | 0 | 0 | 0 | 0 | 0 | 0 | 0 | 0 | 0
| 1A3 | Verkehr | 0 | 0 | 0 | 0 | 0 | 0 | 0 | 0 | 0 | 0 | 0 | 0 | 0 | 0 | 0 | 0 | 0 | 0 | 0 | 0 | 0 | 0 | 0 | 0 | 0 | 0 | 0 | 0 | 0 | 0 | 0 | 0 | 0 | 0 | 0 | 0 | 0 | 0 | 0 | 0 | 0 | 0 | 0 | 0 | 0 | 0 | 0 | 0 | 0 | 0 | 0 | 0 | 0 | 0 | 0 | 0 | 0 | 0 | 0 | 0 | 0 | 0 | 0 | 0 | 0 | 0 | 0 | 0 | 0 | 0 | 0
| 1A3a | Inland Flugverkehr (ohne Militär) | 0 | 0 | 0 | 0 | 0 | 0 | 0 | 0 | 0 | 0 | 0 | 0 | 0 | 0 | 0 | 0 | 0 | 0 | 0 | 0 | 0 | 0 | 0 | 0 | 0 | 0 | 0 | 0 | 0 | 0 | 0 | 0 | 0 | 0 | 0 | 0 | 0 | 0 | 0 | 0 | 0 | 0 | 0 | 0 | 0 | 0 | 0 | 0 | 0 | 0 | 0 | 0 | 0 | 0 | 0 | 0 | 0 | 0 | 0 | 0 | 0 | 0 | 0 | 0 | 0 | 0 | 0 | 0 | 0 | 0 | 0
| 1A3b | Strassenverkehr | 0 | 0 | 0 | 0 | 0 | 0 | 0 | 0 | 0 | 0 | 0 | 0 | 0 | 0 | 0 | 0 | 0 | 0 | 0 | 0 | 0 | 0 | 0 | 0 | 0 | 0 | 0 | 0 | 0 | 0 | 0 | 0 | 0 | 0 | 0 | 0 | 0 | 0 | 0 | 0 | 0 | 0 | 0 | 0 | 0 | 0 | 0 | 0 | 0 | 0 | 0 | 0 | 0 | 0 | 0 | 0 | 0 | 0 | 0 | 0 | 0 | 0 | 0 | 0 | 0 | 0 | 0 | 0 | 0 | 0 | 0
| 1A3b.i | Personenwagen | 0 | 0 | 0 | 0 | 0 | 0 | 0 | 0 | 0 | 0 | 0 | 0 | 0 | 0 | 0 | 0 | 0 | 0 | 0 | 0 | 0 | 0 | 0 | 0 | 0 | 0 | 0 | 0 | 0 | 0 | 0 | 0 | 0 | 0 | 0 | 0 | 0 | 0 | 0 | 0 | 0 | 0 | 0 | 0 | 0 | 0 | 0 | 0 | 0 | 0 | 0 | 0 | 0 | 0 | 0 | 0 | 0 | 0 | 0 | 0 | 0 | 0 | 0 | 0 | 0 | 0 | 0 | 0 | 0 | 0 | 0
| 1A3b.ii | Lieferwagen | 0 | 0 | 0 | 0 | 0 | 0 | 0 | 0 | 0 | 0 | 0 | 0 | 0 | 0 | 0 | 0 | 0 | 0 | 0 | 0 | 0 | 0 | 0 | 0 | 0 | 0 | 0 | 0 | 0 | 0 | 0 | 0 | 0 | 0 | 0 | 0 | 0 | 0 | 0 | 0 | 0 | 0 | 0 | 0 | 0 | 0 | 0 | 0 | 0 | 0 | 0 | 0 | 0 | 0 | 0 | 0 | 0 | 0 | 0 | 0 | 0 | 0 | 0 | 0 | 0 | 0 | 0 | 0 | 0 | 0 | 0
| 1A3b.iii(a) | Lastwagen | 0 | 0 | 0 | 0 | 0 | 0 | 0 | 0 | 0 | 0 | 0 | 0 | 0 | 0 | 0 | 0 | 0 | 0 | 0 | 0 | 0 | 0 | 0 | 0 | 0 | 0 | 0 | 0 | 0 | 0 | 0 | 0 | 0 | 0 | 0 | 0 | 0 | 0 | 0 | 0 | 0 | 0 | 0 | 0 | 0 | 0 | 0 | 0 | 0 | 0 | 0 | 0 | 0 | 0 | 0 | 0 | 0 | 0 | 0 | 0 | 0 | 0 | 0 | 0 | 0 | 0 | 0 | 0 | 0 | 0 | 0
| 1A3b.iii(b) | Bus | 0 | 0 | 0 | 0 | 0 | 0 | 0 | 0 | 0 | 0 | 0 | 0 | 0 | 0 | 0 | 0 | 0 | 0 | 0 | 0 | 0 | 0 | 0 | 0 | 0 | 0 | 0 | 0 | 0 | 0 | 0 | 0 | 0 | 0 | 0 | 0 | 0 | 0 | 0 | 0 | 0 | 0 | 0 | 0 | 0 | 0 | 0 | 0 | 0 | 0 | 0 | 0 | 0 | 0 | 0 | 0 | 0 | 0 | 0 | 0 | 0 | 0 | 0 | 0 | 0 | 0 | 0 | 0 | 0 | 0 | 0
| 1A3b.iv | Motorräder | 0 | 0 | 0 | 0 | 0 | 0 | 0 | 0 | 0 | 0 | 0 | 0 | 0 | 0 | 0 | 0 | 0 | 0 | 0 | 0 | 0 | 0 | 0 | 0 | 0 | 0 | 0 | 0 | 0 | 0 | 0 | 0 | 0 | 0 | 0 | 0 | 0 | 0 | 0 | 0 | 0 | 0 | 0 | 0 | 0 | 0 | 0 | 0 | 0 | 0 | 0 | 0 | 0 | 0 | 0 | 0 | 0 | 0 | 0 | 0 | 0 | 0 | 0 | 0 | 0 | 0 | 0 | 0 | 0 | 0 | 0
| 1A3b.v | Tanktourismus | 0 | 0 | 0 | 0 | 0 | 0 | 0 | 0 | 0 | 0 | 0 | 0 | 0 | 0 | 0 | 0 | 0 | 0 | 0 | 0 | 0 | 0 | 0 | 0 | 0 | 0 | 0 | 0 | 0 | 0 | 0 | 0 | 0 | 0 | 0 | 0 | 0 | 0 | 0 | 0 | 0 | 0 | 0 | 0 | 0 | 0 | 0 | 0 | 0 | 0 | 0 | 0 | 0 | 0 | 0 | 0 | 0 | 0 | 0 | 0 | 0 | 0 | 0 | 0 | 0 | 0 | 0 | 0 | 0 | 0 | 0
| 1A3c | Schienenverkehr | 0 | 0 | 0 | 0 | 0 | 0 | 0 | 0 | 0 | 0 | 0 | 0 | 0 | 0 | 0 | 0 | 0 | 0 | 0 | 0 | 0 | 0 | 0 | 0 | 0 | 0 | 0 | 0 | 0 | 0 | 0 | 0 | 0 | 0 | 0 | 0 | 0 | 0 | 0 | 0 | 0 | 0 | 0 | 0 | 0 | 0 | 0 | 0 | 0 | 0 | 0 | 0 | 0 | 0 | 0 | 0 | 0 | 0 | 0 | 0 | 0 | 0 | 0 | 0 | 0 | 0 | 0 | 0 | 0 | 0 | 0
| 1A3d | Schifffahrt | 0 | 0 | 0 | 0 | 0 | 0 | 0 | 0 | 0 | 0 | 0 | 0 | 0 | 0 | 0 | 0 | 0 | 0 | 0 | 0 | 0 | 0 | 0 | 0 | 0 | 0 | 0 | 0 | 0 | 0 | 0 | 0 | 0 | 0 | 0 | 0 | 0 | 0 | 0 | 0 | 0 | 0 | 0 | 0 | 0 | 0 | 0 | 0 | 0 | 0 | 0 | 0 | 0 | 0 | 0 | 0 | 0 | 0 | 0 | 0 | 0 | 0 | 0 | 0 | 0 | 0 | 0 | 0 | 0 | 0 | 0
| 1A3e | Pipelinetransport | 0 | 0 | 0 | 0 | 0 | 0 | 0 | 0 | 0 | 0 | 0 | 0 | 0 | 0 | 0 | 0 | 0 | 0 | 0 | 0 | 0 | 0 | 0 | 0 | 0 | 0 | 0 | 0 | 0 | 0 | 0 | 0 | 0 | 0 | 0 | 0 | 0 | 0 | 0 | 0 | 0 | 0 | 0 | 0 | 0 | 0 | 0 | 0 | 0 | 0 | 0 | 0 | 0 | 0 | 0 | 0 | 0 | 0 | 0 | 0 | 0 | 0 | 0 | 0 | 0 | 0 | 0 | 0 | 0 | 0 | 0
| 1A4 | Andere Sektoren | 0 | 0 | 0 | 0 | 0 | 0 | 0 | 0 | 0 | 0 | 0 | 0 | 0 | 0 | 0 | 0 | 0 | 0 | 0 | 0 | 0 | 0 | 0 | 0 | 0 | 0 | 0 | 0 | 0 | 0 | 0 | 0 | 0 | 0 | 0 | 0 | 0 | 0 | 0 | 0 | 0 | 0 | 0 | 0 | 0 | 0 | 0 | 0 | 0 | 0 | 0 | 0 | 0 | 0 | 0 | 0 | 0 | 0 | 0 | 0 | 0 | 0 | 0 | 0 | 0 | 0 | 0 | 0 | 0 | 0 | 0
| 1A4a | Dienstleistungen | 0 | 0 | 0 | 0 | 0 | 0 | 0 | 0 | 0 | 0 | 0 | 0 | 0 | 0 | 0 | 0 | 0 | 0 | 0 | 0 | 0 | 0 | 0 | 0 | 0 | 0 | 0 | 0 | 0 | 0 | 0 | 0 | 0 | 0 | 0 | 0 | 0 | 0 | 0 | 0 | 0 | 0 | 0 | 0 | 0 | 0 | 0 | 0 | 0 | 0 | 0 | 0 | 0 | 0 | 0 | 0 | 0 | 0 | 0 | 0 | 0 | 0 | 0 | 0 | 0 | 0 | 0 | 0 | 0 | 0 | 0
| 1A4b | Haushalte | 0 | 0 | 0 | 0 | 0 | 0 | 0 | 0 | 0 | 0 | 0 | 0 | 0 | 0 | 0 | 0 | 0 | 0 | 0 | 0 | 0 | 0 | 0 | 0 | 0 | 0 | 0 | 0 | 0 | 0 | 0 | 0 | 0 | 0 | 0 | 0 | 0 | 0 | 0 | 0 | 0 | 0 | 0 | 0 | 0 | 0 | 0 | 0 | 0 | 0 | 0 | 0 | 0 | 0 | 0 | 0 | 0 | 0 | 0 | 0 | 0 | 0 | 0 | 0 | 0 | 0 | 0 | 0 | 0 | 0 | 0
| 1A4c | Landwirtschaft | 0 | 0 | 0 | 0 | 0 | 0 | 0 | 0 | 0 | 0 | 0 | 0 | 0 | 0 | 0 | 0 | 0 | 0 | 0 | 0 | 0 | 0 | 0 | 0 | 0 | 0 | 0 | 0 | 0 | 0 | 0 | 0 | 0 | 0 | 0 | 0 | 0 | 0 | 0 | 0 | 0 | 0 | 0 | 0 | 0 | 0 | 0 | 0 | 0 | 0 | 0 | 0 | 0 | 0 | 0 | 0 | 0 | 0 | 0 | 0 | 0 | 0 | 0 | 0 | 0 | 0 | 0 | 0 | 0 | 0 | 0
| 1A5 | Militär | 0 | 0 | 0 | 0 | 0 | 0 | 0 | 0 | 0 | 0 | 0 | 0 | 0 | 0 | 0 | 0 | 0 | 0 | 0 | 0 | 0 | 0 | 0 | 0 | 0 | 0 | 0 | 0 | 0 | 0 | 0 | 0 | 0 | 0 | 0 | 0 | 0 | 0 | 0 | 0 | 0 | 0 | 0 | 0 | 0 | 0 | 0 | 0 | 0 | 0 | 0 | 0 | 0 | 0 | 0 | 0 | 0 | 0 | 0 | 0 | 0 | 0 | 0 | 0 | 0 | 0 | 0 | 0 | 0 | 0 | 0
| 1A | Indirektes CO₂ | 0 | 0 | 0 | 0 | 0 | 0 | 0 | 0 | 0 | 0 | 0 | 0 | 0 | 0 | 0 | 0 | 0 | 0 | 0 | 0 | 0 | 0 | 0 | 0 | 0 | 0 | 0 | 0 | 0 | 0 | 0 | 0 | 0 | 0 | 0 | 0 | 0 | 0 | 0 | 0 | 0 | 0 | 0 | 0 | 0 | 0 | 0 | 0 | 0 | 0 | 0 | 0 | 0 | 0 | 0 | 0 | 0 | 0 | 0 | 0 | 0 | 0 | 0 | 0 | 0 | 0 | 0 | 0 | 0 | 0 | 0
| 1B | Verdampfungsemissionen | 0 | 0 | 0 | 0 | 0 | 0 | 0 | 0 | 0 | 0 | 0 | 0 | 0 | 0 | 0 | 0 | 0 | 0 | 0 | 0 | 0 | 0 | 0 | 0 | 0 | 0 | 0 | 0 | 0 | 0 | 0 | 0 | 0 | 0 | 0 | 0 | 0 | 0 | 0 | 0 | 0 | 0 | 0 | 0 | 0 | 0 | 0 | 0 | 0 | 0 | 0 | 0 | 0 | 0 | 0 | 0 | 0 | 0 | 0 | 0 | 0 | 0 | 0 | 0 | 0 | 0 | 0 | 0 | 0 | 0 | 0
| 2 | Industrielle Prozesse und Lösungsmittel | 0.25355 | 0.23922 | 0.23755 | 0.18777 | 0.20792 | 0.35447 | 0.40642 | 0.50593 | 0.63245 | 0.7056 | 0.849 | 0.92362 | 1.0233 | 1.1431 | 1.2682 | 1.3055 | 1.4188 | 1.4834 | 1.5585 | 1.498 | 1.51 | 1.5894 | 1.7106 | 1.7227 | 1.7581 | 1.795 | 1.795 | 1.795 | 1.795 | 1.6032 | 1.4947 | 1.3823 | 1.3194 | 1.2819 | 1.2562 | 1.1063 | 0.94294 | 0.88414 | 0.79316 | 0.74016 | 0.6913 | 0.64375 | 0.60274 | 0.582 | 0.54502 | 0.48227 | 0.45767 | 0.4316 | 0.4108 | 0.39155 | 0.35457 | 0.3253 | 0.31173 | 0.2983 | 0.2853 | 0.27855 | 0.26091 | 0.24941 | 0.23878 | 0.22865 | 0.21823 | 0.3363 | 0.32222 | 0.30059 | 0.2797 | 0.2409 | 0.20274 | 0.18144 | 0.16667 | 0.15959 | 0.15633
| 2A-C,2E,2G1 | Industrielle Prozesse | 0.17755 | 0.16021 | 0.14284 | 0.097246 | 0.083394 | 0.080279 | 0.0838 | 0.12033 | 0.1527 | 0.14512 | 0.18575 | 0.15446 | 0.15795 | 0.13829 | 0.16055 | 0.18561 | 0.17792 | 0.15828 | 0.20109 | 0.13862 | 0.12315 | 0.10129 | 0.096618 | 0.12585 | 0.10481 | 0.094537 | 0.061946 | 0.044991 | 0.044671 | 0.045936 | 0.046556 | 0.047182 | 0.047815 | 0.048456 | 0.049103 | 0.043636 | 0.043745 | 0.043873 | 0.044216 | 0.044457 | 0.041476 | 0.040978 | 0.041046 | 0.041152 | 0.041199 | 0.038743 | 0.038542 | 0.037658 | 0.036847 | 0.037145 | 0.035572 | 0.035077 | 0.034958 | 0.034771 | 0.03414 | 0.03306 | 0.032392 | 0.031718 | 0.031038 | 0.030351 | 0.028964 | 0.028614 | 0.028261 | 0.027905 | 0.027546 | 0.026938 | 0.02676 | 0.026582 | 0.026403 | 0.026224 | 0.02592
| 2D,2F,2G2-3,2H | Lösungsmittel | 0.075995 | 0.079007 | 0.094711 | 0.090521 | 0.12452 | 0.27419 | 0.32262 | 0.3856 | 0.47975 | 0.56049 | 0.66325 | 0.76916 | 0.86534 | 1.0049 | 1.1077 | 1.1199 | 1.2409 | 1.3251 | 1.3574 | 1.3593 | 1.3869 | 1.4881 | 1.614 | 1.5968 | 1.6533 | 1.7004 | 1.6516 | 1.6949 | 1.6727 | 1.5573 | 1.4482 | 1.3351 | 1.2716 | 1.2334 | 1.207 | 1.0626 | 0.89919 | 0.84027 | 0.74894 | 0.69571 | 0.64982 | 0.60278 | 0.56169 | 0.54085 | 0.50382 | 0.44352 | 0.41913 | 0.39394 | 0.37395 | 0.3544 | 0.319 | 0.29023 | 0.27678 | 0.26353 | 0.25116 | 0.24549 | 0.22851 | 0.21769 | 0.20774 | 0.19829 | 0.18927 | 0.30769 | 0.29396 | 0.27268 | 0.25215 | 0.21396 | 0.17598 | 0.15486 | 0.14027 | 0.13336 | 0.13041
| 2 | Indirektes CO₂ | 0 | 0 | 0 | 0 | 0 | 0 | 0 | 0 | 0 | 0 | 0 | 0 | 0 | 0 | 0 | 0 | 0 | 0 | 0 | 0 | 0 | 0 | 0 | 0 | 0 | 0 | 0 | 0 | 0 | 0 | 0 | 0 | 0 | 0 | 0 | 0 | 0 | 0 | 0 | 0 | 0 | 0 | 0 | 0 | 0 | 0 | 0 | 0 | 0 | 0 | 0 | 0 | 0 | 0 | 0 | 0 | 0 | 0 | 0 | 0 | 0 | 0 | 0 | 0 | 0 | 0 | 0 | 0 | 0 | 0 | 0
| 3 | Landwirtschaft | 0 | 0 | 0 | 0 | 0 | 0 | 0 | 0 | 0 | 0 | 0 | 0 | 0 | 0 | 0 | 0 | 0 | 0 | 0 | 0 | 0 | 0 | 0 | 0 | 0 | 0 | 0 | 0 | 0 | 0 | 0 | 0 | 0 | 0 | 0 | 0 | 0 | 0 | 0 | 0 | 0 | 0 | 0 | 0 | 0 | 0 | 0 | 0 | 0 | 0 | 0 | 0 | 0 | 0 | 0 | 0 | 0 | 0 | 0 | 0 | 0 | 0 | 0 | 0 | 0 | 0 | 0 | 0 | 0 | 0 | 0
| 3A | Nutztierhaltung | 0 | 0 | 0 | 0 | 0 | 0 | 0 | 0 | 0 | 0 | 0 | 0 | 0 | 0 | 0 | 0 | 0 | 0 | 0 | 0 | 0 | 0 | 0 | 0 | 0 | 0 | 0 | 0 | 0 | 0 | 0 | 0 | 0 | 0 | 0 | 0 | 0 | 0 | 0 | 0 | 0 | 0 | 0 | 0 | 0 | 0 | 0 | 0 | 0 | 0 | 0 | 0 | 0 | 0 | 0 | 0 | 0 | 0 | 0 | 0 | 0 | 0 | 0 | 0 | 0 | 0 | 0 | 0 | 0 | 0 | 0
| 3B | Hofdüngerbewirtschaftung | 0 | 0 | 0 | 0 | 0 | 0 | 0 | 0 | 0 | 0 | 0 | 0 | 0 | 0 | 0 | 0 | 0 | 0 | 0 | 0 | 0 | 0 | 0 | 0 | 0 | 0 | 0 | 0 | 0 | 0 | 0 | 0 | 0 | 0 | 0 | 0 | 0 | 0 | 0 | 0 | 0 | 0 | 0 | 0 | 0 | 0 | 0 | 0 | 0 | 0 | 0 | 0 | 0 | 0 | 0 | 0 | 0 | 0 | 0 | 0 | 0 | 0 | 0 | 0 | 0 | 0 | 0 | 0 | 0 | 0 | 0
| 3D | Landwirtschaftliche Böden | 0 | 0 | 0 | 0 | 0 | 0 | 0 | 0 | 0 | 0 | 0 | 0 | 0 | 0 | 0 | 0 | 0 | 0 | 0 | 0 | 0 | 0 | 0 | 0 | 0 | 0 | 0 | 0 | 0 | 0 | 0 | 0 | 0 | 0 | 0 | 0 | 0 | 0 | 0 | 0 | 0 | 0 | 0 | 0 | 0 | 0 | 0 | 0 | 0 | 0 | 0 | 0 | 0 | 0 | 0 | 0 | 0 | 0 | 0 | 0 | 0 | 0 | 0 | 0 | 0 | 0 | 0 | 0 | 0 | 0 | 0
| 3G | Kalkdüngung | 0 | 0 | 0 | 0 | 0 | 0 | 0 | 0 | 0 | 0 | 0 | 0 | 0 | 0 | 0 | 0 | 0 | 0 | 0 | 0 | 0 | 0 | 0 | 0 | 0 | 0 | 0 | 0 | 0 | 0 | 0 | 0 | 0 | 0 | 0 | 0 | 0 | 0 | 0 | 0 | 0 | 0 | 0 | 0 | 0 | 0 | 0 | 0 | 0 | 0 | 0 | 0 | 0 | 0 | 0 | 0 | 0 | 0 | 0 | 0 | 0 | 0 | 0 | 0 | 0 | 0 | 0 | 0 | 0 | 0 | 0
| 3H | Harnstoffdüngung | 0 | 0 | 0 | 0 | 0 | 0 | 0 | 0 | 0 | 0 | 0 | 0 | 0 | 0 | 0 | 0 | 0 | 0 | 0 | 0 | 0 | 0 | 0 | 0 | 0 | 0 | 0 | 0 | 0 | 0 | 0 | 0 | 0 | 0 | 0 | 0 | 0 | 0 | 0 | 0 | 0 | 0 | 0 | 0 | 0 | 0 | 0 | 0 | 0 | 0 | 0 | 0 | 0 | 0 | 0 | 0 | 0 | 0 | 0 | 0 | 0 | 0 | 0 | 0 | 0 | 0 | 0 | 0 | 0 | 0 | 0
| 5 | Abfall | 0 | 0 | 0 | 0 | 0 | 0 | 0 | 0 | 0 | 0 | 0 | 0 | 0 | 0 | 0 | 0 | 0 | 0 | 0 | 0 | 0 | 0 | 0 | 0 | 0 | 0 | 0 | 0 | 0 | 0 | 0 | 0 | 0 | 0 | 0 | 0 | 0 | 0 | 0 | 0 | 0 | 0 | 0 | 0 | 0 | 0 | 0 | 0 | 0 | 0 | 0 | 0 | 0 | 0 | 0 | 0 | 0 | 0 | 0 | 0 | 0 | 0 | 0 | 0 | 0 | 0 | 0 | 0 | 0 | 0 | 0
| 5A | Deponierung | 0 | 0 | 0 | 0 | 0 | 0 | 0 | 0 | 0 | 0 | 0 | 0 | 0 | 0 | 0 | 0 | 0 | 0 | 0 | 0 | 0 | 0 | 0 | 0 | 0 | 0 | 0 | 0 | 0 | 0 | 0 | 0 | 0 | 0 | 0 | 0 | 0 | 0 | 0 | 0 | 0 | 0 | 0 | 0 | 0 | 0 | 0 | 0 | 0 | 0 | 0 | 0 | 0 | 0 | 0 | 0 | 0 | 0 | 0 | 0 | 0 | 0 | 0 | 0 | 0 | 0 | 0 | 0 | 0 | 0 | 0
| 5B | Industrielle Kompostierung/Vergärung | 0 | 0 | 0 | 0 | 0 | 0 | 0 | 0 | 0 | 0 | 0 | 0 | 0 | 0 | 0 | 0 | 0 | 0 | 0 | 0 | 0 | 0 | 0 | 0 | 0 | 0 | 0 | 0 | 0 | 0 | 0 | 0 | 0 | 0 | 0 | 0 | 0 | 0 | 0 | 0 | 0 | 0 | 0 | 0 | 0 | 0 | 0 | 0 | 0 | 0 | 0 | 0 | 0 | 0 | 0 | 0 | 0 | 0 | 0 | 0 | 0 | 0 | 0 | 0 | 0 | 0 | 0 | 0 | 0 | 0 | 0
| 5C | Übrige Verbrennung (ohne energetische Nutzung) | 0 | 0 | 0 | 0 | 0 | 0 | 0 | 0 | 0 | 0 | 0 | 0 | 0 | 0 | 0 | 0 | 0 | 0 | 0 | 0 | 0 | 0 | 0 | 0 | 0 | 0 | 0 | 0 | 0 | 0 | 0 | 0 | 0 | 0 | 0 | 0 | 0 | 0 | 0 | 0 | 0 | 0 | 0 | 0 | 0 | 0 | 0 | 0 | 0 | 0 | 0 | 0 | 0 | 0 | 0 | 0 | 0 | 0 | 0 | 0 | 0 | 0 | 0 | 0 | 0 | 0 | 0 | 0 | 0 | 0 | 0
| 5D | Abwasserreinigung | 0 | 0 | 0 | 0 | 0 | 0 | 0 | 0 | 0 | 0 | 0 | 0 | 0 | 0 | 0 | 0 | 0 | 0 | 0 | 0 | 0 | 0 | 0 | 0 | 0 | 0 | 0 | 0 | 0 | 0 | 0 | 0 | 0 | 0 | 0 | 0 | 0 | 0 | 0 | 0 | 0 | 0 | 0 | 0 | 0 | 0 | 0 | 0 | 0 | 0 | 0 | 0 | 0 | 0 | 0 | 0 | 0 | 0 | 0 | 0 | 0 | 0 | 0 | 0 | 0 | 0 | 0 | 0 | 0 | 0 | 0
| 5E | Andere (Schredder-Anlagen) | 0 | 0 | 0 | 0 | 0 | 0 | 0 | 0 | 0 | 0 | 0 | 0 | 0 | 0 | 0 | 0 | 0 | 0 | 0 | 0 | 0 | 0 | 0 | 0 | 0 | 0 | 0 | 0 | 0 | 0 | 0 | 0 | 0 | 0 | 0 | 0 | 0 | 0 | 0 | 0 | 0 | 0 | 0 | 0 | 0 | 0 | 0 | 0 | 0 | 0 | 0 | 0 | 0 | 0 | 0 | 0 | 0 | 0 | 0 | 0 | 0 | 0 | 0 | 0 | 0 | 0 | 0 | 0 | 0 | 0 | 0
| 6 | Andere | 0 | 0 | 0 | 0 | 0 | 0 | 0 | 0 | 0 | 0 | 0 | 0 | 0 | 0 | 0 | 0 | 0 | 0 | 0 | 0 | 0 | 0 | 0 | 0 | 0 | 0 | 0 | 0 | 0 | 0 | 0 | 0 | 0 | 0 | 0 | 0 | 0 | 0 | 0 | 0 | 0 | 0 | 0 | 0 | 0 | 0 | 0 | 0 | 0 | 0 | 0 | 0 | 0 | 0 | 0 | 0 | 0 | 0 | 0 | 0 | 0 | 0 | 0 | 0 | 0 | 0 | 0 | 0 | 0 | 0 | 0
| 6Ad | Brand- und Feuerschäden | 0 | 0 | 0 | 0 | 0 | 0 | 0 | 0 | 0 | 0 | 0 | 0 | 0 | 0 | 0 | 0 | 0 | 0 | 0 | 0 | 0 | 0 | 0 | 0 | 0 | 0 | 0 | 0 | 0 | 0 | 0 | 0 | 0 | 0 | 0 | 0 | 0 | 0 | 0 | 0 | 0 | 0 | 0 | 0 | 0 | 0 | 0 | 0 | 0 | 0 | 0 | 0 | 0 | 0 | 0 | 0 | 0 | 0 | 0 | 0 | 0 | 0 | 0 | 0 | 0 | 0 | 0 | 0 | 0 | 0 | 0
|  | Internationaler Flugverkehr** | 0 | 0 | 0 | 0 | 0 | 0 | 0 | 0 | 0 | 0 | 0 | 0 | 0 | 0 | 0 | 0 | 0 | 0 | 0 | 0 | 0 | 0 | 0 | 0 | 0 | 0 | 0 | 0 | 0 | 0 | 0 | 0 | 0 | 0 | 0 | 0 | 0 | 0 | 0 | 0 | 0 | 0 | 0 | 0 | 0 | 0 | 0 | 0 | 0 | 0 | 0 | 0 | 0 | 0 | 0 | 0 | 0 | 0 | 0 | 0 | 0 | 0 | 0 | 0 | 0 | 0 | 0 | 0 | 0 | 0 | 0
| 1-3, 5-6 | Summe (Inland, ohne CCS, ohne NET) | 0.25355 | 0.23922 | 0.23755 | 0.18777 | 0.20792 | 0.35447 | 0.40642 | 0.50593 | 0.63245 | 0.7056 | 0.849 | 0.92362 | 1.0233 | 1.1431 | 1.2682 | 1.3055 | 1.4188 | 1.4834 | 1.5585 | 1.498 | 1.51 | 1.5894 | 1.7106 | 1.7227 | 1.7581 | 1.795 | 1.795 | 1.795 | 1.795 | 1.6032 | 1.4947 | 1.3823 | 1.3194 | 1.2819 | 1.2562 | 1.1063 | 0.94294 | 0.88414 | 0.79316 | 0.74016 | 0.6913 | 0.64375 | 0.60274 | 0.582 | 0.54502 | 0.48227 | 0.45767 | 0.4316 | 0.4108 | 0.39155 | 0.35457 | 0.3253 | 0.31173 | 0.2983 | 0.2853 | 0.27855 | 0.26091 | 0.24941 | 0.23878 | 0.22865 | 0.21823 | 0.3363 | 0.32222 | 0.30059 | 0.2797 | 0.2409 | 0.20274 | 0.18144 | 0.16667 | 0.15959 | 0.15633
|  | Zielerreichung resp. 1990 | 0% | -5.65% | -6.308% | -25.94% | -18% | 39.81% | 60.3% | 99.54% | 149.4% | 178.3% | 234.8% | 264.3% | 303.6% | 350.9% | 400.2% | 414.9% | 459.6% | 485.1% | 514.7% | 490.8% | 495.6% | 526.9% | 574.7% | 579.4% | 593.4% | 607.9% | 607.9% | 607.9% | 607.9% | 532.3% | 489.5% | 445.2% | 420.4% | 405.6% | 395.4% | 336.3% | 271.9% | 248.7% | 212.8% | 191.9% | 172.7% | 153.9% | 137.7% | 129.5% | 115% | 90.21% | 80.51% | 70.22% | 62.02% | 54.43% | 39.84% | 28.3% | 22.95% | 17.65% | 12.52% | 9.863% | 2.903% | -1.633% | -5.825% | -9.821% | -13.93% | 32.64% | 27.09% | 18.55% | 10.32% | -4.988% | -20.04% | -28.44% | -34.26% | -37.06% | -38.34%
|  | NET im Ausland | 0 | 0 | 0 | 0 | 0 | 0 | 0 | 0 | 0 | 0 | 0 | 0 | 0 | 0 | 0 | 0 | 0 | 0 | 0 | 0 | 0 | 0 | 0 | 0 | 0 | 0 | 0 | 0 | 0 | 0 | 0 | 0 | 0 | 0 | 0 | 0 | 0 | 0 | 0 | 0 | 0 | 0 | 0 | 0 | 0 | 0 | 0 | 0 | 0 | 0 | 0 | 0 | 0 | 0 | 0 | 0 | 0 | 0 | 0 | 0 | 0 | 0 | 0 | 0 | 0 | 0 | 0 | 0 | 0 | 0 | 0
|  | NET/CCS im Inland | 0 | 0 | 0 | 0 | 0 | 0 | 0 | 0 | 0 | 0 | 0 | 0 | 0 | 0 | 0 | 0 | 0 | 0 | 0 | 0 | 0 | 0 | 0 | 0 | 0 | 0 | 0 | 0 | 0 | 0 | 0 | 0 | 0 | 0 | 0 | 0 | 0 | 0 | 0 | 0 | 0 | 0 | 0 | 0 | 0 | 0 | 0 | 0 | 0 | 0 | 0 | 0 | 0 | 0 | 0 | 0 | 0 | 0 | 0 | 0 | 0 | 0 | 0 | 0 | 0 | 0 | 0 | 0 | 0 | 0 | 0
| 1A2f, 2A1,2,4 | Zementklinkerherstellung (Oxyfuel-CO₂-Abscheidung) | 0 | 0 | 0 | 0 | 0 | 0 | 0 | 0 | 0 | 0 | 0 | 0 | 0 | 0 | 0 | 0 | 0 | 0 | 0 | 0 | 0 | 0 | 0 | 0 | 0 | 0 | 0 | 0 | 0 | 0 | 0 | 0 | 0 | 0 | 0 | 0 | 0 | 0 | 0 | 0 | 0 | 0 | 0 | 0 | 0 | 0 | 0 | 0 | 0 | 0 | 0 | 0 | 0 | 0 | 0 | 0 | 0 | 0 | 0 | 0 | 0 | 0 | 0 | 0 | 0 | 0 | 0 | 0 | 0 | 0 | 0
| 1A2f | energiebedingte Emissionen | 0 | 0 | 0 | 0 | 0 | 0 | 0 | 0 | 0 | 0 | 0 | 0 | 0 | 0 | 0 | 0 | 0 | 0 | 0 | 0 | 0 | 0 | 0 | 0 | 0 | 0 | 0 | 0 | 0 | 0 | 0 | 0 | 0 | 0 | 0 | 0 | 0 | 0 | 0 | 0 | 0 | 0 | 0 | 0 | 0 | 0 | 0 | 0 | 0 | 0 | 0 | 0 | 0 | 0 | 0 | 0 | 0 | 0 | 0 | 0 | 0 | 0 | 0 | 0 | 0 | 0 | 0 | 0 | 0 | 0 | 0
| 2A1,2,4 | prozessbedingte Emissionen | 0 | 0 | 0 | 0 | 0 | 0 | 0 | 0 | 0 | 0 | 0 | 0 | 0 | 0 | 0 | 0 | 0 | 0 | 0 | 0 | 0 | 0 | 0 | 0 | 0 | 0 | 0 | 0 | 0 | 0 | 0 | 0 | 0 | 0 | 0 | 0 | 0 | 0 | 0 | 0 | 0 | 0 | 0 | 0 | 0 | 0 | 0 | 0 | 0 | 0 | 0 | 0 | 0 | 0 | 0 | 0 | 0 | 0 | 0 | 0 | 0 | 0 | 0 | 0 | 0 | 0 | 0 | 0 | 0 | 0 | 0
| 1A2c, 2B | Chemie, Pharma | 0 | 0 | 0 | 0 | 0 | 0 | 0 | 0 | 0 | 0 | 0 | 0 | 0 | 0 | 0 | 0 | 0 | 0 | 0 | 0 | 0 | 0 | 0 | 0 | 0 | 0 | 0 | 0 | 0 | 0 | 0 | 0 | 0 | 0 | 0 | 0 | 0 | 0 | 0 | 0 | 0 | 0 | 0 | 0 | 0 | 0 | 0 | 0 | 0 | 0 | 0 | 0 | 0 | 0 | 0 | 0 | 0 | 0 | 0 | 0 | 0 | 0 | 0 | 0 | 0 | 0 | 0 | 0 | 0 | 0 | 0
| 1A2c | energiebedingte Emissionen | 0 | 0 | 0 | 0 | 0 | 0 | 0 | 0 | 0 | 0 | 0 | 0 | 0 | 0 | 0 | 0 | 0 | 0 | 0 | 0 | 0 | 0 | 0 | 0 | 0 | 0 | 0 | 0 | 0 | 0 | 0 | 0 | 0 | 0 | 0 | 0 | 0 | 0 | 0 | 0 | 0 | 0 | 0 | 0 | 0 | 0 | 0 | 0 | 0 | 0 | 0 | 0 | 0 | 0 | 0 | 0 | 0 | 0 | 0 | 0 | 0 | 0 | 0 | 0 | 0 | 0 | 0 | 0 | 0 | 0 | 0
| 2B | prozessbedingte Emissionen | 0 | 0 | 0 | 0 | 0 | 0 | 0 | 0 | 0 | 0 | 0 | 0 | 0 | 0 | 0 | 0 | 0 | 0 | 0 | 0 | 0 | 0 | 0 | 0 | 0 | 0 | 0 | 0 | 0 | 0 | 0 | 0 | 0 | 0 | 0 | 0 | 0 | 0 | 0 | 0 | 0 | 0 | 0 | 0 | 0 | 0 | 0 | 0 | 0 | 0 | 0 | 0 | 0 | 0 | 0 | 0 | 0 | 0 | 0 | 0 | 0 | 0 | 0 | 0 | 0 | 0 | 0 | 0 | 0 | 0 | 0
| 1A1a | Kehrichtverbrennungsanlagen (Post-Combustion-CO₂-Abscheidung) | 0 | 0 | 0 | 0 | 0 | 0 | 0 | 0 | 0 | 0 | 0 | 0 | 0 | 0 | 0 | 0 | 0 | 0 | 0 | 0 | 0 | 0 | 0 | 0 | 0 | 0 | 0 | 0 | 0 | 0 | 0 | 0 | 0 | 0 | 0 | 0 | 0 | 0 | 0 | 0 | 0 | 0 | 0 | 0 | 0 | 0 | 0 | 0 | 0 | 0 | 0 | 0 | 0 | 0 | 0 | 0 | 0 | 0 | 0 | 0 | 0 | 0 | 0 | 0 | 0 | 0 | 0 | 0 | 0 | 0 | 0
| 1A1a | Biomasseanlagen (Oxyfuel-CO₂-Abscheidung) | 0 | 0 | 0 | 0 | 0 | 0 | 0 | 0 | 0 | 0 | 0 | 0 | 0 | 0 | 0 | 0 | 0 | 0 | 0 | 0 | 0 | 0 | 0 | 0 | 0 | 0 | 0 | 0 | 0 | 0 | 0 | 0 | 0 | 0 | 0 | 0 | 0 | 0 | 0 | 0 | 0 | 0 | 0 | 0 | 0 | 0 | 0 | 0 | 0 | 0 | 0 | 0 | 0 | 0 | 0 | 0 | 0 | 0 | 0 | 0 | 0 | 0 | 0 | 0 | 0 | 0 | 0 | 0 | 0 | 0 | 0
| 1A1-2 | Übrige | 0 | 0 | 0 | 0 | 0 | 0 | 0 | 0 | 0 | 0 | 0 | 0 | 0 | 0 | 0 | 0 | 0 | 0 | 0 | 0 | 0 | 0 | 0 | 0 | 0 | 0 | 0 | 0 | 0 | 0 | 0 | 0 | 0 | 0 | 0 | 0 | 0 | 0 | 0 | 0 | 0 | 0 | 0 | 0 | 0 | 0 | 0 | 0 | 0 | 0 | 0 | 0 | 0 | 0 | 0 | 0 | 0 | 0 | 0 | 0 | 0 | 0 | 0 | 0 | 0 | 0 | 0 | 0 | 0 | 0 | 0
| 1-3, 5-6 | Summe (Inland, inkl. CCS und NET) | 0.25355 | 0.23922 | 0.23755 | 0.18777 | 0.20792 | 0.35447 | 0.40642 | 0.50593 | 0.63245 | 0.7056 | 0.849 | 0.92362 | 1.0233 | 1.1431 | 1.2682 | 1.3055 | 1.4188 | 1.4834 | 1.5585 | 1.498 | 1.51 | 1.5894 | 1.7106 | 1.7227 | 1.7581 | 1.795 | 1.795 | 1.795 | 1.795 | 1.6032 | 1.4947 | 1.3823 | 1.3194 | 1.2819 | 1.2562 | 1.1063 | 0.94294 | 0.88414 | 0.79316 | 0.74016 | 0.6913 | 0.64375 | 0.60274 | 0.582 | 0.54502 | 0.48227 | 0.45767 | 0.4316 | 0.4108 | 0.39155 | 0.35457 | 0.3253 | 0.31173 | 0.2983 | 0.2853 | 0.27855 | 0.26091 | 0.24941 | 0.23878 | 0.22865 | 0.21823 | 0.3363 | 0.32222 | 0.30059 | 0.2797 | 0.2409 | 0.20274 | 0.18144 | 0.16667 | 0.15959 | 0.15633
|  | Zielerreichung resp. 1990 | 0% | -5.65% | -6.308% | -25.94% | -18% | 39.81% | 60.3% | 99.54% | 149.4% | 178.3% | 234.8% | 264.3% | 303.6% | 350.9% | 400.2% | 414.9% | 459.6% | 485.1% | 514.7% | 490.8% | 495.6% | 526.9% | 574.7% | 579.4% | 593.4% | 607.9% | 607.9% | 607.9% | 607.9% | 532.3% | 489.5% | 445.2% | 420.4% | 405.6% | 395.4% | 336.3% | 271.9% | 248.7% | 212.8% | 191.9% | 172.7% | 153.9% | 137.7% | 129.5% | 115% | 90.21% | 80.51% | 70.22% | 62.02% | 54.43% | 39.84% | 28.3% | 22.95% | 17.65% | 12.52% | 9.863% | 2.903% | -1.633% | -5.825% | -9.821% | -13.93% | 32.64% | 27.09% | 18.55% | 10.32% | -4.988% | -20.04% | -28.44% | -34.26% | -37.06% | -38.34%
* nachrichtlich; Emissionen gehen nicht in die inländische Bilanz ein.
Tabelle 02-06: Treibhausgasemissionen nach Branchen
Entwicklung 2000 bis 2060 inkl. Prozessbedingter Emissionen und Carbon Capture in Mt CO2eq
| NOGA 2008 | Branche | 1990 | 1991 | 1992 | 1993 | 1994 | 1995 | 1996 | 1997 | 1998 | 1999 | 2000 | 2001 | 2002 | 2003 | 2004 | 2005 | 2006 | 2007 | 2008 | 2009 | 2010 | 2011 | 2012 | 2013 | 2014 | 2015 | 2016 | 2017 | 2018 | 2019 | 2020 | 2021 | 2022 | 2023 | 2024 | 2025 | 2026 | 2027 | 2028 | 2029 | 2030 | 2031 | 2032 | 2033 | 2034 | 2035 | 2036 | 2037 | 2038 | 2039 | 2040 | 2041 | 2042 | 2043 | 2044 | 2045 | 2046 | 2047 | 2048 | 2049 | 2050 | 2051 | 2052 | 2053 | 2054 | 2055 | 2056 | 2057 | 2058 | 2059 | 2060
| B-F | Industrie | 11.306 | 11.3096 | 10.6196 | 10.1996 | 10.2002 | 10.379 | 10.0689 | 9.8326 | 10.0252 | 9.8666 | 10.1893 | 10.531 | 10.1633 | 10.3245 | 10.7177 | 10.903 | 11.1051 | 10.9065 | 10.9029 | 10.2975 | 10.6873 | 10.2511 | 10.2808 | 10.3499 | 10.0403 | 9.7922 | 9.7328 | 9.8409 | 9.5287 | 9.3354 | 9.4094 | 9.1919 | 9.0291 | 8.8949 | 8.7717 | 7.9852 | 7.7143 | 7.5428 | 7.3333 | 7.1551 | 6.974 | 6.7839 | 6.591 | 6.4114 | 6.2096 | 5.9778 | 5.7733 | 5.5676 | 5.3709 | 4.8824 | 4.6787 | 4.4863 | 3.8728 | 3.6664 | 2.8548 | 2.121 | 1.899 | 1.7766 | 1.4471 | 0.69742 | 0.6134 | 0.71325 | 0.68477 | 0.65098 | 0.6201 | 0.57291 | 0.52766 | 0.5003 | 0.48016 | 0.46816 | 0.46034
| C10-C12 | Nahrung, Tabak | 0.52857 | 0.56087 | 0.58886 | 0.59037 | 0.60066 | 0.60845 | 0.62608 | 0.66863 | 0.66731 | 0.61606 | 0.65681 | 0.67133 | 0.62263 | 0.61186 | 0.61221 | 0.62686 | 0.69987 | 0.68082 | 0.68826 | 0.77965 | 0.82656 | 0.70414 | 0.68175 | 0.78533 | 0.73472 | 0.68243 | 0.65162 | 0.67624 | 0.61989 | 0.6547 | 0.67909 | 0.64277 | 0.61611 | 0.59255 | 0.56921 | 0.54564 | 0.52126 | 0.49566 | 0.4686 | 0.44002 | 0.41006 | 0.37876 | 0.34628 | 0.31285 | 0.27885 | 0.24485 | 0.21155 | 0.17965 | 0.14979 | 0.12251 | 0.098267 | 0.077314 | 0.05974 | 0.04544 | 0.034142 | 0.025465 | 0.018981 | 0.014249 | 0.010872 | 0.0085036 | 0.0068668 | 0.0057473 | 0.0049868 | 0.0044687 | 0.004113 | 0.0038647 | 0.003687 | 0.0035555 | 0.0034542 | 0.0033719 | 0.0033017
| C13-C15 | Textilien | 0.12658 | 0.14174 | 0.094774 | 0.21684 | 0.1861 | 0.1819 | 0.16132 | 0.16644 | 0.14686 | 0.15542 | 0.12591 | 0.15578 | 0.12756 | 0.12174 | 0.12659 | 0.099756 | 0.11599 | 0.10703 | 0.11283 | 0.10083 | 0.097056 | 0.077919 | 0.078501 | 0.081419 | 0.076906 | 0.071098 | 0.067184 | 0.068706 | 0.056566 | 0.052188 | 0.054941 | 0.052346 | 0.049771 | 0.047186 | 0.04458 | 0.041931 | 0.03913 | 0.036311 | 0.033497 | 0.030717 | 0.027985 | 0.025251 | 0.022567 | 0.019936 | 0.01738 | 0.014931 | 0.012674 | 0.010564 | 0.008646 | 0.0069426 | 0.0054655 | 0.0042273 | 0.0032064 | 0.0023866 | 0.0017454 | 0.0012566 | 0.00089597 | 0.00063312 | 0.00044542 | 0.00031382 | 0.00022298 | 0.0001616 | 0.00012008 | 9.2081e-05 | 7.3174e-05 | 6.0316e-05 | 5.1308e-05 | 4.4962e-05 | 4.0363e-05 | 3.6917e-05 | 3.4237e-05
| C17-C18 | Papier, Druck | 0.93063 | 0.97002 | 1.0061 | 0.88373 | 0.90207 | 0.87078 | 0.83126 | 0.85144 | 0.90972 | 0.77153 | 0.73153 | 0.75912 | 0.76593 | 0.69769 | 0.65201 | 0.64371 | 0.58605 | 0.54671 | 0.4977 | 0.39819 | 0.37634 | 0.36323 | 0.30613 | 0.33068 | 0.26416 | 0.20435 | 0.15419 | 0.14736 | 0.18897 | 0.1795 | 0.18225 | 0.17461 | 0.16755 | 0.16056 | 0.15359 | 0.14664 | 0.13962 | 0.13243 | 0.12494 | 0.11707 | 0.10877 | 0.10002 | 0.090883 | 0.081496 | 0.071988 | 0.062549 | 0.053388 | 0.044706 | 0.036696 | 0.029519 | 0.023283 | 0.018032 | 0.013747 | 0.010364 | 0.0077655 | 0.0058138 | 0.0043813 | 0.0033507 | 0.0026214 | 0.0021118 | 0.0017589 | 0.0015154 | 0.0013472 | 0.0012302 | 0.0011477 | 0.0010883 | 0.0010441 | 0.0010102 | 0.00098315 | 0.0009606 | 0.00094114
| C20-C21 | Chemie, Pharma | 2.0347 | 2.0804 | 2.0013 | 1.9597 | 1.9464 | 2.2333 | 2.194 | 2.0586 | 1.9557 | 1.9708 | 2.0861 | 2.0989 | 2.1026 | 2.1262 | 2.2029 | 2.2461 | 2.2023 | 2.0801 | 2.0167 | 1.7362 | 1.841 | 1.8057 | 1.9166 | 1.8912 | 1.7264 | 1.8422 | 1.9537 | 2.0414 | 1.9027 | 1.8714 | 1.8364 | 1.8238 | 1.8112 | 1.7984 | 1.7852 | 1.2344 | 1.2189 | 1.2022 | 1.1842 | 1.1646 | 1.143 | 1.1193 | 1.0934 | 1.0653 | 1.0352 | 1.0033 | 0.96902 | 0.93395 | 0.89869 | 0.78392 | 0.75068 | 0.71732 | 0.68711 | 0.65936 | 0.46741 | 0.44576 | 0.34806 | 0.33143 | 0.15254 | 0.14081 | 0.13085 | 0.12523 | 0.12048 | 0.11565 | 0.11121 | 0.10708 | 0.10329 | 0.0997 | 0.096255 | 0.092908 | 0.089632
| C23 | Mineralien | 4.6471 | 4.3878 | 4.0506 | 3.6967 | 3.9114 | 3.8133 | 3.2935 | 2.9457 | 3.0555 | 3.0375 | 3.1244 | 3.2648 | 2.9949 | 3.013 | 3.2179 | 3.2766 | 3.4056 | 3.4103 | 3.3469 | 3.3024 | 3.4466 | 3.3573 | 3.147 | 3.1362 | 3.2639 | 2.9215 | 2.9627 | 2.9421 | 2.9523 | 2.9356 | 2.9999 | 2.9806 | 2.961 | 2.9412 | 2.9211 | 2.9008 | 2.8798 | 2.8585 | 2.8368 | 2.8147 | 2.7924 | 2.7699 | 2.7475 | 2.7253 | 2.7034 | 2.6819 | 2.6616 | 2.6414 | 2.622 | 2.3837 | 2.3667 | 2.3479 | 1.8808 | 1.8681 | 1.346 | 0.75182 | 0.74459 | 0.73859 | 0.73348 | 0.074968 | 0.072663 | 0.070974 | 0.069791 | 0.069061 | 0.068669 | 0.068488 | 0.06847 | 0.068639 | 0.068905 | 0.069201 | 0.069534
| C24 | NE-Metalle | 0.6492 | 0.62713 | 0.58662 | 0.45887 | 0.41533 | 0.32592 | 0.32461 | 0.3976 | 0.43206 | 0.41223 | 0.45961 | 0.47176 | 0.42531 | 0.43654 | 0.45296 | 0.45881 | 0.44839 | 0.41853 | 0.3985 | 0.32555 | 0.3858 | 0.37631 | 0.38721 | 0.37654 | 0.41316 | 0.41371 | 0.38298 | 0.39119 | 0.34979 | 0.33202 | 0.35216 | 0.34829 | 0.3443 | 0.34014 | 0.33573 | 0.33097 | 0.32473 | 0.31792 | 0.31039 | 0.30202 | 0.29268 | 0.28216 | 0.27059 | 0.25799 | 0.24448 | 0.23018 | 0.21414 | 0.19775 | 0.18128 | 0.16495 | 0.14906 | 0.13321 | 0.11837 | 0.046026 | 0.034503 | 0.024247 | 0.014987 | 0.0070121 | -0.0563 | -0.061895 | -0.066602 | -0.069988 | -0.072843 | -0.075236 | -0.077231 | -0.078891 | -0.0803 | -0.081472 | -0.082451 | -0.083272 | -0.083964
| C25-C26 | Metallerzeugnisse, Geräte | 0.61213 | 0.6696 | 0.63421 | 0.56813 | 0.50242 | 0.47696 | 0.48562 | 0.50552 | 0.53032 | 0.54306 | 0.5305 | 0.54718 | 0.52538 | 0.54134 | 0.57155 | 0.61219 | 0.56982 | 0.55335 | 0.64481 | 0.54296 | 0.5606 | 0.48074 | 0.51781 | 0.54506 | 0.4286 | 0.42999 | 0.41914 | 0.41958 | 0.36288 | 0.35881 | 0.38883 | 0.37962 | 0.3709 | 0.36242 | 0.35395 | 0.33914 | 0.32926 | 0.31888 | 0.30812 | 0.29659 | 0.28113 | 0.26744 | 0.25343 | 0.23859 | 0.22292 | 0.20416 | 0.18725 | 0.16945 | 0.15201 | 0.13629 | 0.11964 | 0.10522 | 0.092577 | 0.081383 | 0.071298 | 0.062279 | 0.055068 | 0.049135 | 0.044313 | 0.040427 | 0.036615 | 0.034456 | 0.032777 | 0.031461 | 0.030414 | 0.029319 | 0.028798 | 0.028376 | 0.028023 | 0.027718 | 0.027321
| C28 | Maschinenbau, Fahrzeugbau | 0.21129 | 0.25378 | 0.22479 | 0.22952 | 0.19101 | 0.18266 | 0.2082 | 0.22451 | 0.24424 | 0.24838 | 0.23724 | 0.23828 | 0.23676 | 0.26759 | 0.25517 | 0.24892 | 0.25276 | 0.22801 | 0.2554 | 0.25025 | 0.25372 | 0.20584 | 0.21941 | 0.20732 | 0.15089 | 0.16475 | 0.183 | 0.18072 | 0.15108 | 0.15438 | 0.17312 | 0.16775 | 0.16242 | 0.15713 | 0.15178 | 0.14623 | 0.14002 | 0.1335 | 0.12671 | 0.1197 | 0.11253 | 0.10503 | 0.097287 | 0.089263 | 0.080977 | 0.072514 | 0.063917 | 0.05548 | 0.047376 | 0.039789 | 0.032872 | 0.0267 | 0.021359 | 0.016848 | 0.013123 | 0.010117 | 0.0077352 | 0.0058971 | 0.0045055 | 0.0034706 | 0.0027137 | 0.0021667 | 0.0017779 | 0.0015037 | 0.0013111 | 0.0011754 | 0.0010786 | 0.0010086 | 0.00095631 | 0.00091584 | 0.00088311
| B,C16,C22,C27,C29,C31-C33 | Übrige Branchen | 0.35133 | 0.41678 | 0.23053 | 0.39546 | 0.30309 | 0.30605 | 0.5506 | 0.54076 | 0.53152 | 0.44688 | 0.47631 | 0.47015 | 0.4291 | 0.43944 | 0.42549 | 0.42058 | 0.44443 | 0.39172 | 0.3753 | 0.31107 | 0.33099 | 0.26389 | 0.24123 | 0.22999 | 0.19549 | 0.22904 | 0.22335 | 0.20541 | 0.17962 | 0.16726 | 0.17705 | 0.16788 | 0.15965 | 0.15209 | 0.14498 | 0.13819 | 0.13187 | 0.12573 | 0.11968 | 0.11367 | 0.10761 | 0.10133 | 0.094791 | 0.087945 | 0.080824 | 0.073509 | 0.066082 | 0.058812 | 0.051862 | 0.045395 | 0.039541 | 0.034371 | 0.029934 | 0.026219 | 0.023181 | 0.020752 | 0.018834 | 0.017352 | 0.016221 | 0.015365 | 0.01472 | 0.014224 | 0.013845 | 0.013548 | 0.013311 | 0.013114 | 0.012962 | 0.012855 | 0.01276 | 0.012672 | 0.012588
| E | Wasserversorgung, Abfallwirtschaft | 0.072338 | 0.070202 | 0.065578 | 0.071677 | 0.07427 | 0.070674 | 0.066498 | 0.067468 | 0.065845 | 0.070748 | 0.063813 | 0.069801 | 0.06263 | 0.04959 | 0.052279 | 0.056399 | 0.051888 | 0.048763 | 0.045489 | 0.042765 | 0.030769 | 0.034943 | 0.038057 | 0.031633 | 0.051459 | 0.054484 | 0.037644 | 0.037469 | 0.03395 | 0.033051 | 0.032029 | 0.029823 | 0.027807 | 0.02595 | 0.024194 | 0.022539 | 0.021201 | 0.019943 | 0.018741 | 0.01755 | 0.016334 | 0.015098 | 0.013812 | 0.012489 | 0.011151 | 0.0098141 | 0.0084651 | 0.0072218 | 0.006047 | 0.0049663 | 0.0040003 | 0.0031624 | 0.0024558 | 0.0018761 | 0.0014129 | 0.0010516 | 0.00077572 | 0.00056915 | 0.00041723 | 0.00030738 | 0.0002291 | 0.00017392 | 0.00013537 | 0.00010856 | 8.9921e-05 | 7.6918e-05 | 6.7762e-05 | 6.1226e-05 | 5.6468e-05 | 5.2922e-05 | 5.0204e-05
| F | Bau | 0.15446 | 0.15092 | 0.14727 | 0.15828 | 0.17028 | 0.16381 | 0.14031 | 0.1667 | 0.16579 | 0.19549 | 0.1936 | 0.20181 | 0.19545 | 0.2052 | 0.22817 | 0.25828 | 0.23799 | 0.2577 | 0.27421 | 0.27288 | 0.26757 | 0.21141 | 0.24559 | 0.25754 | 0.20877 | 0.21467 | 0.19992 | 0.1947 | 0.21522 | 0.20288 | 0.24257 | 0.24163 | 0.24056 | 0.23926 | 0.23764 | 0.23556 | 0.23274 | 0.2293 | 0.22514 | 0.22011 | 0.21406 | 0.20688 | 0.19848 | 0.18885 | 0.17802 | 0.16609 | 0.15305 | 0.13929 | 0.12511 | 0.11082 | 0.09673 | 0.083088 | 0.070265 | 0.058488 | 0.047922 | 0.03866 | 0.030703 | 0.024047 | 0.018604 | 0.014249 | 0.010839 | 0.008219 | 0.0062483 | 0.0047919 | 0.0037324 | 0.0029717 | 0.0024323 | 0.002052 | 0.0017852 | 0.0015984 | 0.0014675
| B-F | nicht zugeordnet: Industrieverkehr & Baumaschinen | 0.40671 | 0.42238 | 0.43997 | 0.45284 | 0.46348 | 0.48025 | 0.49326 | 0.49945 | 0.50913 | 0.51615 | 0.53204 | 0.52249 | 0.53179 | 0.5301 | 0.54361 | 0.57047 | 0.5912 | 0.60064 | 0.63887 | 0.63636 | 0.64282 | 0.64106 | 0.6539 | 0.65222 | 0.64884 | 0.64891 | 0.63458 | 0.6265 | 0.62993 | 0.62367 | 0.62959 | 0.63376 | 0.63184 | 0.62966 | 0.62727 | 0.62466 | 0.62021 | 0.61549 | 0.61059 | 0.60553 | 0.60031 | 0.59247 | 0.58292 | 0.57326 | 0.56344 | 0.55345 | 0.53639 | 0.51905 | 0.50151 | 0.48375 | 0.45844 | 0.43106 | 0.40263 | 0.37309 | 0.34232 | 0.276 | 0.21373 | 0.15532 | 0.10078 | 0.050109 | 0.0032992 | 0.0031713 | 0.0030434 | 0.0029155 | 0.0027876 | 0.0026597 | 0.0025308 | 0.0024018 | 0.0022729 | 0.002144 | 0.002015
| B-F | nicht zugeordnet: Lösungsmittel & indirekte CO2-Emissionen | 0.581 | 0.55789 | 0.54892 | 0.51752 | 0.53375 | 0.665 | 0.69367 | 0.73977 | 0.81123 | 0.88234 | 0.97137 | 1.0595 | 1.1433 | 1.2843 | 1.3768 | 1.3843 | 1.4989 | 1.5828 | 1.608 | 1.5984 | 1.6274 | 1.7286 | 1.8476 | 1.8248 | 1.877 | 1.915 | 1.8628 | 1.9095 | 1.8858 | 1.7699 | 1.6614 | 1.549 | 1.486 | 1.4484 | 1.4225 | 1.2785 | 1.1155 | 1.0569 | 0.96586 | 0.91283 | 0.86709 | 0.82014 | 0.77905 | 0.75815 | 0.721 | 0.66051 | 0.63584 | 0.61029 | 0.58988 | 0.56987 | 0.53395 | 0.50465 | 0.49066 | 0.47687 | 0.46397 | 0.45778 | 0.44031 | 0.429 | 0.41858 | 0.40868 | 0.39922 | 0.5172 | 0.50306 | 0.48138 | 0.46047 | 0.4219 | 0.38355 | 0.36206 | 0.34712 | 0.33985 | 0.33653
| G-U | Dienstleistungen | [10 empty] | 5.2092 | 5.4803 | 5.0766 | 5.3138 | 5.1445 | 5.3499 | 5.0692 | 4.5169 | 4.7733 | 4.6188 | 5.0157 | 4.065 | 4.4608 | 4.7449 | 3.726 | 4.0446 | 4.1958 | 4.0289 | 3.6707 | 3.7068 | 3.4223 | 3.2068 | 2.8954 | 2.6741 | 2.4632 | 2.2727 | 2.083 | 1.9204 | 1.7607 | 1.6323 | 1.4823 | 1.3802 | 1.2795 | 1.197 | 1.1163 | 1.0432 | 0.96153 | 0.88724 | 0.82012 | 0.7614 | 0.704 | 0.64226 | 0.58675 | 0.53545 | 0.48595 | 0.4299 | 0.37568 | 0.32761 | 0.27923 | 0.24678 | 0.2181 | 0.19333 | 0.17118 | 0.15459 | 0.14029 | 0.12881 | 0.11579 | 0.10451 | 0.093955 | 0.08548 | 0.078072
| G | Handel | [10 empty] | 1.0421 | 1.0959 | 1.0158 | 1.0647 | 1.0345 | 1.0759 | 1.0036 | 0.88792 | 0.93271 | 0.89208 | 0.97365 | 0.77208 | 0.84931 | 0.90353 | 0.70048 | 0.76587 | 0.80207 | 0.77022 | 0.69799 | 0.72099 | 0.65363 | 0.61672 | 0.55715 | 0.51267 | 0.47734 | 0.43102 | 0.39071 | 0.35727 | 0.32126 | 0.29389 | 0.27291 | 0.25514 | 0.2401 | 0.22455 | 0.20744 | 0.1926 | 0.17735 | 0.16445 | 0.14814 | 0.13572 | 0.12581 | 0.11125 | 0.09867 | 0.089852 | 0.080971 | 0.072272 | 0.065705 | 0.053832 | 0.047704 | 0.04191 | 0.036985 | 0.032903 | 0.030018 | 0.027589 | 0.025648 | 0.023287 | 0.021085 | 0.019145 | 0.016927 | 0.015442 | 0.01378
| H,J | Verkehr, Nachrichten | [10 empty] | 0.34144 | 0.35564 | 0.33432 | 0.34971 | 0.3396 | 0.35314 | 0.33201 | 0.29479 | 0.31128 | 0.3025 | 0.32711 | 0.26922 | 0.28609 | 0.29913 | 0.23559 | 0.25355 | 0.26217 | 0.25402 | 0.23189 | 0.23332 | 0.20675 | 0.1965 | 0.17742 | 0.1614 | 0.14803 | 0.13468 | 0.12449 | 0.11469 | 0.10683 | 0.099597 | 0.092347 | 0.082911 | 0.075174 | 0.070446 | 0.065031 | 0.060304 | 0.055636 | 0.049956 | 0.045724 | 0.043044 | 0.040457 | 0.037147 | 0.033658 | 0.030828 | 0.02854 | 0.02484 | 0.021945 | 0.019378 | 0.017478 | 0.015182 | 0.012668 | 0.011493 | 0.010778 | 0.0089823 | 0.0082828 | 0.0075634 | 0.0067378 | 0.0061659 | 0.0055861 | 0.0047872 | 0.004447
| I | Gastgewerbe | [10 empty] | 1.0412 | 1.1144 | 1.0122 | 1.0687 | 1.0326 | 1.0721 | 1.0435 | 0.90473 | 0.96667 | 0.94091 | 1.0271 | 0.82594 | 0.916 | 1.003 | 0.76759 | 0.83595 | 0.88382 | 0.84871 | 0.77961 | 0.76743 | 0.7574 | 0.71965 | 0.66463 | 0.63091 | 0.59469 | 0.5624 | 0.52557 | 0.49229 | 0.45776 | 0.42745 | 0.37823 | 0.3505 | 0.32481 | 0.30553 | 0.2856 | 0.26684 | 0.25294 | 0.2359 | 0.22269 | 0.20898 | 0.19819 | 0.18375 | 0.17122 | 0.15362 | 0.14098 | 0.12286 | 0.10207 | 0.086135 | 0.071131 | 0.061602 | 0.054138 | 0.046517 | 0.039631 | 0.03483 | 0.02969 | 0.026264 | 0.022904 | 0.020587 | 0.018069 | 0.016325 | 0.014845
| K | Finanzwesen | [10 empty] | 0.31192 | 0.324 | 0.29808 | 0.30952 | 0.29807 | 0.30713 | 0.28568 | 0.2561 | 0.26842 | 0.25726 | 0.27814 | 0.22315 | 0.24906 | 0.26257 | 0.20268 | 0.21938 | 0.22607 | 0.21709 | 0.1949 | 0.1902 | 0.16573 | 0.15045 | 0.13783 | 0.12142 | 0.10804 | 0.099584 | 0.085763 | 0.079724 | 0.072859 | 0.064513 | 0.059473 | 0.052519 | 0.04842 | 0.045082 | 0.041794 | 0.038141 | 0.035592 | 0.032554 | 0.030208 | 0.027368 | 0.024467 | 0.019975 | 0.017576 | 0.016169 | 0.015127 | 0.013656 | 0.010659 | 0.0096156 | 0.0082883 | 0.0071167 | 0.0064959 | 0.0060297 | 0.0054725 | 0.0050724 | 0.0047154 | 0.0043584 | 0.0040046 | 0.0037405 | 0.0034523 | 0.0031387 | 0.0028918
| O | Öffentliche Verwaltung | [10 empty] | 0.25147 | 0.26066 | 0.24604 | 0.25467 | 0.24217 | 0.24693 | 0.23108 | 0.20551 | 0.21836 | 0.20933 | 0.23011 | 0.18787 | 0.20573 | 0.22167 | 0.17249 | 0.18735 | 0.19061 | 0.18661 | 0.1725 | 0.17705 | 0.16189 | 0.14925 | 0.12829 | 0.12131 | 0.10843 | 0.10089 | 0.093124 | 0.085839 | 0.079639 | 0.074209 | 0.067246 | 0.0615 | 0.057437 | 0.054703 | 0.051421 | 0.048862 | 0.044317 | 0.041054 | 0.036825 | 0.033399 | 0.030698 | 0.026646 | 0.024573 | 0.021386 | 0.019154 | 0.017452 | 0.015248 | 0.013468 | 0.011405 | 0.010219 | 0.0089285 | 0.008165 | 0.0075612 | 0.0071327 | 0.0066987 | 0.00581 | 0.0051561 | 0.0046122 | 0.0036889 | 0.0034087 | 0.0031583
| P | Schulen | [10 empty] | 0.70704 | 0.74294 | 0.68884 | 0.72287 | 0.70405 | 0.73925 | 0.69551 | 0.63425 | 0.67689 | 0.66354 | 0.72364 | 0.59192 | 0.65698 | 0.70649 | 0.56391 | 0.60397 | 0.60516 | 0.58512 | 0.53044 | 0.54538 | 0.49096 | 0.45793 | 0.39834 | 0.36912 | 0.34633 | 0.31394 | 0.28641 | 0.26743 | 0.24701 | 0.23264 | 0.21027 | 0.19818 | 0.18749 | 0.17258 | 0.16227 | 0.14987 | 0.13554 | 0.12172 | 0.11164 | 0.105 | 0.095481 | 0.087881 | 0.080591 | 0.075554 | 0.068069 | 0.059894 | 0.054561 | 0.049812 | 0.036918 | 0.03348 | 0.029339 | 0.026563 | 0.024062 | 0.021782 | 0.019695 | 0.018822 | 0.016834 | 0.015527 | 0.014386 | 0.013298 | 0.012447
| Q | Gesundheit | [10 empty] | 0.70594 | 0.73687 | 0.69409 | 0.71947 | 0.69895 | 0.72699 | 0.69502 | 0.62969 | 0.6472 | 0.6276 | 0.66542 | 0.55322 | 0.59309 | 0.60275 | 0.49636 | 0.53926 | 0.55434 | 0.52028 | 0.4758 | 0.48332 | 0.45408 | 0.42544 | 0.38121 | 0.34841 | 0.30395 | 0.28526 | 0.25668 | 0.22886 | 0.20539 | 0.18856 | 0.17221 | 0.16431 | 0.15399 | 0.1457 | 0.13401 | 0.12818 | 0.11829 | 0.11273 | 0.10635 | 0.096838 | 0.088572 | 0.08271 | 0.075897 | 0.071192 | 0.063599 | 0.05642 | 0.049493 | 0.044822 | 0.041341 | 0.03726 | 0.033524 | 0.029407 | 0.026095 | 0.023542 | 0.021862 | 0.020455 | 0.018953 | 0.016563 | 0.015733 | 0.014308 | 0.013404
| L,M,N,R-U | Andere Dienstleistungen | [10 empty] | 0.80818 | 0.84983 | 0.78729 | 0.82413 | 0.79457 | 0.82844 | 0.78276 | 0.70388 | 0.75174 | 0.72559 | 0.7906 | 0.64162 | 0.70453 | 0.74581 | 0.58687 | 0.63923 | 0.67151 | 0.64681 | 0.58754 | 0.58907 | 0.53192 | 0.49082 | 0.45057 | 0.40891 | 0.37635 | 0.34498 | 0.3203 | 0.2943 | 0.26996 | 0.25147 | 0.2296 | 0.21517 | 0.19207 | 0.1784 | 0.16877 | 0.15846 | 0.14187 | 0.12887 | 0.11854 | 0.11106 | 0.10033 | 0.092902 | 0.084559 | 0.07685 | 0.069514 | 0.062507 | 0.05599 | 0.050542 | 0.04496 | 0.040012 | 0.036022 | 0.032255 | 0.027559 | 0.025657 | 0.023702 | 0.02225 | 0.020113 | 0.018171 | 0.016112 | 0.014772 | 0.013099
| A | Landwirtschaft | 7.2251 | 7.16 | 7.0557 | 7.0436 | 7.0219 | 7.031 | 6.8656 | 6.6885 | 6.6574 | 6.549 | 6.9718 | 7.4554 | 7.0456 | 7.0032 | 7.0022 | 7.0054 | 6.8768 | 6.9759 | 7.0247 | 6.9398 | 6.9434 | 6.9219 | 6.9848 | 6.8279 | 6.8487 | 6.7917 | 6.7685 | 6.8342 | 6.6629 | 6.6517 | 6.6514 | 6.5938 | 6.532 | 6.4695 | 6.4075 | 6.3469 | 6.2843 | 6.2183 | 6.1554 | 6.0937 | 6.0312 | 5.9635 | 5.9003 | 5.837 | 5.7731 | 5.7098 | 5.6414 | 5.5731 | 5.5049 | 5.4369 | 5.3689 | 5.2972 | 5.2251 | 5.1534 | 5.0812 | 4.9932 | 4.909 | 4.8277 | 4.7493 | 4.6736 | 4.6009 | 4.552 | 4.5031 | 4.4544 | 4.4056 | 4.3568 | 4.308 | 4.2592 | 4.2105 | 4.1617 | 4.113
|  | Summe | 18.5311 | 18.4696 | 17.6753 | 17.2432 | 17.2221 | 17.4101 | 16.9345 | 16.5211 | 16.6827 | 16.4156 | 22.3702 | 23.4667 | 22.2855 | 22.6415 | 22.8644 | 23.2583 | 23.0511 | 22.3992 | 22.7009 | 21.8561 | 22.6464 | 21.2381 | 21.7264 | 21.9227 | 20.615 | 20.6284 | 20.6971 | 20.704 | 19.8623 | 19.6938 | 19.4831 | 18.9925 | 18.4565 | 18.0385 | 17.6424 | 16.6049 | 16.0816 | 15.6815 | 15.2494 | 14.8811 | 14.4875 | 14.1276 | 13.7708 | 13.4454 | 13.099 | 12.7308 | 12.3763 | 12.0279 | 11.6959 | 11.0807 | 10.7515 | 10.4258 | 9.6847 | 9.3552 | 8.422 | 7.5441 | 7.1837 | 6.9319 | 6.4756 | 5.6178 | 5.4324 | 5.4586 | 5.3591 | 5.2599 | 5.166 | 5.0586 | 4.9515 | 4.8641 | 4.7846 | 4.7154 | 4.6514

## 03 BEV
zurück
Szenario ZERO-Basis
Strategievariante «ausgeglichene Jahresbilanz 2050», KKW-Laufzeit 50 Jahre
03 Bruttoenergieverbrauch
Tabelle 03-01: Bruttoenergieverbrauchsentwicklung nach Energieträgern
Entwicklung 2000 bis 2060 in PJ
| Energieträger | 2000 | 2001 | 2002 | 2003 | 2004 | 2005 | 2006 | 2007 | 2008 | 2009 | 2010 | 2011 | 2012 | 2013 | 2014 | 2015 | 2016 | 2017 | 2018 | 2019 | 2020 | 2021 | 2022 | 2023 | 2024 | 2025 | 2026 | 2027 | 2028 | 2029 | 2030 | 2031 | 2032 | 2033 | 2034 | 2035 | 2036 | 2037 | 2038 | 2039 | 2040 | 2041 | 2042 | 2043 | 2044 | 2045 | 2046 | 2047 | 2048 | 2049 | 2050 | 2051 | 2052 | 2053 | 2054 | 2055 | 2056 | 2057 | 2058 | 2059 | 2060
| Holzenergie | 28.0073 | 29.74 | 28.58 | 30.61 | 30.4565 | 31.71 | 32.3957 | 31.83 | 36.1328 | 37.3662 | 40.3612 | 35.7857 | 39.9162 | 43.8492 | 37.3898 | 38.7655 | 41.9052 | 42.7723 | 47.0822 | 47.4967 | 47.5173 | 48.0296 | 48.207 | 48.2666 | 48.563 | 48.1298 | 47.8392 | 47.5908 | 46.5324 | 45.7047 | 45.4952 | 45.5637 | 45.1119 | 44.5201 | 44.0005 | 43.5847 | 43.3651 | 42.9131 | 42.5111 | 42.0127 | 41.7755 | 41.6018 | 41.3539 | 41.1388 | 41.1633 | 41.0701 | 40.4995 | 39.9908 | 39.4448 | 38.9482 | 38.6893 | 38.6822 | 38.7247 | 38.7503 | 38.8323 | 39.0021 | 39.0048 | 39.0482 | 39.1083 | 39.2944 | 39.4342
| Kohle | 5.77 | 6.03 | 5.56 | 5.71 | 5.42 | 6.04 | 6.52 | 7.3 | 6.56 | 6.19 | 6.21 | 5.74 | 5.17 | 5.57 | 5.7 | 5.21 | 4.79 | 4.61 | 4.29 | 3.81 | 4.2354 | 4.051 | 3.8604 | 3.6414 | 3.4378 | 3.2122 | 2.9951 | 2.7719 | 2.5488 | 2.3265 | 2.1066 | 1.8917 | 1.6843 | 1.4862 | 1.3012 | 1.1291 | 0.97055 | 0.82732 | 0.69986 | 0.58562 | 0.48837 | 0.40395 | 0.33225 | 0.27241 | 0.22304 | 0.18277 | 0.14953 | 0.12291 | 0.1018 | 0.085145 | 0.07209 | 0.062467 | 0.054758 | 0.048509 | 0.04337 | 0.039087 | 0.035538 | 0.032455 | 0.029722 | 0.02726 | 0.025006
| Müll und Industrieabfälle | 45.56 | 46.36 | 48.15 | 48.65 | 49.12 | 51.26 | 55.09 | 55.26 | 54.71 | 52.82 | 54.54 | 55.36 | 56.58 | 55.01 | 57.15 | 56.83 | 59.15 | 59.36 | 59.42 | 60.02 | 59.3183 | 59.2238 | 59.1441 | 59.0813 | 59.0364 | 59.0099 | 58.9966 | 59.0014 | 59.0234 | 59.0615 | 59.1141 | 59.1783 | 59.2522 | 59.3333 | 59.4186 | 59.505 | 59.5808 | 59.6544 | 59.7205 | 59.7768 | 59.8216 | 59.8489 | 59.8623 | 59.8611 | 59.8452 | 59.8152 | 59.7678 | 59.7079 | 59.6364 | 59.5547 | 59.464 | 59.3631 | 59.2556 | 59.1413 | 59.0233 | 58.9026 | 58.7816 | 58.6603 | 58.5385 | 58.4168 | 58.1548
| Rohöl | 198.26 | 209.84 | 210.25 | 196.99 | 223.05 | 208.31 | 236.57 | 203.62 | 218.34 | 208.02 | 194.4 | 190.14 | 147.49 | 211.35 | 212.53 | 122.2 | 128.26 | 123.1 | 123.1 | 123.1 | 123.1 | 123.1 | 123.1 | 123.1 | 123.1 | 123.1 | 123.1 | 123.1 | 123.1 | 123.1 | 123.1 | 123.1 | 123.1 | 123.1 | 123.1 | 123.1 | 123.1 | 123.1 | 123.1 | 123.1 | 123.1 | 123.1 | 123.1 | 123.1 | 123.1 | 123.1 | 0 | 0 | 0 | 0 | 0 | 0 | 0 | 0 | 0 | 0 | 0 | 0 | 0 | 0 | 0
| Erdölprodukte | 273.6662 | 277.7133 | 256.8112 | 282.31 | 260.2804 | 277.1576 | 245.4104 | 250.9985 | 249.5246 | 249.1825 | 270.6652 | 232.4885 | 282.7946 | 227.7262 | 184.9179 | 263.3508 | 252.9311 | 249.2089 | 236.5655 | 232.4221 | 224.1193 | 216.237 | 205.9367 | 195.9507 | 185.6586 | 174.9041 | 164.455 | 153.3082 | 142.714 | 132.2645 | 121.2509 | 110.7689 | 100.4274 | 90.4698 | 80.4349 | 70.5215 | 60.5241 | 50.1923 | 40.1294 | 30.1545 | 20.2255 | 9.6958 | -0.3113 | -10.4286 | -20.1453 | -36.5024 | 65.2481 | 51.8754 | 40.208 | 30.1992 | 21.7809 | 20.798 | 20.0107 | 19.4412 | 19.0839 | 18.8255 | 18.6361 | 18.4664 | 18.2945 | 18.1454 | 18.0111
| Erdgas | 101.89 | 106.06 | 104.09 | 110.02 | 113.51 | 116.54 | 113.33 | 110.36 | 117.64 | 112.94 | 126.22 | 112.06 | 122.84 | 129.49 | 112.44 | 120.24 | 126.44 | 127.07 | 116.6416 | 121.2675 | 127.6007 | 126.9457 | 124.7993 | 122.2237 | 119.1657 | 115.8744 | 111.9451 | 107.0297 | 103.536 | 98.8903 | 94.4206 | 89.8581 | 84.0479 | 78.7942 | 74.3156 | 69.1779 | 63.8595 | 59.1192 | 54.0878 | 49.2363 | 44.9119 | 40.0062 | 35.8071 | 31.4556 | 27.6739 | 24.0399 | 19.1675 | 14.9844 | 11.4858 | 8.4299 | 5.7778 | 5.2544 | 4.8344 | 4.4792 | 4.1468 | 3.8781 | 3.6049 | 3.3649 | 3.1477 | 2.9474 | 2.7612
| Wasserkraft | 136.2636 | 152.1396 | 131.4468 | 131.202 | 126.4212 | 117.9324 | 117.2052 | 130.9428 | 135.2124 | 133.6896 | 134.82 | 121.662 | 143.6616 | 142.4592 | 141.5088 | 142.1496 | 130.7736 | 131.9976 | 140.2113 | 139.9004 | 140.6237 | 140.2266 | 143.4839 | 144.4374 | 145.4489 | 145.5234 | 146.3899 | 147.5134 | 148.9342 | 148.1369 | 149.9928 | 150.8553 | 151.9893 | 152.1349 | 151.7671 | 150.9348 | 153.0926 | 155.0691 | 156.2337 | 156.6712 | 157.614 | 158.654 | 159.2563 | 158.7999 | 159.0896 | 159.2536 | 158.9432 | 159.4665 | 160.0535 | 160.6168 | 160.8703 | 160.0513 | 160.4455 | 159.771 | 159.7872 | 158.9358 | 158.0449 | 158.4284 | 157.7716 | 157.6763 | 157.7287
| Kernbrennstoffe | 272.17 | 275.92 | 280.28 | 282.88 | 277.44 | 240.22 | 286.3 | 287.39 | 285.08 | 284.93 | 274.96 | 278.84 | 265.58 | 271.32 | 287.67 | 241.04 | 220.75 | 212.72 | 264.7512 | 268.1892 | 237.8088 | 235.4256 | 178.578 | 176.9508 | 177.8472 | 177.9696 | 178.272 | 176.4108 | 173.718 | 94.554 | 93.7296 | 93.3732 | 93.6252 | 92.5812 | 0 | 0 | 0 | 0 | 0 | 0 | 0 | 0 | 0 | 0 | 0 | 0 | 0 | 0 | 0 | 0 | 0 | 0 | 0 | 0 | 0 | 0 | 0 | 0 | 0 | 0 | 0
| Übrige erneuerbare Energien | 7.4361 | 7.9239 | 8.0062 | 8.521 | 8.7976 | 9.5606 | 10.1156 | 11.0327 | 12.7266 | 13.8209 | 16.4978 | 17.04 | 19.9628 | 22.5952 | 23.7688 | 28.21 | 32.455 | 36.7481 | 41.7169 | 45.0029 | 51.4806 | 54.0502 | 59.6953 | 65.8069 | 71.8656 | 78.85 | 86.803 | 95.7307 | 104.7045 | 114.5682 | 124.3877 | 133.239 | 142.7434 | 152.9489 | 162.9263 | 172.606 | 183.0999 | 197.0014 | 209.6458 | 222.5274 | 235.6434 | 247.5839 | 260.1039 | 271.8671 | 284.7327 | 296.3547 | 309.6281 | 321.7256 | 333.1382 | 343.6956 | 354.6694 | 358.6906 | 361.0254 | 362.4074 | 363.2046 | 363.8598 | 364.1699 | 364.3316 | 364.3221 | 364.582 | 364.4389
| Elektrizität | -25.4515 | -37.6063 | -16.2255 | -11.205 | -2.5317 | 22.862 | 9.7315 | -7.4292 | -4.0902 | -7.7589 | 1.8727 | 9.3113 | -7.9201 | -8.6189 | -19.7535 | -3.7185 | 14.1128 | 19.9958 | -5.9267 | -10.7973 | 0.39159 | -0.82953 | 16.1441 | 14.5793 | 12.4382 | 11.3833 | 9.4877 | 8.8874 | 5.9063 | 29.8374 | 26.97 | 25.0301 | 22.7863 | 22.0905 | 49.7609 | 45.5999 | 42.5907 | 40.1239 | 37.6607 | 33.2418 | 30.6021 | 25.2612 | 24.6913 | 19.5848 | 16.7473 | 16.3063 | 10.557 | 9.1698 | 3.047 | 0.20048 | -1.2921 | -4.9958 | -6.0367 | -7.7674 | -10.4892 | -10.6211 | -12.6841 | -14.0123 | -15.9931 | -16.8091 | -17.8178
| Fernwärme | 0 | 0 | 0 | 0 | 0 | 0 | 0 | 0 | 0 | 0 | 0 | 0 | 0 | 0 | 0 | 0 | 0 | 0 | 0 | 0 | 0 | 0 | 0 | 0 | 0 | 0 | 0 | 0 | 0 | 0 | 0 | 0 | 0 | 0 | 0 | 0 | 0 | 0 | 0 | 0 | 0 | 0 | 0 | 0 | 0 | 0 | 0 | 0 | 0 | 0 | 0 | 0 | 0 | 0 | 0 | 0 | 0 | 0 | 0 | 0 | 0
| PtX | 0 | 0 | 0 | 0 | 0 | 0 | 0 | 0 | 0 | 0 | 0 | 0 | 0 | 0 | 0 | 0 | 0 | 0 | -0.0010909 | -0.005453 | -0.00019795 | -0.00093087 | -0.001734 | -0.0047389 | -0.0036968 | -0.0050088 | -0.0068282 | -0.028438 | -0.010418 | -0.011872 | -0.014394 | -0.021748 | -0.024822 | -0.021582 | 0.012015 | 0.78655 | 1.2918 | 1.8485 | 1.5391 | 2.2877 | 1.8877 | 4.9053 | 5.1216 | 8.1429 | 10.4839 | 17.9283 | 27.6744 | 33.5529 | 40.6369 | 45.2083 | 49.1089 | 46.6839 | 42.8965 | 40.5464 | 39.267 | 35.7338 | 34.2995 | 32.6889 | 31.383 | 29.5139 | 27.5673
| Summe (ohne int. Flugverkehr) | 1043.5717 | 1074.1205 | 1056.9487 | 1085.688 | 1091.964 | 1081.5926 | 1112.6684 | 1081.3048 | 1111.8362 | 1091.2003 | 1120.547 | 1058.4276 | 1076.0751 | 1100.7509 | 1043.3218 | 1014.2775 | 1011.5678 | 1007.5827 | 1027.8509 | 1030.4061 | 1016.1955 | 1006.459 | 962.9471 | 954.0335 | 946.5577 | 937.9519 | 930.2768 | 921.3158 | 910.707 | 848.4322 | 840.5531 | 832.8364 | 824.7431 | 817.4375 | 747.0369 | 736.9454 | 731.475 | 729.8492 | 725.3281 | 719.5942 | 716.0701 | 711.061 | 709.3173 | 703.794 | 702.9137 | 701.5484 | 691.6352 | 690.5962 | 687.7525 | 686.9382 | 689.1406 | 684.5901 | 681.2109 | 676.8179 | 672.8993 | 668.5556 | 663.8931 | 661.0089 | 656.6025 | 653.7943 | 650.3035
| Internationaler Flugverkehr | 63.8638 | 60.2667 | 55.6488 | 49.94 | 47.0896 | 47.8624 | 50.3296 | 53.8015 | 58.1254 | 55.5075 | 58.4248 | 62.6515 | 63.9854 | 64.8038 | 65.1121 | 67.4292 | 70.7089 | 72.6711 | 76.856 | 77.6643 | 75.5322 | 76.3903 | 77.2581 | 78.1357 | 79.0233 | 79.9211 | 80.829 | 81.7903 | 82.5313 | 82.9052 | 82.8399 | 82.3362 | 81.693 | 80.947 | 80.1227 | 78.9837 | 77.8376 | 76.6865 | 75.4161 | 74.1603 | 72.9101 | 71.6587 | 70.4213 | 69.1979 | 67.9885 | 66.7866 | 65.6057 | 64.4326 | 63.274 | 62.1359 | 61.0062 | 59.891 | 58.7903 | 57.7041 | 56.6378 | 55.5803 | 54.5372 | 53.5084 | 52.4939 | 51.4936 | 50.5123
| davon erneuerbare Energien | 0 | 0 | 0 | 0 | 0 | 0 | 0 | 0 | 0 | 0 | 0 | 0 | 0 | 0 | 0 | 0 | 0 | 0 | 0 | 0 | 0 | 0 | 0 | 0 | 0 | 0 | 0 | 0 | 0 | 0 | 0 | 0.16467 | 0.32677 | 0.48568 | 0.64098 | 0.78984 | 0.93405 | 1.0736 | 1.2067 | 1.3349 | 1.4582 | 1.5765 | 1.6901 | 1.7991 | 1.9037 | 2.0036 | 1.9682 | 1.933 | 1.8982 | 1.8641 | 1.8302 | 1.7967 | 1.7637 | 1.7311 | 1.6991 | 1.6674 | 1.6361 | 1.6053 | 1.5748 | 1.5448 | 1.5154
| davon synthetische Energieträger | 0 | 0 | 0 | 0 | 0 | 0 | 0 | 0 | 0 | 0 | 0 | 0 | 0 | 0 | 0 | 0 | 0 | 0 | 0 | 0 | 0 | 0 | 0 | 0 | 0 | 0 | 0 | 0 | 0 | 0 | 0 | 0 | 0 | 0 | 0 | 0 | 0 | 0 | 0 | 0 | 0 | 0 | 0 | 0 | 0 | 0 | 12.6225 | 24.9225 | 36.7748 | 48.1926 | 59.176 | 58.0943 | 57.0266 | 55.973 | 54.9386 | 53.9129 | 52.9011 | 51.9031 | 50.9191 | 49.9488 | 48.997
| davon fossile Energieträger | 63.8638 | 60.2667 | 55.6488 | 49.94 | 47.0896 | 47.8624 | 50.3296 | 53.8015 | 58.1254 | 55.5075 | 58.4248 | 62.6515 | 63.9854 | 64.8038 | 65.1121 | 67.4292 | 70.7089 | 72.6711 | 76.856 | 77.6643 | 75.5322 | 76.3903 | 77.2581 | 78.1357 | 79.0233 | 79.9211 | 80.829 | 81.7903 | 82.5313 | 82.9052 | 82.8399 | 82.1716 | 81.3662 | 80.4613 | 79.4818 | 78.1939 | 76.9035 | 75.6129 | 74.2094 | 72.8254 | 71.4519 | 70.0822 | 68.7312 | 67.3987 | 66.0848 | 64.783 | 51.015 | 37.5771 | 24.6009 | 12.0792 | 0 | 0 | 0 | 0 | 0 | 0 | 0 | 0 | 0 | 0 | 0
| Summe (Total) | 1107.4355 | 1134.3872 | 1112.5975 | 1135.628 | 1139.0536 | 1129.455 | 1162.998 | 1135.1063 | 1169.9616 | 1146.7078 | 1178.9718 | 1121.079 | 1140.0605 | 1165.5547 | 1108.4339 | 1081.7067 | 1082.2767 | 1080.2538 | 1104.7068 | 1108.0704 | 1091.7278 | 1082.8493 | 1040.2052 | 1032.1692 | 1025.581 | 1017.8729 | 1011.1057 | 1003.1061 | 993.2383 | 931.3374 | 923.393 | 915.1726 | 906.4361 | 898.3845 | 827.1596 | 815.9292 | 809.3126 | 806.5357 | 800.7442 | 793.7545 | 788.9801 | 782.7198 | 779.7386 | 772.9919 | 770.9022 | 768.335 | 757.2408 | 755.0287 | 751.0264 | 749.0742 | 750.1468 | 744.4812 | 740.0012 | 734.522 | 729.5371 | 724.1359 | 718.4303 | 714.5173 | 709.0963 | 705.2879 | 700.8158
Tabelle 03-02: Bruttoenergieverbrauchsentwicklung nach Sektoren
Entwicklung 2000 bis 2060 in PJ
| Sektor | 2000 | 2001 | 2002 | 2003 | 2004 | 2005 | 2006 | 2007 | 2008 | 2009 | 2010 | 2011 | 2012 | 2013 | 2014 | 2015 | 2016 | 2017 | 2018 | 2019 | 2020 | 2021 | 2022 | 2023 | 2024 | 2025 | 2026 | 2027 | 2028 | 2029 | 2030 | 2031 | 2032 | 2033 | 2034 | 2035 | 2036 | 2037 | 2038 | 2039 | 2040 | 2041 | 2042 | 2043 | 2044 | 2045 | 2046 | 2047 | 2048 | 2049 | 2050 | 2051 | 2052 | 2053 | 2054 | 2055 | 2056 | 2057 | 2058 | 2059 | 2060
| Endenergieverbrauch | 847.16 | 869.97 | 842.57 | 862.74 | 865.78 | 878.27 | 875.76 | 852.5 | 886.25 | 866.1 | 903.87 | 843.21 | 874.49 | 896.34 | 826.72 | 839.36 | 854.8 | 850.58 | 831.42 | 834.209 | 834.5427 | 827.617 | 820.1767 | 812.6562 | 805.3323 | 797.4673 | 789.8725 | 781.7128 | 772.9287 | 763.936 | 754.5843 | 745.1798 | 735.3871 | 725.7668 | 715.9019 | 706.0317 | 695.923 | 685.7271 | 675.5277 | 666.0331 | 656.3746 | 647.3717 | 638.9224 | 630.7543 | 623.19 | 615.9638 | 608.9203 | 601.9869 | 595.5899 | 589.6131 | 583.7089 | 577.9893 | 572.6503 | 567.6056 | 562.7644 | 558.0707 | 553.5202 | 549.0029 | 544.7449 | 540.6657 | 536.4656
| Energieumwandlung | 204.8155 | 207.6572 | 212.3475 | 213.468 | 209.4736 | 187.015 | 220.278 | 221.1863 | 218.2416 | 219.2778 | 211.7618 | 215.249 | 207.8105 | 209.0947 | 220.7539 | 188.2167 | 175.6767 | 170.1038 | 213.0627 | 214.6328 | 197.2928 | 195.7869 | 158.2038 | 156.9851 | 157.4389 | 157.5003 | 157.7069 | 156.3004 | 154.6195 | 102.2031 | 101.9072 | 101.8644 | 101.7625 | 102.7953 | 43.0642 | 42.8654 | 44.0947 | 48.2849 | 50.855 | 52.6501 | 55.9135 | 56.6866 | 61.4413 | 62.4191 | 66.1471 | 69.8495 | 71.6072 | 74.5183 | 75.8161 | 78.3432 | 83.6503 | 83.3103 | 83.9583 | 83.9297 | 83.3957 | 84.358 | 84.1196 | 84.0574 | 83.8579 | 84.2676 | 84.3025
| Eigenverbrauch des Energiesektors | 33.11 | 34.53 | 36.34 | 37.84 | 40.53 | 41.38 | 43.01 | 38.83 | 42.56 | 41.03 | 41.24 | 39.67 | 37.71 | 39.74 | 40.18 | 33.23 | 35.04 | 39.11 | 39.6827 | 38.7622 | 39.5008 | 39.1288 | 41.5831 | 42.3613 | 42.7183 | 42.8888 | 43.5848 | 45.2263 | 45.8985 | 45.4817 | 47.2598 | 48.5618 | 49.7948 | 50.4058 | 48.8518 | 47.7653 | 50.1031 | 53.4069 | 55.3197 | 56.1045 | 57.8002 | 59.8446 | 60.6331 | 61.1517 | 62.9732 | 64.0049 | 58.2714 | 60.1567 | 61.3285 | 62.9009 | 64.5356 | 64.8945 | 65.0156 | 64.4647 | 64.71 | 62.8952 | 61.8885 | 62.4099 | 61.3564 | 61.0724 | 60.6206
| Nichtenergetischer Verbrauch | 22.35 | 22.23 | 21.34 | 21.58 | 23.27 | 22.79 | 23.95 | 22.59 | 22.91 | 20.3 | 22.1 | 22.95 | 20.05 | 20.38 | 20.78 | 20.9 | 16.76 | 20.46 | 20.5415 | 20.4665 | 20.3915 | 20.3165 | 20.2415 | 20.1665 | 20.0916 | 20.0166 | 19.9416 | 19.8666 | 19.7916 | 19.7166 | 19.6417 | 19.5667 | 19.4917 | 19.4167 | 19.3417 | 19.2667 | 19.1918 | 19.1168 | 19.0418 | 18.9668 | 18.8918 | 18.8168 | 18.7418 | 18.6669 | 18.5919 | 18.5169 | 18.4419 | 18.3669 | 18.2919 | 18.217 | 18.252 | 18.287 | 18.377 | 18.522 | 18.667 | 18.8121 | 18.9021 | 19.0471 | 19.1371 | 19.2821 | 19.4271
| Summe | 1043.5717 | 1074.1205 | 1056.9487 | 1085.688 | 1091.964 | 1081.5926 | 1112.6684 | 1081.3048 | 1111.8362 | 1091.2003 | 1120.547 | 1058.4276 | 1076.0751 | 1100.7509 | 1043.3218 | 1014.2775 | 1011.5678 | 1007.5827 | 1027.8509 | 1030.4061 | 1016.1955 | 1006.459 | 962.9471 | 954.0335 | 946.5577 | 937.9519 | 930.2768 | 921.3158 | 910.707 | 848.4322 | 840.5531 | 832.8364 | 824.7431 | 817.4375 | 747.0369 | 736.9454 | 731.475 | 729.8492 | 725.3281 | 719.5942 | 716.0701 | 711.061 | 709.3173 | 703.794 | 702.9137 | 701.5484 | 691.6352 | 690.5962 | 687.7525 | 686.9382 | 689.1406 | 684.5901 | 681.2109 | 676.8179 | 672.8993 | 668.5556 | 663.8931 | 661.0089 | 656.6025 | 653.7943 | 650.3035
| Internationaler Flugverkehr | 63.8638 | 60.2667 | 55.6488 | 49.94 | 47.0896 | 47.8624 | 50.3296 | 53.8015 | 58.1254 | 55.5075 | 58.4248 | 62.6515 | 63.9854 | 64.8038 | 65.1121 | 67.4292 | 70.7089 | 72.6711 | 76.856 | 77.6643 | 75.5322 | 76.3903 | 77.2581 | 78.1357 | 79.0233 | 79.9211 | 80.829 | 81.7903 | 82.5313 | 82.9052 | 82.8399 | 82.3362 | 81.693 | 80.947 | 80.1227 | 78.9837 | 77.8376 | 76.6865 | 75.4161 | 74.1603 | 72.9101 | 71.6587 | 70.4213 | 69.1979 | 67.9885 | 66.7866 | 65.6057 | 64.4326 | 63.274 | 62.1359 | 61.0062 | 59.891 | 58.7903 | 57.7041 | 56.6378 | 55.5803 | 54.5372 | 53.5084 | 52.4939 | 51.4936 | 50.5123
| Summe (Total) | 1107.4355 | 1134.3872 | 1112.5975 | 1135.628 | 1139.0536 | 1129.455 | 1162.998 | 1135.1063 | 1169.9616 | 1146.7078 | 1178.9718 | 1121.079 | 1140.0605 | 1165.5547 | 1108.4339 | 1081.7067 | 1082.2767 | 1080.2538 | 1104.7068 | 1108.0704 | 1091.7278 | 1082.8493 | 1040.2052 | 1032.1692 | 1025.581 | 1017.8729 | 1011.1057 | 1003.1061 | 993.2383 | 931.3374 | 923.393 | 915.1726 | 906.4361 | 898.3845 | 827.1596 | 815.9292 | 809.3126 | 806.5357 | 800.7442 | 793.7545 | 788.9801 | 782.7198 | 779.7386 | 772.9919 | 770.9022 | 768.335 | 757.2408 | 755.0287 | 751.0264 | 749.0742 | 750.1468 | 744.4812 | 740.0012 | 734.522 | 729.5371 | 724.1359 | 718.4303 | 714.5173 | 709.0963 | 705.2879 | 700.8158

## 04 EEV
zurück
Szenario ZERO-Basis
Strategievariante «ausgeglichene Jahresbilanz 2050», KKW-Laufzeit 50 Jahre
04 Endenergieverbrauch
Tabelle 04-01: Endenergieverbrauch nach Energieträgern
Entwicklung 2000 bis 2060 in PJ
| Energieträger |  | 2000 | 2001 | 2002 | 2003 | 2004 | 2005 | 2006 | 2007 | 2008 | 2009 | 2010 | 2011 | 2012 | 2013 | 2014 | 2015 | 2016 | 2017 | 2018 | 2019 | 2020 | 2021 | 2022 | 2023 | 2024 | 2025 | 2026 | 2027 | 2028 | 2029 | 2030 | 2031 | 2032 | 2033 | 2034 | 2035 | 2036 | 2037 | 2038 | 2039 | 2040 | 2041 | 2042 | 2043 | 2044 | 2045 | 2046 | 2047 | 2048 | 2049 | 2050 | 2051 | 2052 | 2053 | 2054 | 2055 | 2056 | 2057 | 2058 | 2059 | 2060
| Kohle |  | 5.77 | 6.03 | 5.56 | 5.71 | 5.42 | 6.04 | 6.52 | 7.3 | 6.56 | 6.19 | 6.21 | 5.74 | 5.17 | 5.57 | 5.7 | 5.21 | 4.79 | 4.61 | 4.29 | 3.81 | 4.2354 | 4.051 | 3.8604 | 3.6414 | 3.4378 | 3.2122 | 2.9951 | 2.7719 | 2.5488 | 2.3265 | 2.1066 | 1.8917 | 1.6843 | 1.4862 | 1.3012 | 1.1291 | 0.97055 | 0.82732 | 0.69986 | 0.58562 | 0.48837 | 0.40395 | 0.33225 | 0.27241 | 0.22304 | 0.18277 | 0.14953 | 0.12291 | 0.1018 | 0.085145 | 0.07209 | 0.062467 | 0.054758 | 0.048509 | 0.04337 | 0.039087 | 0.035538 | 0.032455 | 0.029722 | 0.02726 | 0.025006
| Erdölprodukte |  | 437.9362 | 452.3533 | 432.4012 | 445.13 | 443.7904 | 445.3476 | 438.6504 | 416.2585 | 428.5246 | 420.0225 | 427.0552 | 384.7885 | 396.9946 | 403.4262 | 360.6979 | 356.9908 | 357.4511 | 345.3489 | 333.074 | 329.0057 | 320.7778 | 312.9705 | 302.7452 | 292.8342 | 282.617 | 271.9375 | 261.5634 | 250.4916 | 239.9724 | 229.5979 | 218.6592 | 208.2522 | 197.9857 | 188.1031 | 178.1432 | 168.3048 | 158.3823 | 148.1255 | 138.1376 | 128.2377 | 118.3837 | 107.9289 | 97.9969 | 87.9545 | 78.3128 | 62.0307 | 46.8062 | 33.5085 | 21.916 | 11.9822 | 3.6389 | 2.731 | 2.0187 | 1.5242 | 1.2418 | 1.0585 | 0.94404 | 0.8493 | 0.7524 | 0.67824 | 0.61897
| Heizöl extra-leicht |  | 196.637 | 213.5171 | 197.1772 | 208.2403 | 203.942 | 205.773 | 196.0479 | 171.3515 | 179.4144 | 173.8393 | 182.7546 | 144.2244 | 154.4629 | 162.7936 | 122.5787 | 129.4047 | 132.4674 | 123.8751 | 111.3029 | 108.7279 | 108.7923 | 102.1007 | 94.684 | 88.0813 | 81.6405 | 75.1899 | 69.1517 | 63.4242 | 58.6622 | 54.4027 | 49.8462 | 46.0523 | 42.576 | 39.6508 | 36.7858 | 34.158 | 31.662 | 29.1655 | 26.909 | 24.6467 | 22.4201 | 20.3169 | 18.4159 | 16.089 | 13.8538 | 11.7677 | 9.5876 | 7.7289 | 6.0316 | 4.6329 | 3.5974 | 2.7024 | 1.9943 | 1.503 | 1.2231 | 1.0416 | 0.92864 | 0.83509 | 0.73917 | 0.66584 | 0.60729
| Heizöl mittel und schwer |  | 5.9098 | 7.9292 | 4.8744 | 5.2187 | 6.1657 | 4.871 | 5.6982 | 3.9701 | 3.9121 | 2.8225 | 2.2483 | 1.4672 | 1.4531 | 0.82696 | 0.33408 | 0.2201 | -0.097463 | 0.049145 | 0.061247 | 0.11483 | 0.035845 | 0.032424 | 0.031213 | 0.030066 | 0.02895 | 0.027863 | 0.026903 | 0.025955 | 0.025002 | 0.024014 | 0.022968 | 0.021861 | 0.020676 | 0.019423 | 0.018116 | 0.016771 | 0.015368 | 0.014003 | 0.012666 | 0.011384 | 0.010179 | 0.0090588 | 0.0080467 | 0.0071481 | 0.0063621 | 0.0056829 | 0.0050912 | 0.0045862 | 0.0041561 | 0.0037891 | 0.003474 | 0.0032725 | 0.0030811 | 0.0028886 | 0.0027039 | 0.0025255 | 0.0023554 | 0.0021894 | 0.0020268 | 0.0018672 | 0.0017102
| Benzin |  | 169.3143 | 164.6799 | 161.4361 | 160.6612 | 157.904 | 153.1207 | 148.4575 | 147.048 | 143.8545 | 139.9496 | 134.9714 | 129.764 | 125.1777 | 119.5262 | 114.736 | 106.2765 | 103.0821 | 99.7702 | 98.1919 | 97.356 | 89.8724 | 86.5581 | 83.1735 | 79.805 | 76.451 | 73.1086 | 70.0074 | 66.7037 | 63.4669 | 60.2992 | 57.2148 | 54.2254 | 51.5553 | 48.8963 | 46.2513 | 43.624 | 41.0193 | 38.3169 | 35.6715 | 33.0904 | 30.5768 | 28.2305 | 26.0059 | 23.8992 | 21.9102 | 16.6968 | 12.1891 | 8.2843 | 5.0137 | 2.2697 | 0 | 0 | 0 | 0 | 0 | 0 | 0 | 0 | 0 | 0 | 0
| Diesel |  | 56.1586 | 57.1363 | 59.1799 | 62.7583 | 67.4642 | 73.6775 | 79.7529 | 85.6059 | 93.9233 | 95.336 | 99.0467 | 101.6914 | 107.8189 | 112.7016 | 115.59 | 113.9172 | 115.4437 | 114.8705 | 116.3409 | 116.3425 | 116.1557 | 118.4607 | 119.1267 | 119.2753 | 118.942 | 118.1454 | 116.9979 | 115.0433 | 112.6152 | 109.7695 | 106.5835 | 103.0827 | 99.0873 | 94.9128 | 90.5864 | 86.1305 | 81.4286 | 76.4847 | 71.5109 | 66.5608 | 61.6591 | 55.7487 | 50.0304 | 44.5037 | 39.1621 | 30.2498 | 22.3943 | 15.5294 | 9.5597 | 4.4097 | 0 | 0 | 0 | 0 | 0 | 0 | 0 | 0 | 0 | 0 | 0
| Kerosin |  | 4.3438 | 4.0626 | 3.8777 | 3.6051 | 3.4655 | 3.3326 | 3.3445 | 3.4796 | 3.1333 | 3.2439 | 3.2907 | 3.1516 | 3.4131 | 3.3639 | 3.5418 | 3.4589 | 3.5644 | 3.3559 | 3.5041 | 3.4965 | 3.382 | 3.4018 | 3.4219 | 3.4422 | 3.4627 | 3.4835 | 3.5045 | 3.5268 | 3.5439 | 3.5525 | 3.551 | 3.5356 | 3.5169 | 3.496 | 3.4733 | 3.4436 | 3.4137 | 3.3838 | 3.3514 | 3.3194 | 3.2876 | 3.2559 | 3.2246 | 3.1938 | 3.1634 | 3.1333 | 2.4879 | 1.8501 | 1.223 | 0.60636 | 0 | 0 | 0 | 0 | 0 | 0 | 0 | 0 | 0 | 0 | 0
| sonstige Mineralölprodukte1) |  | 5.5726 | 5.0282 | 5.8561 | 4.6465 | 4.8489 | 4.5727 | 5.3493 | 4.8034 | 4.2871 | 4.8313 | 4.7435 | 4.4899 | 4.6689 | 4.2139 | 3.9173 | 3.7134 | 2.991 | 3.428 | 3.673 | 2.9678 | 2.5395 | 2.4168 | 2.3079 | 2.2003 | 2.0918 | 1.9823 | 1.875 | 1.7676 | 1.6592 | 1.55 | 1.4407 | 1.3344 | 1.2294 | 1.1277 | 1.0283 | 0.93194 | 0.84349 | 0.76054 | 0.68222 | 0.609 | 0.42986 | 0.36799 | 0.31197 | 0.26172 | 0.21698 | 0.17739 | 0.14216 | 0.11121 | 0.08392 | 0.05969 | 0.038042 | 0.025262 | 0.021296 | 0.01833 | 0.016075 | 0.014348 | 0.013045 | 0.012024 | 0.011206 | 0.010534 | 0.0099678
| Erdgas |  | 93.16 | 97.02 | 94.86 | 99.98 | 103.43 | 106.46 | 104.42 | 102.18 | 108.88 | 104.53 | 115.94 | 104.21 | 114.32 | 120.75 | 107.08 | 112.9 | 117.21 | 118.89 | 112.28 | 115.2 | 119.0885 | 117.3854 | 114.8351 | 112.2975 | 109.5835 | 106.5651 | 102.5631 | 98.4907 | 94.589 | 90.3433 | 86.1397 | 81.7447 | 77.1618 | 72.3591 | 67.6896 | 62.9864 | 57.9849 | 53.2258 | 48.6237 | 44.2958 | 40.2842 | 35.9212 | 32.1441 | 28.3106 | 24.7761 | 21.4796 | 17.1171 | 13.3926 | 10.3611 | 7.8355 | 5.7778 | 5.2544 | 4.8344 | 4.4792 | 4.1468 | 3.8781 | 3.6049 | 3.3649 | 3.1477 | 2.9474 | 2.7612
| Müll und Industrieabfälle |  | 10.44 | 10.45 | 10.19 | 11.06 | 10.98 | 10.88 | 10.99 | 10.6 | 11.13 | 9.51 | 10.04 | 10.51 | 10.65 | 10.8 | 12.32 | 10.61 | 11.21 | 11.22 | 11.07 | 11.67 | 10.9683 | 11.0506 | 11.1435 | 11.2493 | 11.369 | 11.5031 | 11.6464 | 11.804 | 11.975 | 12.1584 | 12.3525 | 12.5547 | 12.7632 | 12.9756 | 13.1892 | 13.4011 | 13.6021 | 13.7957 | 13.9791 | 14.1501 | 14.3065 | 14.4428 | 14.5623 | 14.6644 | 14.7492 | 14.8172 | 14.8653 | 14.8983 | 14.9173 | 14.9237 | 14.9187 | 14.9013 | 14.875 | 14.8397 | 14.7985 | 14.7525 | 14.7042 | 14.6535 | 14.6003 | 14.5452 | 14.4887
| Holz |  | 27.94 | 29.67 | 28.46 | 30.46 | 30.29 | 31.52 | 32.14 | 31.22 | 35.15 | 36.19 | 39.64 | 34.49 | 38.11 | 41.92 | 35.46 | 37.8 | 40.73 | 41.05 | 38.63 | 39.04 | 39.0651 | 39.5908 | 39.7728 | 39.8504 | 40.1332 | 39.7001 | 39.4005 | 39.1656 | 38.1341 | 37.2885 | 36.597 | 35.9938 | 35.187 | 34.275 | 33.4381 | 32.7353 | 32.1866 | 31.4222 | 30.7152 | 29.9192 | 29.3332 | 28.7152 | 27.9745 | 27.3444 | 26.8612 | 26.3898 | 25.8759 | 25.4242 | 24.9675 | 24.5883 | 24.2168 | 24.0738 | 23.8704 | 23.5486 | 23.2502 | 23.0054 | 22.7676 | 22.4079 | 22.2003 | 21.9797 | 21.7467
| Übrige erneuerbare Energien |  | 6.33 | 6.78 | 6.93 | 7.43 | 7.79 | 8.53 | 8.97 | 9.71 | 11.2 | 12.05 | 14.3 | 14.2 | 16.31 | 17.89 | 17.44 | 20.56 | 23.69 | 26.44 | 28.31 | 30.349 | 35.7699 | 37.0332 | 40.7424 | 44.6505 | 48.4978 | 53.1274 | 58.2943 | 63.2369 | 68.0413 | 72.7257 | 77.6844 | 82.2702 | 86.7065 | 91.231 | 95.4587 | 99.5093 | 103.5765 | 107.6254 | 111.3661 | 115.2848 | 118.7877 | 122.8172 | 126.4639 | 130.252 | 133.6257 | 136.6572 | 140.9034 | 144.2363 | 147.0292 | 149.1653 | 150.6373 | 150.302 | 149.9677 | 149.4919 | 148.922 | 148.2673 | 147.6015 | 146.88 | 146.0184 | 145.2002 | 144.2016
| Biogas |  | 1.4034 | 1.4448 | 1.4375 | 1.4226 | 1.4398 | 1.4217 | 1.4654 | 1.4953 | 1.5096 | 1.5019 | 1.5788 | 1.6748 | 1.7513 | 1.7408 | 1.7505 | 1.7426 | 1.7444 | 1.746 | 1.8404 | 1.8891 | 4.8809 | 5.2283 | 6.4154 | 7.4682 | 8.3297 | 9.535 | 11.3645 | 12.9431 | 14.6716 | 16.293 | 17.9766 | 19.6563 | 21.3013 | 22.9088 | 24.5957 | 26.3593 | 27.9617 | 29.5696 | 31.1181 | 32.6806 | 34.1861 | 35.6401 | 37.1009 | 38.1161 | 38.8844 | 39.4661 | 40.9921 | 41.9971 | 42.8029 | 43.0889 | 43.1561 | 41.9364 | 40.8228 | 39.6908 | 38.7277 | 37.8361 | 36.943 | 36.0563 | 35.1616 | 34.2537 | 33.3222
| Solarwärme |  | 0.55537 | 0.59963 | 0.64181 | 0.68082 | 0.72283 | 0.7734 | 0.84002 | 0.92184 | 1.047 | 1.2367 | 1.4514 | 1.6553 | 1.8525 | 2.0422 | 2.211 | 2.358 | 2.4509 | 2.4987 | 2.5674 | 2.6421 | 3.2482 | 3.4762 | 3.6611 | 3.892 | 4.1886 | 4.558 | 4.817 | 5.1874 | 5.3486 | 5.572 | 5.7877 | 5.9887 | 6.2049 | 6.4357 | 6.6434 | 6.6884 | 6.8164 | 7.0544 | 7.2242 | 7.5017 | 7.9047 | 8.2103 | 8.368 | 8.5812 | 8.8216 | 8.7595 | 9.0129 | 9.135 | 9.3855 | 9.4351 | 9.5489 | 9.5801 | 9.6085 | 9.6624 | 9.7182 | 9.8323 | 9.9639 | 10.1356 | 10.2481 | 10.3406 | 10.4165
| Umweltwärme |  | 4.3117 | 4.6713 | 4.7904 | 5.2451 | 5.5099 | 6.09 | 6.3247 | 6.8396 | 8.1498 | 8.9577 | 10.8478 | 10.4195 | 12.1869 | 13.6292 | 12.6124 | 14.3938 | 15.9328 | 16.5875 | 16.3744 | 18.0166 | 19.9219 | 21.7336 | 24.0707 | 26.695 | 29.3842 | 32.4392 | 35.5175 | 38.5112 | 41.4259 | 44.2654 | 47.3248 | 49.9947 | 52.5318 | 55.1769 | 57.4654 | 59.6561 | 61.9372 | 64.0797 | 66.0353 | 68.0421 | 69.5599 | 71.6495 | 73.4936 | 75.8656 | 78.0395 | 80.3686 | 82.8192 | 85.0125 | 86.7402 | 88.5364 | 89.8273 | 90.6562 | 91.3829 | 91.9607 | 92.2736 | 92.3707 | 92.4397 | 92.4046 | 92.294 | 92.2559 | 92.0713
| biogene Treibstoffe |  | 0.059609 | 0.064244 | 0.060248 | 0.081503 | 0.11741 | 0.24489 | 0.33991 | 0.45329 | 0.49352 | 0.35374 | 0.42203 | 0.45047 | 0.51926 | 0.47782 | 0.86618 | 2.0655 | 3.5619 | 5.6079 | 7.5278 | 7.8013 | 7.1236 | 6 | 6 | 6 | 6 | 6 | 6 | 6 | 6 | 6 | 6 | 6.2 | 6.4 | 6.6 | 6.8 | 7 | 7.2 | 7.4 | 7.6 | 7.8 | 8 | 8.2985 | 8.5962 | 8.8931 | 9.1886 | 9.4714 | 9.452 | 9.4294 | 9.4034 | 9.3737 | 9.34 | 9.3308 | 9.3219 | 9.3138 | 9.3064 | 9.3004 | 9.2958 | 9.2935 | 9.2942 | 9.2995 | 9.3117
| Elektrizität |  | 188.54 | 193.5 | 194.5 | 198.44 | 202.22 | 206.39 | 208.02 | 206.76 | 211.42 | 206.98 | 215.23 | 210.96 | 212.3 | 213.56 | 206.88 | 209.69 | 209.66 | 210.54 | 207.53 | 205.91 | 208.3031 | 207.4058 | 207.0263 | 206.3052 | 205.9977 | 205.9589 | 206.122 | 206.4817 | 206.895 | 207.5825 | 208.3686 | 209.4303 | 210.6333 | 211.8032 | 213.0716 | 214.5576 | 215.8396 | 217.2837 | 218.6991 | 220.1849 | 221.4307 | 222.4719 | 223.5654 | 224.4962 | 225.5618 | 226.4197 | 226.9552 | 227.2768 | 227.5278 | 227.7774 | 227.6892 | 227.5879 | 227.4307 | 227.3436 | 227.1344 | 226.7345 | 226.2528 | 225.8055 | 225.3663 | 224.9127 | 224.3703
| Fernwärme |  | 13.18 | 13.9 | 14.02 | 14.59 | 14.77 | 15.24 | 15.72 | 14.67 | 15.26 | 15.12 | 17.03 | 15.66 | 16.65 | 17.62 | 16.03 | 18.17 | 19.35 | 19.81 | 19.38 | 21.56 | 21.384 | 22.2183 | 23.1802 | 23.9641 | 24.8061 | 25.511 | 26.2345 | 27.0476 | 27.587 | 28.1194 | 28.7044 | 29.2622 | 29.7653 | 30.3668 | 30.8061 | 31.2328 | 31.7425 | 32.2793 | 32.7285 | 33.2963 | 33.7279 | 34.3195 | 34.774 | 35.5529 | 36.3361 | 37.1814 | 38.009 | 38.786 | 39.4685 | 40.0284 | 40.5288 | 40.874 | 41.125 | 41.3053 | 41.3872 | 41.4507 | 41.4786 | 41.4392 | 41.4535 | 41.4441 | 41.4299
| PtX2) |  | 0 | 0 | 0 | 0 | 0 | 0 | 0 | 0 | 0 | 0 | 0 | 0 | 0 | 0 | 0 | 0 | 0 | 0 | 0 | 0 | 0.013496 | 0.11636 | 0.20808 | 0.32311 | 0.4621 | 0.6261 | 0.81938 | 1.0279 | 1.2501 | 1.484 | 1.7273 | 2.0389 | 2.4021 | 2.8151 | 3.2767 | 3.7868 | 4.3955 | 5.051 | 5.7577 | 6.5137 | 7.3174 | 9.2875 | 11.2829 | 13.3042 | 15.3508 | 24.6141 | 33.2284 | 40.5039 | 46.6219 | 51.6866 | 55.8182 | 52.9067 | 50.2786 | 47.9158 | 45.7974 | 43.8996 | 42.1893 | 40.6571 | 39.2776 | 38.0325 | 36.9062
| davon PtL |  | 0 | 0 | 0 | 0 | 0 | 0 | 0 | 0 | 0 | 0 | 0 | 0 | 0 | 0 | 0 | 0 | 0 | 0 | 0 | 0 | 0 | 0 | 0 | 0 | 0 | 0 | 0 | 0 | 0 | 0 | 0 | 0 | 0 | 0 | 0 | 0 | 0 | 0 | 0 | 0 | 0 | 1.1652 | 2.3485 | 3.5513 | 4.775 | 13.2136 | 20.9976 | 27.443 | 32.7448 | 37.0051 | 40.348 | 36.6572 | 33.269 | 30.167 | 27.3314 | 24.7384 | 22.3088 | 20.043 | 17.9122 | 15.896 | 13.9765
| ausgekoppelte Abwärme |  | 0 | 0 | 0 | 0 | 0 | 0 | 0 | 0 | 0 | 0 | 0 | 0 | 0 | 0 | 0 | 0 | 0 | 0 | 0 | 0 | -0.59526 | -0.59526 | -0.59526 | -0.59526 | -0.59526 | -0.59526 | -0.59526 | -0.59526 | -0.59526 | -0.59526 | -0.59526 | -0.59526 | -0.59526 | -0.59526 | -0.59526 | -0.59526 | -0.59526 | -0.59526 | -0.59526 | -0.59526 | -0.59526 | -0.59526 | -0.59526 | -0.59526 | -0.59526 | -0.59526 | -0.59526 | -0.59526 | -0.59526 | -0.59526 | -0.59526 | -0.59526 | -0.59526 | -0.59526 | -0.59526 | -0.59526 | -0.59526 | -0.59526 | -0.59526 | -0.59526 | -0.59526
| Summe (Inland) |  | 783.2962 | 809.7033 | 786.9212 | 812.8 | 818.6904 | 830.4076 | 825.4304 | 798.6985 | 828.1246 | 810.5925 | 845.4452 | 780.5585 | 810.5046 | 831.5362 | 761.6079 | 771.9308 | 784.0911 | 777.9089 | 754.564 | 756.5447 | 759.0104 | 751.2267 | 742.9187 | 734.5205 | 726.3089 | 717.5463 | 709.0435 | 699.9225 | 690.3974 | 681.0309 | 671.7444 | 662.8435 | 653.6941 | 644.8198 | 635.7792 | 627.048 | 618.0854 | 609.0406 | 600.1117 | 591.8727 | 583.4645 | 575.713 | 568.5011 | 561.5564 | 555.2015 | 549.1771 | 543.3147 | 537.5543 | 532.316 | 527.4772 | 522.7027 | 518.0983 | 513.86 | 509.9015 | 506.1266 | 502.4904 | 498.983 | 495.4945 | 492.251 | 489.1721 | 485.9533
| Internationaler Flugverkehr |  | 63.8638 | 60.2667 | 55.6488 | 49.94 | 47.0896 | 47.8624 | 50.3296 | 53.8015 | 58.1254 | 55.5075 | 58.4248 | 62.6515 | 63.9854 | 64.8038 | 65.1121 | 67.4292 | 70.7089 | 72.6711 | 76.856 | 77.6643 | 75.5322 | 76.3903 | 77.2581 | 78.1357 | 79.0233 | 79.9211 | 80.829 | 81.7903 | 82.5313 | 82.9052 | 82.8399 | 82.3362 | 81.693 | 80.947 | 80.1227 | 78.9837 | 77.8376 | 76.6865 | 75.4161 | 74.1603 | 72.9101 | 71.6587 | 70.4213 | 69.1979 | 67.9885 | 66.7866 | 65.6057 | 64.4326 | 63.274 | 62.1359 | 61.0062 | 59.891 | 58.7903 | 57.7041 | 56.6378 | 55.5803 | 54.5372 | 53.5084 | 52.4939 | 51.4936 | 50.5123
| davon erneuerbare Energien |  | 0 | 0 | 0 | 0 | 0 | 0 | 0 | 0 | 0 | 0 | 0 | 0 | 0 | 0 | 0 | 0 | 0 | 0 | 0 | 0 | 0 | 0 | 0 | 0 | 0 | 0 | 0 | 0 | 0 | 0 | 0 | 0.16467 | 0.32677 | 0.48568 | 0.64098 | 0.78984 | 0.93405 | 1.0736 | 1.2067 | 1.3349 | 1.4582 | 1.5765 | 1.6901 | 1.7991 | 1.9037 | 2.0036 | 1.9682 | 1.933 | 1.8982 | 1.8641 | 1.8302 | 1.7967 | 1.7637 | 1.7311 | 1.6991 | 1.6674 | 1.6361 | 1.6053 | 1.5748 | 1.5448 | 1.5154
| davon synthetische Energieträger |  | 0 | 0 | 0 | 0 | 0 | 0 | 0 | 0 | 0 | 0 | 0 | 0 | 0 | 0 | 0 | 0 | 0 | 0 | 0 | 0 | 0 | 0 | 0 | 0 | 0 | 0 | 0 | 0 | 0 | 0 | 0 | 0 | 0 | 0 | 0 | 0 | 0 | 0 | 0 | 0 | 0 | 0 | 0 | 0 | 0 | 0 | 12.6225 | 24.9225 | 36.7748 | 48.1926 | 59.176 | 58.0943 | 57.0266 | 55.973 | 54.9386 | 53.9129 | 52.9011 | 51.9031 | 50.9191 | 49.9488 | 48.997
| davon fossile Energieträger |  | 63.8638 | 60.2667 | 55.6488 | 49.94 | 47.0896 | 47.8624 | 50.3296 | 53.8015 | 58.1254 | 55.5075 | 58.4248 | 62.6515 | 63.9854 | 64.8038 | 65.1121 | 67.4292 | 70.7089 | 72.6711 | 76.856 | 77.6643 | 75.5322 | 76.3903 | 77.2581 | 78.1357 | 79.0233 | 79.9211 | 80.829 | 81.7903 | 82.5313 | 82.9052 | 82.8399 | 82.1716 | 81.3662 | 80.4613 | 79.4818 | 78.1939 | 76.9035 | 75.6129 | 74.2094 | 72.8254 | 71.4519 | 70.0822 | 68.7312 | 67.3987 | 66.0848 | 64.783 | 51.015 | 37.5771 | 24.6009 | 12.0792 | 0 | 0 | 0 | 0 | 0 | 0 | 0 | 0 | 0 | 0 | 0
| Summe (Total) |  | 847.16 | 869.97 | 842.57 | 862.74 | 865.78 | 878.27 | 875.76 | 852.5 | 886.25 | 866.1 | 903.87 | 843.21 | 874.49 | 896.34 | 826.72 | 839.36 | 854.8 | 850.58 | 831.42 | 834.209 | 834.5427 | 827.617 | 820.1767 | 812.6562 | 805.3323 | 797.4673 | 789.8725 | 781.7128 | 772.9287 | 763.936 | 754.5843 | 745.1798 | 735.3871 | 725.7668 | 715.9019 | 706.0317 | 695.923 | 685.7271 | 675.5277 | 666.0331 | 656.3746 | 647.3717 | 638.9224 | 630.7543 | 623.19 | 615.9638 | 608.9203 | 601.9869 | 595.5899 | 589.6131 | 583.7089 | 577.9893 | 572.6503 | 567.6056 | 562.7644 | 558.0707 | 553.5202 | 549.0029 | 544.7449 | 540.6657 | 536.4656
1) Petrolkoks und Flüssiggas. 2) PtX inkl. PtH₂.
Tabelle 04-02: Endenergieverbrauch nach Verwendungszwecken und Energieträgern
Entwicklung 2000 bis 2060 in PJ
| Verwendungszweck/ Energieträger |  | 2000 | 2001 | 2002 | 2003 | 2004 | 2005 | 2006 | 2007 | 2008 | 2009 | 2010 | 2011 | 2012 | 2013 | 2014 | 2015 | 2016 | 2017 | 2018 | 2019 | 2020 | 2021 | 2022 | 2023 | 2024 | 2025 | 2026 | 2027 | 2028 | 2029 | 2030 | 2031 | 2032 | 2033 | 2034 | 2035 | 2036 | 2037 | 2038 | 2039 | 2040 | 2041 | 2042 | 2043 | 2044 | 2045 | 2046 | 2047 | 2048 | 2049 | 2050 | 2051 | 2052 | 2053 | 2054 | 2055 | 2056 | 2057 | 2058 | 2059 | 2060
| Raumwärme |  | 258.8641 | 278.1045 | 260.622 | 280.9839 | 278.881 | 287.9099 | 277.1538 | 243.7065 | 266.9296 | 263.6948 | 294.2687 | 230.3092 | 259.4121 | 284.8451 | 216.3625 | 239.5834 | 255.2351 | 247.4604 | 225.0336 | 232.1377 | 241.3604 | 237.6643 | 233.8688 | 230.3313 | 227.2573 | 223.8053 | 220.6224 | 217.5872 | 214.2776 | 211.183 | 208.2347 | 205.5422 | 202.5663 | 199.8596 | 196.9207 | 194.2178 | 191.2749 | 188.5388 | 185.8081 | 183.3272 | 180.7078 | 178.4333 | 176.2341 | 174.1584 | 172.1799 | 170.3388 | 168.5966 | 166.9112 | 165.2203 | 163.6648 | 162.1736 | 160.7309 | 159.4669 | 158.2043 | 156.977 | 155.8107 | 154.7059 | 153.5744 | 152.4762 | 151.5049 | 150.434
| Diverse Erneuerbare |  | 4.7099 | 5.0913 | 5.2005 | 5.6414 | 5.8864 | 6.4125 | 6.6088 | 6.9499 | 8.1967 | 8.986 | 10.8703 | 10.1663 | 11.9242 | 13.4113 | 11.9846 | 13.7599 | 15.2487 | 15.6873 | 15.2964 | 16.7598 | 21.875 | 23.1647 | 25.8241 | 28.6547 | 31.431 | 34.7788 | 38.4924 | 42.1533 | 45.5904 | 48.9331 | 52.3727 | 55.34 | 58.1469 | 60.9745 | 63.4118 | 65.6415 | 67.7665 | 69.8248 | 71.5937 | 73.4931 | 74.9701 | 76.8808 | 78.5714 | 80.4654 | 82.0369 | 83.557 | 86.3056 | 88.402 | 90.0817 | 91.4063 | 92.2176 | 91.7887 | 91.4453 | 91.0364 | 90.5888 | 90.0651 | 89.6565 | 89.258 | 88.7652 | 88.3794 | 87.861
| Biogas |  | 1.0064 | 1.0566 | 1.0314 | 1.0201 | 1.0216 | 1.0099 | 1.002 | 0.98868 | 1.0083 | 1.0012 | 1.0474 | 0.99384 | 1.0321 | 1.0137 | 0.92165 | 0.94679 | 0.951 | 0.9459 | 0.90466 | 0.92231 | 3.2069 | 2.9741 | 3.6671 | 4.2311 | 4.6355 | 5.1971 | 6.1963 | 7.1488 | 8.1045 | 8.9353 | 9.7369 | 10.4666 | 11.1084 | 11.63 | 12.1413 | 12.6354 | 12.9057 | 13.1538 | 13.3006 | 13.4531 | 13.5565 | 13.6587 | 13.8303 | 13.6878 | 13.4056 | 13.0529 | 13.6576 | 13.8941 | 14.0592 | 13.9184 | 13.7022 | 12.5543 | 11.5803 | 10.6545 | 9.9362 | 9.3253 | 8.7889 | 8.3222 | 7.9099 | 7.5285 | 7.1959
| Solarwärme |  | 0.0042354 | 0.051896 | 0.1277 | 0.13206 | 0.13585 | 0.14829 | 0.15217 | 0.14124 | 0.18063 | 0.28858 | 0.42017 | 0.42309 | 0.52386 | 0.64568 | 0.58797 | 0.70656 | 0.77381 | 0.7734 | 0.808 | 0.85495 | 1.1257 | 1.1904 | 1.2237 | 1.2756 | 1.3865 | 1.5364 | 1.6082 | 1.7613 | 1.7614 | 1.8711 | 1.8974 | 1.9444 | 1.9822 | 2.065 | 2.1006 | 2.0375 | 1.9973 | 2.0421 | 2.0933 | 2.1669 | 2.3158 | 2.3528 | 2.4001 | 2.4707 | 2.5192 | 2.6081 | 2.6716 | 2.7188 | 2.8283 | 2.9146 | 2.9368 | 2.9659 | 3.0202 | 3.049 | 3.0644 | 3.0329 | 3.0846 | 3.2058 | 3.2485 | 3.2958 | 3.31
| Umweltwärme |  | 3.6993 | 3.9828 | 4.0413 | 4.4893 | 4.7289 | 5.2543 | 5.4546 | 5.8199 | 7.0077 | 7.6963 | 9.4026 | 8.7494 | 10.3683 | 11.7519 | 10.475 | 12.1066 | 13.5239 | 13.968 | 13.5838 | 14.9826 | 17.5424 | 19.0002 | 20.9333 | 23.1481 | 25.409 | 28.0453 | 30.6879 | 33.2431 | 35.7244 | 38.1268 | 40.7384 | 42.929 | 45.0563 | 47.2795 | 49.1699 | 50.9686 | 52.8635 | 54.6288 | 56.1998 | 57.8731 | 59.0978 | 60.8693 | 62.3411 | 64.3069 | 66.112 | 67.896 | 69.9765 | 71.789 | 73.1942 | 74.5733 | 75.5786 | 76.2685 | 76.8448 | 77.333 | 77.5881 | 77.7069 | 77.783 | 77.73 | 77.6068 | 77.5551 | 77.3552
| Elektrizität |  | 15.3147 | 16.5209 | 15.6268 | 16.8843 | 16.9997 | 17.9069 | 17.6613 | 15.7955 | 17.4257 | 17.1398 | 19.3407 | 15.6489 | 17.7647 | 19.9246 | 15.7712 | 17.6412 | 19.2215 | 19.1599 | 18.1003 | 18.8482 | 20.255 | 20.6311 | 21.1921 | 21.4607 | 21.9454 | 22.5466 | 23.1367 | 23.6521 | 24.0654 | 24.4271 | 24.6356 | 24.9358 | 25.2351 | 25.4083 | 25.532 | 25.7181 | 25.6877 | 25.7903 | 25.8599 | 25.8775 | 25.8226 | 25.8418 | 25.8304 | 25.8955 | 26.0253 | 26.1042 | 26.2556 | 26.3524 | 26.3326 | 26.2047 | 26.0922 | 25.8885 | 25.6582 | 25.4411 | 25.1658 | 24.8655 | 24.5097 | 24.1903 | 23.8752 | 23.5679 | 23.2926
| Erdölprodukte |  | 155.8837 | 167.7238 | 155.4136 | 165.8974 | 161.138 | 165.0086 | 156.1203 | 132.4936 | 142.2532 | 137.4473 | 148.4923 | 111.9484 | 123.2819 | 132.3357 | 95.3638 | 103.0254 | 106.9177 | 100.0138 | 87.9216 | 87.042 | 85.8606 | 80.3849 | 74.316 | 68.9005 | 63.6219 | 58.2388 | 53.2602 | 48.6126 | 44.7436 | 41.2776 | 37.685 | 34.7062 | 31.9524 | 29.7209 | 27.5586 | 25.6087 | 23.7927 | 21.9786 | 20.3736 | 18.7069 | 17.0945 | 15.5857 | 14.2253 | 12.4569 | 10.7455 | 9.1215 | 7.3962 | 5.9218 | 4.5593 | 3.4514 | 2.6273 | 1.8865 | 1.3105 | 0.914 | 0.69524 | 0.56485 | 0.49115 | 0.43069 | 0.3657 | 0.32185 | 0.28759
| Fernwärme |  | 7.5196 | 8.1478 | 7.7239 | 8.4142 | 9.0503 | 9.2356 | 8.6965 | 7.4774 | 8.4083 | 8.6 | 10.2245 | 8.7169 | 9.3582 | 11.1201 | 9.0912 | 10.6049 | 11.6902 | 11.9398 | 11.2458 | 12.9331 | 13.4204 | 14.0843 | 14.8944 | 15.5204 | 16.1815 | 16.7529 | 17.3585 | 17.9562 | 18.397 | 18.8054 | 19.2957 | 19.7493 | 20.1344 | 20.6031 | 20.9228 | 21.2357 | 21.6125 | 22.0303 | 22.3876 | 22.8128 | 23.1352 | 23.5978 | 23.9109 | 24.5282 | 25.1691 | 25.8463 | 26.4909 | 27.1402 | 27.6632 | 28.0893 | 28.4539 | 28.7188 | 28.8976 | 29.0139 | 29.0438 | 29.0698 | 29.0594 | 29.0112 | 28.9775 | 28.9344 | 28.888
| Erdgase |  | 52.9334 | 56.4378 | 54.1687 | 59.6639 | 61.3061 | 63.7252 | 62.2292 | 57.393 | 63.6898 | 63.8733 | 74.6111 | 58.961 | 69.2265 | 76.7112 | 60.0143 | 67.6329 | 72.734 | 71.7246 | 65.7631 | 69.4849 | 71.8211 | 71.2444 | 69.6414 | 68.0133 | 66.2951 | 64.3416 | 61.624 | 58.8184 | 56.1569 | 53.2749 | 50.4974 | 47.6719 | 44.7734 | 41.7716 | 38.9834 | 36.2076 | 33.2538 | 30.5665 | 28.0113 | 25.6856 | 23.5699 | 21.0962 | 19.032 | 16.7988 | 14.704 | 12.6774 | 9.6741 | 7.0842 | 4.9941 | 3.2717 | 1.8739 | 1.6513 | 1.4805 | 1.3504 | 1.2139 | 1.1102 | 1.0027 | 0.90951 | 0.82872 | 0.75702 | 0.68851
| Holz und Holzkohle |  | 22.0262 | 23.6216 | 22.0822 | 24.0094 | 23.7792 | 24.8156 | 25.0106 | 22.9104 | 26.2352 | 26.9418 | 29.9457 | 24.3344 | 27.2948 | 30.7321 | 23.7187 | 26.4587 | 28.9251 | 28.5438 | 26.3965 | 26.7235 | 27.8114 | 27.8527 | 27.7123 | 27.5272 | 27.5395 | 26.9304 | 26.5447 | 26.2009 | 25.14 | 24.289 | 23.5804 | 22.9784 | 22.1706 | 21.2353 | 20.3721 | 19.6721 | 19.0323 | 18.223 | 17.4601 | 16.635 | 16.0024 | 15.3209 | 14.5565 | 13.9087 | 13.3964 | 12.9319 | 12.3759 | 11.9143 | 11.4949 | 11.1488 | 10.8177 | 10.7077 | 10.5871 | 10.3624 | 10.1848 | 10.052 | 9.9044 | 9.694 | 9.5844 | 9.4662 | 9.3394
| Kohle |  | 0.2286 | 0.27944 | 0.19464 | 0.20132 | 0.46422 | 0.54009 | 0.4691 | 0.45707 | 0.46725 | 0.46282 | 0.47237 | 0.34945 | 0.34178 | 0.34697 | 0.24343 | 0.2449 | 0.25411 | 0.15502 | 0.1397 | 0.14081 | 0.1325 | 0.12385 | 0.11608 | 0.087152 | 0.080546 | 0.058567 | 0.052326 | 0.044467 | 0.038716 | 0.034053 | 0.029718 | 0.025696 | 0.021844 | 0.017608 | 0.014795 | 0.011681 | 0.0099697 | 0.0085986 | 0.0074814 | 0.0043616 | 0.0035753 | 0.0029722 | 0.0022707 | 0.0017984 | 0.0014518 | 0.001156 | 0.00092278 | 0.00073285 | 0.0005933 | 0.00046643 | 0.00037683 | 0.00030457 | 0.00024583 | 0.00019735 | 0.00015675 | 0.00012236 | 9.2445e-05 | 6.5907e-05 | 4.2065e-05 | 2.0253e-05 | 0
| Sonstige Energieträger1) |  | 0.2479 | 0.2818 | 0.21178 | 0.27202 | 0.25702 | 0.26536 | 0.35806 | 0.22967 | 0.25353 | 0.24372 | 0.31166 | 0.18385 | 0.22003 | 0.26302 | 0.17524 | 0.2155 | 0.24378 | 0.23632 | 0.17022 | 0.20552 | 0.18439 | 0.17823 | 0.17252 | 0.16724 | 0.16232 | 0.15773 | 0.1534 | 0.14931 | 0.14543 | 0.14173 | 0.13823 | 0.13484 | 0.13156 | 0.12837 | 0.1253 | 0.12233 | 0.11947 | 0.1168 | 0.11426 | 0.11184 | 0.10954 | 0.10732 | 0.1052 | 0.10315 | 0.10118 | 0.099277 | 0.097428 | 0.095633 | 0.093887 | 0.092183 | 0.090524 | 0.088927 | 0.087413 | 0.085952 | 0.084547 | 0.083181 | 0.081884 | 0.080659 | 0.079433 | 0.078193 | 0.076926
| Warmwasser |  | 45.9761 | 45.5563 | 45.8161 | 45.5033 | 45.7827 | 45.3659 | 45.4663 | 44.5772 | 44.4331 | 45.0477 | 44.9098 | 44.4164 | 44.5837 | 44.9943 | 44.5181 | 44.8224 | 44.5744 | 44.5899 | 44.3008 | 44.1128 | 43.2961 | 43.0061 | 42.5775 | 42.2441 | 41.9279 | 41.671 | 41.3944 | 41.1222 | 40.9081 | 40.7393 | 40.4556 | 40.3307 | 40.1798 | 40.0628 | 39.9355 | 39.8102 | 39.7417 | 39.6193 | 39.4776 | 39.3695 | 39.2349 | 39.1171 | 39.0397 | 38.9316 | 38.7913 | 38.6954 | 38.5961 | 38.469 | 38.4166 | 38.3088 | 38.2582 | 38.1882 | 38.1353 | 38.061 | 37.9865 | 37.9493 | 37.8807 | 37.7543 | 37.7506 | 37.7159 | 37.7041
| Diverse Erneuerbare |  | 1.166 | 1.2328 | 1.2361 | 1.273 | 1.3295 | 1.3711 | 1.4514 | 1.6385 | 1.7693 | 1.9427 | 2.0759 | 2.4725 | 2.5971 | 2.7297 | 3.2076 | 3.2859 | 3.3731 | 3.5771 | 3.7646 | 3.953 | 4.7811 | 5.6439 | 6.3745 | 7.0834 | 7.7055 | 8.4375 | 9.2375 | 10.0185 | 10.7692 | 11.4325 | 12.2032 | 12.8641 | 13.5005 | 14.0935 | 14.6768 | 15.1951 | 15.7497 | 16.2876 | 16.7514 | 17.2402 | 17.724 | 18.2754 | 18.7177 | 19.183 | 19.6346 | 19.8932 | 20.4557 | 20.9233 | 21.4162 | 21.7423 | 22.0554 | 22.0047 | 21.9789 | 21.9434 | 21.9316 | 21.9662 | 21.9623 | 21.9583 | 21.9672 | 21.9657 | 21.9838
| Biogas |  | 0.23412 | 0.23467 | 0.23861 | 0.23286 | 0.23451 | 0.2234 | 0.24373 | 0.25204 | 0.23778 | 0.2474 | 0.23079 | 0.26715 | 0.24584 | 0.25679 | 0.29371 | 0.2565 | 0.23943 | 0.2391 | 0.25066 | 0.22615 | 0.5128 | 0.87191 | 1.0666 | 1.1961 | 1.2235 | 1.3261 | 1.5157 | 1.6534 | 1.8311 | 1.9625 | 2.1168 | 2.2334 | 2.3176 | 2.3852 | 2.4528 | 2.5181 | 2.5817 | 2.6204 | 2.6478 | 2.6629 | 2.6634 | 2.6893 | 2.7059 | 2.6792 | 2.6215 | 2.553 | 2.6001 | 2.641 | 2.6913 | 2.6574 | 2.6012 | 2.4295 | 2.2779 | 2.1187 | 2.0038 | 1.9096 | 1.8154 | 1.7286 | 1.6527 | 1.5844 | 1.515
| Solarwärme |  | 0.54165 | 0.53799 | 0.50258 | 0.53762 | 0.57514 | 0.61187 | 0.67207 | 0.76138 | 0.84498 | 0.92291 | 1.0008 | 1.1919 | 1.2843 | 1.3524 | 1.5683 | 1.5963 | 1.6226 | 1.6679 | 1.6994 | 1.7272 | 2.0775 | 2.2392 | 2.3891 | 2.5656 | 2.7478 | 2.9622 | 3.1425 | 3.3506 | 3.4996 | 3.5976 | 3.7669 | 3.8958 | 4.0437 | 4.1553 | 4.2847 | 4.344 | 4.4579 | 4.5918 | 4.6474 | 4.7861 | 4.9751 | 5.1804 | 5.2311 | 5.3188 | 5.4619 | 5.2688 | 5.4243 | 5.4716 | 5.5921 | 5.5414 | 5.6251 | 5.6245 | 5.6003 | 5.6307 | 5.679 | 5.8347 | 5.9259 | 5.988 | 6.0703 | 6.1288 | 6.2043
| Umweltwärme |  | 0.39026 | 0.46012 | 0.49497 | 0.50253 | 0.51987 | 0.53587 | 0.53563 | 0.62504 | 0.68658 | 0.77241 | 0.84436 | 1.0134 | 1.067 | 1.1205 | 1.3455 | 1.4331 | 1.5111 | 1.6701 | 1.8146 | 1.9996 | 2.1907 | 2.5328 | 2.9188 | 3.3217 | 3.7342 | 4.1492 | 4.5793 | 5.0145 | 5.4386 | 5.8724 | 6.3195 | 6.7349 | 7.1392 | 7.553 | 7.9393 | 8.3329 | 8.7101 | 9.0754 | 9.4562 | 9.7912 | 10.0855 | 10.4056 | 10.7807 | 11.185 | 11.5512 | 12.0714 | 12.4312 | 12.8107 | 13.1327 | 13.5434 | 13.8291 | 13.9507 | 14.1007 | 14.194 | 14.2488 | 14.2219 | 14.221 | 14.2417 | 14.2443 | 14.2524 | 14.2645
| Elektrizität |  | 8.5513 | 8.3031 | 8.4154 | 8.3594 | 8.5266 | 8.6271 | 8.6437 | 8.6549 | 8.6961 | 8.747 | 8.858 | 9.0723 | 9.0788 | 9.1109 | 9.4913 | 9.5435 | 9.5975 | 9.8397 | 10.0393 | 10.0957 | 9.8935 | 9.7804 | 9.7192 | 9.5959 | 9.522 | 9.4222 | 9.3752 | 9.3501 | 9.281 | 9.2765 | 9.2073 | 9.1409 | 9.0681 | 9.0124 | 8.9336 | 8.8936 | 8.7919 | 8.6909 | 8.6005 | 8.4608 | 8.3013 | 8.1107 | 8.0005 | 7.8877 | 7.7378 | 7.7246 | 7.5844 | 7.4594 | 7.2857 | 7.1776 | 7.0038 | 6.9744 | 6.9739 | 6.9505 | 6.9025 | 6.8282 | 6.7616 | 6.7038 | 6.6606 | 6.6191 | 6.5787
| Erdölprodukte |  | 24.4099 | 24.1645 | 24.0004 | 23.5256 | 23.0523 | 22.5453 | 22.2875 | 20.9343 | 20.2958 | 20.1335 | 19.2305 | 18.2904 | 17.829 | 17.5689 | 16.3109 | 15.9551 | 15.3159 | 14.6555 | 14.0677 | 13.3136 | 12.1066 | 11.2576 | 10.2498 | 9.4141 | 8.5816 | 7.8691 | 7.1392 | 6.4055 | 5.8644 | 5.4171 | 4.8139 | 4.4425 | 4.1079 | 3.8209 | 3.5469 | 3.304 | 3.0721 | 2.8391 | 2.6323 | 2.4667 | 2.2624 | 2.057 | 1.8797 | 1.6437 | 1.4113 | 1.2085 | 0.97677 | 0.78544 | 0.61669 | 0.46955 | 0.38178 | 0.29222 | 0.21222 | 0.15938 | 0.13307 | 0.11161 | 0.098545 | 0.088164 | 0.077855 | 0.06716 | 0.060595
| Fernwärme |  | 1.3244 | 1.3327 | 1.3817 | 1.3578 | 1.4623 | 1.3924 | 1.393 | 1.3355 | 1.3752 | 1.44 | 1.5242 | 1.6304 | 1.5846 | 1.7514 | 1.8633 | 1.9796 | 2.054 | 2.1801 | 2.2585 | 2.4979 | 2.4317 | 2.569 | 2.7098 | 2.8489 | 3.0258 | 3.1623 | 3.2996 | 3.4518 | 3.5634 | 3.7035 | 3.8191 | 3.9473 | 4.076 | 4.2222 | 4.3581 | 4.4759 | 4.627 | 4.763 | 4.8812 | 5.0319 | 5.1647 | 5.3123 | 5.4623 | 5.6428 | 5.7903 | 5.9804 | 6.1822 | 6.3318 | 6.5056 | 6.6425 | 6.7941 | 6.8843 | 6.9648 | 7.0274 | 7.0906 | 7.1388 | 7.1812 | 7.1922 | 7.2455 | 7.2824 | 7.3112
| Erdgase |  | 9.1297 | 9.1 | 9.3387 | 9.4909 | 9.8786 | 9.8648 | 10.0159 | 10.2439 | 10.3787 | 10.7263 | 11.1161 | 10.9089 | 11.4268 | 11.643 | 11.5663 | 11.8933 | 11.9751 | 12.0281 | 11.919 | 12.0278 | 11.9575 | 11.4617 | 11.0657 | 10.6906 | 10.3017 | 9.8742 | 9.4165 | 8.9288 | 8.4862 | 8.0227 | 7.5767 | 7.1506 | 6.7011 | 6.2449 | 5.8087 | 5.398 | 5.0072 | 4.6116 | 4.2412 | 3.8844 | 3.557 | 3.1865 | 2.8604 | 2.5202 | 2.2024 | 1.9092 | 1.4206 | 1.0212 | 0.70262 | 0.42492 | 0.19991 | 0.18401 | 0.17231 | 0.15829 | 0.14862 | 0.14221 | 0.13359 | 0.1246 | 0.11756 | 0.11174 | 0.10386
| Holz und Holzkohle |  | 1.3506 | 1.371 | 1.4049 | 1.4516 | 1.4882 | 1.5079 | 1.6092 | 1.7197 | 1.8638 | 2.0044 | 2.0399 | 2.0024 | 2.023 | 2.1378 | 2.0416 | 2.121 | 2.2083 | 2.26 | 2.2162 | 2.183 | 2.0871 | 2.2562 | 2.4229 | 2.5768 | 2.7584 | 2.874 | 2.8959 | 2.9381 | 2.9155 | 2.8597 | 2.8091 | 2.76 | 2.7016 | 2.6452 | 2.5886 | 2.5215 | 2.4724 | 2.4063 | 2.3508 | 2.2658 | 2.2064 | 2.1567 | 2.1007 | 2.0365 | 1.9975 | 1.9625 | 1.9598 | 1.9315 | 1.8738 | 1.8362 | 1.8077 | 1.8334 | 1.8183 | 1.8074 | 1.7657 | 1.7483 | 1.7295 | 1.6734 | 1.6683 | 1.6565 | 1.653
| Kohle |  | 0.012852 | 0.018292 | 0.009262 | 0.0094676 | 0.0092522 | 0.019792 | 0.010612 | 0.010017 | 0.011351 | 0.011034 | 0.012262 | 0.0083786 | 0.0070801 | 0.0079583 | 0.0073589 | 0.0076075 | 0.0091687 | 0.0093238 | 0.0067274 | 0.0069155 | 0.0074795 | 0.0069485 | 0.0064432 | 0.0059596 | 0.0054936 | 0.0050297 | 0.0045815 | 0.0041431 | 0.0037188 | 0.003312 | 0.0029254 | 0.002562 | 0.0022248 | 0.0019163 | 0.0016379 | 0.00139 | 0.001171 | 0.00097934 | 0.00081373 | 0.00067163 | 0.00055078 | 0.00044883 | 0.00036362 | 0.0002932 | 0.00023561 | 0.00018898 | 0.00015158 | 0.00012172 | 9.7977e-05 | 7.9035e-05 | 6.3854e-05 | 5.1608e-05 | 4.1655e-05 | 3.344e-05 | 2.6562e-05 | 2.0734e-05 | 1.5665e-05 | 1.1168e-05 | 7.1278e-06 | 3.4319e-06 | 0
| Sonstige Energieträger1) |  | 0.031316 | 0.033951 | 0.029518 | 0.035518 | 0.036067 | 0.03749 | 0.054989 | 0.040312 | 0.042791 | 0.04281 | 0.05281 | 0.031153 | 0.037284 | 0.044568 | 0.029695 | 0.036516 | 0.041308 | 0.040043 | 0.028844 | 0.034824 | 0.031244 | 0.030201 | 0.029233 | 0.028339 | 0.027505 | 0.026727 | 0.025993 | 0.0253 | 0.024642 | 0.024016 | 0.023422 | 0.022849 | 0.022293 | 0.021753 | 0.021231 | 0.020729 | 0.020244 | 0.019791 | 0.01936 | 0.01895 | 0.018561 | 0.018185 | 0.017825 | 0.017479 | 0.017145 | 0.016822 | 0.016509 | 0.016205 | 0.015909 | 0.01562 | 0.015339 | 0.015068 | 0.014812 | 0.014564 | 0.014326 | 0.014095 | 0.013875 | 0.013667 | 0.01346 | 0.01325 | 0.013035
| Prozesswärme |  | 91.3854 | 92.2763 | 89.91 | 88.8986 | 91.1116 | 91.8042 | 95.2685 | 98.3957 | 96.9123 | 88.0853 | 89.3852 | 92.0038 | 92.0216 | 89.439 | 93.178 | 87.548 | 85.9745 | 87.6777 | 87.8277 | 86.1857 | 86.0481 | 85.2531 | 84.471 | 83.7042 | 82.9535 | 82.2146 | 81.4199 | 80.6329 | 79.8575 | 79.0992 | 78.3546 | 77.64 | 76.9413 | 76.2669 | 75.616 | 74.9813 | 74.312 | 73.6449 | 72.9918 | 72.3493 | 71.7121 | 71.0519 | 70.3986 | 69.7595 | 69.1374 | 68.5296 | 67.9158 | 67.322 | 66.7493 | 66.1978 | 65.6629 | 65.132 | 64.6178 | 64.1236 | 63.6483 | 63.1853 | 62.7575 | 62.3374 | 61.9286 | 61.5296 | 61.1345
| Diverse Erneuerbare |  | 0.32548 | 0.31739 | 0.35782 | 0.35377 | 0.37218 | 0.40245 | 0.4544 | 0.53296 | 0.58562 | 0.61976 | 0.73871 | 0.8822 | 1.0004 | 0.98933 | 1.0897 | 1.1284 | 1.1691 | 1.2277 | 1.215 | 1.2557 | 1.3255 | 1.3691 | 1.4237 | 1.4941 | 1.5869 | 1.7092 | 1.8669 | 2.0694 | 2.325 | 2.6419 | 3.0279 | 3.489 | 4.0293 | 4.6497 | 5.3482 | 6.1179 | 6.9446 | 7.8146 | 8.7114 | 9.6159 | 10.5089 | 11.3676 | 12.1812 | 12.9383 | 13.631 | 14.2542 | 14.7993 | 15.2729 | 15.6774 | 16.0169 | 16.2969 | 16.4621 | 16.5887 | 16.6933 | 16.7697 | 16.8208 | 16.8549 | 16.8711 | 16.8701 | 16.8542 | 16.8259
| Biogas |  | 0.11789 | 0.10559 | 0.12077 | 0.11919 | 0.12615 | 0.1238 | 0.14158 | 0.16108 | 0.16425 | 0.17197 | 0.19761 | 0.29484 | 0.33166 | 0.31346 | 0.36524 | 0.34286 | 0.34873 | 0.35387 | 0.32763 | 0.32001 | 0.63529 | 0.67149 | 0.72008 | 0.78544 | 0.87271 | 0.98802 | 1.1372 | 1.3288 | 1.5705 | 1.8702 | 2.235 | 2.6706 | 3.1803 | 3.7648 | 4.4208 | 5.1416 | 5.914 | 6.7246 | 7.5585 | 8.3983 | 9.2268 | 10.0235 | 10.7789 | 11.4828 | 12.128 | 12.7103 | 13.222 | 13.6692 | 14.0543 | 14.3811 | 14.6542 | 14.8178 | 14.9471 | 15.0578 | 15.1429 | 15.2046 | 15.25 | 15.2777 | 15.289 | 15.2862 | 15.2714
| Solarwärme |  | 0.0091453 | 0.0093533 | 0.011032 | 0.010672 | 0.011434 | 0.01261 | 0.015014 | 0.018335 | 0.020175 | 0.023389 | 0.027824 | 0.035881 | 0.039524 | 0.039717 | 0.0495 | 0.050648 | 0.050004 | 0.052953 | 0.054734 | 0.054761 | 0.041129 | 0.042447 | 0.04419 | 0.046601 | 0.050015 | 0.054848 | 0.061526 | 0.070616 | 0.082701 | 0.098424 | 0.11845 | 0.1434 | 0.17387 | 0.21029 | 0.25291 | 0.30165 | 0.35597 | 0.4152 | 0.47808 | 0.54302 | 0.60814 | 0.67141 | 0.7311 | 0.78584 | 0.8346 | 0.87653 | 0.9112 | 0.93862 | 0.95901 | 0.97283 | 0.98072 | 0.98337 | 0.98171 | 0.97651 | 0.96852 | 0.95837 | 0.94716 | 0.93562 | 0.92312 | 0.9099 | 0.89615
| Umweltwärme |  | 0.19844 | 0.20244 | 0.22602 | 0.22391 | 0.2346 | 0.26605 | 0.29781 | 0.35355 | 0.40119 | 0.4244 | 0.51328 | 0.55148 | 0.62921 | 0.63616 | 0.67494 | 0.73488 | 0.77032 | 0.82087 | 0.83267 | 0.88092 | 0.64913 | 0.6552 | 0.6594 | 0.66209 | 0.66419 | 0.66637 | 0.66815 | 0.67005 | 0.67181 | 0.67331 | 0.67444 | 0.675 | 0.67507 | 0.67467 | 0.67449 | 0.67468 | 0.6747 | 0.6748 | 0.6748 | 0.67455 | 0.67394 | 0.67266 | 0.67119 | 0.66971 | 0.66838 | 0.66731 | 0.66612 | 0.66505 | 0.66402 | 0.66302 | 0.66203 | 0.66092 | 0.65994 | 0.65897 | 0.65828 | 0.65784 | 0.65773 | 0.6578 | 0.65794 | 0.65812 | 0.65836
| Elektrizität |  | 16.4582 | 16.6348 | 16.3812 | 16.2989 | 16.5807 | 17.0424 | 17.2738 | 17.5682 | 17.7126 | 16.2404 | 17.5862 | 17.9807 | 18.6176 | 18.2374 | 17.5576 | 17.1889 | 17.2542 | 17.4395 | 17.2579 | 17.263 | 16.9747 | 16.9246 | 16.8845 | 16.8578 | 16.8484 | 16.8605 | 16.8997 | 16.9701 | 17.077 | 17.2246 | 17.4163 | 17.6611 | 17.9488 | 18.2744 | 18.6296 | 19.0026 | 19.366 | 19.7123 | 20.0254 | 20.2885 | 20.4897 | 20.6054 | 20.6456 | 20.6116 | 20.5087 | 20.3456 | 20.116 | 19.8502 | 19.5609 | 19.26 | 18.9583 | 18.6602 | 18.3778 | 18.1158 | 17.8772 | 17.6631 | 17.4761 | 17.312 | 17.1683 | 17.0426 | 16.9321
| Erdölprodukte |  | 25.9725 | 26.6007 | 24.4697 | 22.9578 | 24.7077 | 23.6172 | 24.3042 | 22.5188 | 20.9042 | 19.4887 | 17.792 | 16.3264 | 15.7455 | 14.0251 | 11.997 | 11.0524 | 9.7933 | 9.5238 | 10.121 | 8.6832 | 10.4069 | 10.0294 | 9.6786 | 9.3376 | 9.0004 | 8.6619 | 8.3134 | 7.9578 | 7.5924 | 7.2157 | 6.8263 | 6.4224 | 6.0032 | 5.5693 | 5.1221 | 4.6652 | 4.2059 | 3.7484 | 3.3004 | 2.8694 | 2.4626 | 2.0842 | 1.7409 | 1.4355 | 1.1689 | 0.94016 | 0.74632 | 0.58553 | 0.45404 | 0.34779 | 0.26273 | 0.2022 | 0.16117 | 0.13002 | 0.10653 | 0.088723 | 0.075202 | 0.064681 | 0.056297 | 0.049432 | 0.043642
| Fernwärme |  | 4.2051 | 4.2791 | 4.7434 | 4.6661 | 4.1702 | 4.4637 | 5.4427 | 5.6633 | 5.2327 | 4.796 | 4.9206 | 4.7937 | 5.1508 | 4.3337 | 4.6282 | 5.1751 | 5.2232 | 5.3249 | 5.4201 | 5.6525 | 4.9336 | 4.931 | 4.9228 | 4.9127 | 4.9013 | 4.8884 | 4.8706 | 4.8514 | 4.8314 | 4.8114 | 4.7921 | 4.7734 | 4.7557 | 4.7388 | 4.7224 | 4.7065 | 4.688 | 4.6696 | 4.6511 | 4.6326 | 4.6139 | 4.5931 | 4.5721 | 4.5507 | 4.5289 | 4.5075 | 4.4849 | 4.4629 | 4.4418 | 4.4215 | 4.4021 | 4.3826 | 4.364 | 4.3449 | 4.327 | 4.3103 | 4.2953 | 4.2812 | 4.2681 | 4.2558 | 4.2442
| Erdgase |  | 25.6653 | 25.3498 | 25.0779 | 24.9077 | 26.1292 | 26.482 | 27.119 | 29.6456 | 29.8753 | 26.0504 | 26.6983 | 29.4864 | 29.0164 | 28.5384 | 32.087 | 29.891 | 29.2193 | 30.1916 | 30.3788 | 29.7342 | 30.5305 | 29.978 | 29.5636 | 29.1723 | 28.7507 | 28.286 | 27.7335 | 27.1109 | 26.4075 | 25.6188 | 24.7633 | 23.7327 | 22.6253 | 21.4127 | 20.1036 | 18.7304 | 17.2277 | 15.7069 | 14.1857 | 12.695 | 11.2784 | 9.9141 | 8.6719 | 7.5524 | 6.5613 | 5.7102 | 4.9642 | 4.3444 | 3.8274 | 3.3999 | 3.0563 | 2.7989 | 2.5867 | 2.3994 | 2.2358 | 2.0986 | 1.962 | 1.844 | 1.734 | 1.6303 | 1.5399
| Holz und Holzkohle |  | 4.0105 | 4.0583 | 4.3774 | 4.3611 | 4.4083 | 4.5881 | 4.8938 | 6.0053 | 6.3886 | 6.5692 | 6.9193 | 7.5199 | 7.9726 | 8.2899 | 9.0449 | 8.5594 | 8.6287 | 9.3448 | 9.16 | 9.266 | 8.3462 | 8.5761 | 8.6362 | 8.6461 | 8.6542 | 8.6616 | 8.6515 | 8.6421 | 8.6359 | 8.6294 | 8.5899 | 8.6291 | 8.6399 | 8.6632 | 8.6992 | 8.7244 | 8.8008 | 8.8623 | 8.9302 | 9.001 | 9.0527 | 9.1298 | 9.1813 | 9.2236 | 9.2564 | 9.2629 | 9.2815 | 9.2766 | 9.261 | 9.2357 | 9.189 | 9.1555 | 9.1032 | 9.0453 | 8.9834 | 8.9053 | 8.8475 | 8.7717 | 8.6952 | 8.6183 | 8.5286
| Kohle |  | 5.3494 | 5.6405 | 5.2664 | 5.4001 | 4.8583 | 5.3946 | 5.9348 | 6.7139 | 5.9757 | 5.6143 | 5.6254 | 5.2893 | 4.7386 | 5.1254 | 5.3555 | 4.8722 | 4.4502 | 4.3709 | 4.0745 | 3.6015 | 4.0271 | 3.8547 | 3.6754 | 3.489 | 3.2958 | 3.0962 | 2.8895 | 2.6786 | 2.4655 | 2.2522 | 2.0411 | 1.8344 | 1.6348 | 1.4446 | 1.2659 | 1.1001 | 0.94614 | 0.80681 | 0.68268 | 0.57346 | 0.47859 | 0.3961 | 0.32618 | 0.26768 | 0.21936 | 0.17993 | 0.14734 | 0.12123 | 0.1005 | 0.084157 | 0.071329 | 0.06188 | 0.054306 | 0.048163 | 0.043106 | 0.038889 | 0.035395 | 0.032356 | 0.029661 | 0.027231 | 0.025006
| Sonstige Energieträger1) |  | 9.3988 | 9.3956 | 9.2362 | 9.9532 | 9.8851 | 9.8138 | 9.8458 | 9.7476 | 10.2374 | 8.7066 | 9.1047 | 9.7252 | 9.7797 | 9.8998 | 11.418 | 9.6806 | 10.2365 | 10.2545 | 10.2003 | 10.7295 | 9.5035 | 9.5902 | 9.6864 | 9.7946 | 9.9159 | 10.0508 | 10.1949 | 10.3525 | 10.5229 | 10.7052 | 10.8978 | 11.098 | 11.3043 | 11.5142 | 11.7251 | 11.9341 | 12.1329 | 12.3241 | 12.505 | 12.6734 | 12.8274 | 12.9617 | 13.0793 | 13.1797 | 13.2628 | 13.3291 | 13.3762 | 13.4082 | 13.4263 | 13.4319 | 13.4263 | 13.4086 | 13.382 | 13.3468 | 13.3056 | 13.2597 | 13.2111 | 13.1603 | 13.1069 | 13.0518 | 12.9951
| Beleuchtung |  | 27.3574 | 28.0772 | 28.5214 | 28.8027 | 29.3297 | 29.5206 | 29.8641 | 29.7682 | 30.1088 | 29.9234 | 29.9122 | 29.5624 | 28.9984 | 28.4582 | 28.4361 | 28.0981 | 27.7547 | 27.2531 | 26.5479 | 25.6557 | 25.4351 | 24.8244 | 24.3092 | 23.7447 | 23.2485 | 22.8016 | 22.3615 | 21.9272 | 21.5048 | 21.0825 | 20.676 | 20.2802 | 19.8574 | 19.3435 | 18.8215 | 18.2897 | 17.7211 | 17.1524 | 16.5844 | 16.0167 | 15.4491 | 14.9071 | 14.3676 | 13.8215 | 13.2784 | 12.729 | 12.1816 | 11.6335 | 11.0875 | 10.6893 | 10.3057 | 9.8541 | 9.481 | 9.2611 | 9.0499 | 8.8367 | 8.6266 | 8.4179 | 8.2163 | 8.0148 | 7.8131
| Elektrizität |  | 27.3574 | 28.0772 | 28.5214 | 28.8027 | 29.3297 | 29.5206 | 29.8641 | 29.7682 | 30.1088 | 29.9234 | 29.9122 | 29.5624 | 28.9984 | 28.4582 | 28.4361 | 28.0981 | 27.7547 | 27.2531 | 26.5479 | 25.6557 | 25.4351 | 24.8244 | 24.3092 | 23.7447 | 23.2485 | 22.8016 | 22.3615 | 21.9272 | 21.5048 | 21.0825 | 20.676 | 20.2802 | 19.8574 | 19.3435 | 18.8215 | 18.2897 | 17.7211 | 17.1524 | 16.5844 | 16.0167 | 15.4491 | 14.9071 | 14.3676 | 13.8215 | 13.2784 | 12.729 | 12.1816 | 11.6335 | 11.0875 | 10.6893 | 10.3057 | 9.8541 | 9.481 | 9.2611 | 9.0499 | 8.8367 | 8.6266 | 8.4179 | 8.2163 | 8.0148 | 7.8131
| Klima, Lüften, Haustechnik |  | 22.652 | 23.8076 | 24.0809 | 25.5176 | 25.6056 | 26.4114 | 26.9428 | 26.1648 | 27.3884 | 27.7695 | 28.8838 | 27.8477 | 28.5238 | 29.1205 | 27.5034 | 29.2632 | 29.5208 | 29.7697 | 29.681 | 29.1668 | 30.0275 | 29.8476 | 29.7178 | 29.526 | 29.3 | 29.1209 | 28.9181 | 28.7452 | 28.5393 | 28.3453 | 28.1808 | 28.0228 | 27.8583 | 27.6754 | 27.5166 | 27.3839 | 27.1836 | 27.0273 | 26.8841 | 26.8049 | 26.7915 | 26.7419 | 26.7009 | 26.6765 | 26.6423 | 26.5986 | 26.5496 | 26.4941 | 26.4589 | 26.4194 | 26.3811 | 26.3334 | 26.3106 | 26.2836 | 26.2627 | 26.2572 | 26.2128 | 26.1642 | 26.1239 | 26.0895 | 26.0661
| Elektrizität |  | 22.652 | 23.8076 | 24.0809 | 25.5176 | 25.6056 | 26.4114 | 26.9428 | 26.1648 | 27.3884 | 27.7695 | 28.8838 | 27.8477 | 28.5238 | 29.1205 | 27.5034 | 29.2632 | 29.5208 | 29.7697 | 29.681 | 29.1668 | 30.0275 | 29.8476 | 29.7178 | 29.526 | 29.3 | 29.1209 | 28.9181 | 28.7452 | 28.5393 | 28.3453 | 28.1808 | 28.0228 | 27.8583 | 27.6754 | 27.5166 | 27.3839 | 27.1836 | 27.0273 | 26.8841 | 26.8049 | 26.7915 | 26.7419 | 26.7009 | 26.6765 | 26.6423 | 26.5986 | 26.5496 | 26.4941 | 26.4589 | 26.4194 | 26.3811 | 26.3334 | 26.3106 | 26.2836 | 26.2627 | 26.2572 | 26.2128 | 26.1642 | 26.1239 | 26.0895 | 26.0661
| I&K und Unterhaltungsmedien |  | 13.08 | 13.4042 | 13.7029 | 13.6495 | 13.9742 | 14.1586 | 14.3484 | 14.7127 | 15.1159 | 15.147 | 15.2722 | 15.2323 | 15.0393 | 14.8055 | 14.822 | 14.5424 | 14.3239 | 14.1401 | 14.1478 | 13.9623 | 14.0063 | 14.0116 | 14.0351 | 14.0655 | 14.0899 | 14.1165 | 14.1435 | 14.1667 | 14.1796 | 14.1873 | 14.1959 | 14.2131 | 14.2268 | 14.229 | 14.2237 | 14.2125 | 14.1812 | 14.1442 | 14.1001 | 14.047 | 13.9866 | 13.9198 | 13.8544 | 13.7876 | 13.7199 | 13.6544 | 13.5865 | 13.5177 | 13.4508 | 13.3847 | 13.3171 | 13.2609 | 13.2092 | 13.1567 | 13.1051 | 13.0531 | 13.0023 | 12.9507 | 12.9002 | 12.8449 | 12.7856
| Elektrizität |  | 13.08 | 13.4042 | 13.7029 | 13.6495 | 13.9742 | 14.1586 | 14.3484 | 14.7127 | 15.1159 | 15.147 | 15.2722 | 15.2323 | 15.0393 | 14.8055 | 14.822 | 14.5424 | 14.3239 | 14.1401 | 14.1478 | 13.9623 | 14.0063 | 14.0116 | 14.0351 | 14.0655 | 14.0899 | 14.1165 | 14.1435 | 14.1667 | 14.1796 | 14.1873 | 14.1959 | 14.2131 | 14.2268 | 14.229 | 14.2237 | 14.2125 | 14.1812 | 14.1442 | 14.1001 | 14.047 | 13.9866 | 13.9198 | 13.8544 | 13.7876 | 13.7199 | 13.6544 | 13.5865 | 13.5177 | 13.4508 | 13.3847 | 13.3171 | 13.2609 | 13.2092 | 13.1567 | 13.1051 | 13.0531 | 13.0023 | 12.9507 | 12.9002 | 12.8449 | 12.7856
| Antriebe, Prozesse |  | 68.1042 | 75.5021 | 72.2846 | 73.4281 | 75.4135 | 74.6347 | 75.6125 | 76.3464 | 76.9237 | 73.7074 | 75.6839 | 76.6524 | 74.9736 | 73.9129 | 72.3814 | 72.1528 | 70.8121 | 72.8264 | 70.8036 | 69.7702 | 69.2002 | 68.5092 | 67.8377 | 67.1788 | 66.5092 | 65.849 | 65.138 | 64.4383 | 63.7813 | 63.1596 | 62.6029 | 62.0085 | 61.4701 | 60.9709 | 60.4697 | 59.9509 | 59.4223 | 58.8949 | 58.346 | 57.8068 | 57.263 | 56.647 | 56.0561 | 55.4819 | 54.9405 | 54.392 | 53.8254 | 53.2672 | 52.7088 | 52.1688 | 51.6194 | 51.1894 | 50.6738 | 50.1658 | 49.6601 | 49.0691 | 48.5497 | 48.0629 | 47.5842 | 47.1178 | 46.5388
| Diverse Erneuerbare |  | 0.055313 | 0.051666 | 0.051772 | 0.055025 | 0.058875 | 0.066516 | 0.081221 | 0.099266 | 0.10765 | 0.10597 | 0.13474 | 0.14584 | 0.17236 | 0.19579 | 0.20461 | 0.2377 | 0.24907 | 0.25414 | 0.4068 | 0.47654 | 0.42347 | 0.4943 | 0.60205 | 0.69814 | 0.79684 | 0.90533 | 0.99874 | 1.0536 | 1.1494 | 1.2276 | 1.2918 | 1.433 | 1.5071 | 1.5866 | 1.667 | 1.7446 | 1.8176 | 1.8899 | 1.9628 | 2.0261 | 2.0896 | 2.1417 | 2.2065 | 2.2658 | 2.3349 | 2.4116 | 2.4851 | 2.538 | 2.5875 | 2.6427 | 2.6923 | 2.6958 | 2.6833 | 2.6761 | 2.6654 | 2.6647 | 2.6498 | 2.6383 | 2.6326 | 2.6312 | 2.6123
| Biogas |  | 0.038786 | 0.033635 | 0.033306 | 0.034876 | 0.037723 | 0.042971 | 0.056827 | 0.072515 | 0.074821 | 0.069713 | 0.090423 | 0.10281 | 0.12196 | 0.13989 | 0.15358 | 0.17954 | 0.18478 | 0.18741 | 0.34068 | 0.40432 | 0.34836 | 0.41439 | 0.5094 | 0.60241 | 0.68856 | 0.79619 | 0.88658 | 0.94101 | 1.0301 | 1.1073 | 1.1729 | 1.2515 | 1.3211 | 1.3929 | 1.4624 | 1.5427 | 1.6074 | 1.6688 | 1.7388 | 1.8039 | 1.869 | 1.9228 | 1.9897 | 2.0465 | 2.1127 | 2.1643 | 2.2275 | 2.2791 | 2.3278 | 2.3768 | 2.4265 | 2.4128 | 2.4001 | 2.3969 | 2.3839 | 2.3788 | 2.3715 | 2.3644 | 2.3503 | 2.3453 | 2.3248
| Solarwärme |  | 8.0486e-06 | 2.9799e-05 | 3.2008e-05 | 3.2922e-05 | 0.00012675 | 0.00013726 | 0.0001327 | 0.0001326 | 0.00016324 | 0.00019991 | 0.00027262 | 0.00028402 | 0.00033416 | 0.00035346 | 0.00033871 | 0.00034707 | 0.00035704 | 0.00036747 | 0.00033794 | 0.00038208 | 0.00038509 | 0.00051589 | 0.00053591 | 0.00058028 | 0.00058792 | 0.00087261 | 0.00098369 | 0.0010052 | 0.00099402 | 0.0010426 | 0.0010744 | 0.0010816 | 0.0010976 | 0.0010955 | 0.0011005 | 0.001104 | 0.0011012 | 0.0011272 | 0.0011444 | 0.0013672 | 0.0013778 | 0.0013887 | 0.0014235 | 0.0014703 | 0.0014589 | 0.0014793 | 0.001315 | 0.0013439 | 0.0015003 | 0.001515 | 0.0015326 | 0.0015328 | 0.0014401 | 0.0013933 | 0.0014035 | 0.0013605 | 0.001211 | 0.0010349 | 0.0010053 | 0.00085114 | 0.00084901
| Umweltwärme |  | 0.016518 | 0.018002 | 0.018434 | 0.020116 | 0.021025 | 0.023408 | 0.024261 | 0.026618 | 0.03267 | 0.036061 | 0.044041 | 0.042745 | 0.050064 | 0.055546 | 0.050691 | 0.057816 | 0.063939 | 0.066366 | 0.065788 | 0.071842 | 0.07472 | 0.079396 | 0.092119 | 0.095148 | 0.1077 | 0.10826 | 0.11117 | 0.11158 | 0.11828 | 0.11927 | 0.11784 | 0.18044 | 0.1849 | 0.19255 | 0.20353 | 0.20083 | 0.20907 | 0.21995 | 0.2229 | 0.22077 | 0.21923 | 0.21756 | 0.21541 | 0.21782 | 0.22071 | 0.24579 | 0.25634 | 0.2575 | 0.2581 | 0.26441 | 0.26419 | 0.2815 | 0.28172 | 0.27782 | 0.28011 | 0.28459 | 0.27715 | 0.27288 | 0.28137 | 0.28509 | 0.28666
| Elektrizität |  | 61.9187 | 62.5938 | 62.9221 | 62.8675 | 64.2646 | 65.3588 | 67.179 | 68.4204 | 68.9209 | 66.4265 | 68.8041 | 69.1312 | 67.6661 | 67.2201 | 66.6813 | 66.3548 | 64.6673 | 65.5622 | 64.3068 | 63.65 | 62.6591 | 61.9228 | 61.2054 | 60.5029 | 59.8119 | 59.1244 | 58.4068 | 57.7155 | 57.0498 | 56.4269 | 55.8588 | 55.3287 | 54.806 | 54.3117 | 53.8311 | 53.3278 | 52.8134 | 52.3095 | 51.7972 | 51.2826 | 50.7645 | 50.2036 | 49.652 | 49.1136 | 48.5879 | 48.0809 | 47.5501 | 47.0318 | 46.5133 | 46.0014 | 45.4921 | 45.1061 | 44.6387 | 44.1747 | 43.7193 | 43.1687 | 42.6973 | 42.2576 | 41.8228 | 41.3923 | 40.8606
| Erdölprodukte |  | 1.4851 | 7.6266 | 3.7756 | 5.4267 | 5.9224 | 3.9045 | 4.3321 | 4.2671 | 4.2906 | 4.498 | 4.4436 | 3.8789 | 3.8286 | 4.1392 | 3.5749 | 3.5852 | 4.1102 | 3.5141 | 3.2944 | 3.0644 | 2.5898 | 2.487 | 2.4004 | 2.2939 | 2.2046 | 2.0905 | 2.0112 | 1.9225 | 1.8372 | 1.7683 | 1.6978 | 1.5593 | 1.4935 | 1.4269 | 1.3546 | 1.2887 | 1.2202 | 1.1544 | 1.0883 | 1.0249 | 0.96296 | 0.89832 | 0.82969 | 0.76945 | 0.70641 | 0.64227 | 0.58337 | 0.52518 | 0.46772 | 0.4101 | 0.35328 | 0.33862 | 0.32452 | 0.31142 | 0.29843 | 0.28536 | 0.27178 | 0.25889 | 0.24611 | 0.23377 | 0.2215
| Fernwärme |  | 0.0031394 | 0.0034427 | 0.0041492 | 0.0037765 | 0.0020915 | 0.0037215 | 0.0046363 | 0.0047416 | 0.0060213 | 0.0070577 | 0.0091004 | 0.012968 | 0.014215 | 0.010712 | 0.011104 | 0.01024 | 0.0098494 | 0.009383 | 0.011724 | 0.012445 | 0.19299 | 0.22542 | 0.24146 | 0.26722 | 0.27953 | 0.28623 | 0.28175 | 0.36134 | 0.36553 | 0.36664 | 0.36215 | 0.3539 | 0.35792 | 0.35834 | 0.35534 | 0.36419 | 0.3613 | 0.35964 | 0.3485 | 0.35562 | 0.34721 | 0.34604 | 0.35479 | 0.35351 | 0.36627 | 0.36162 | 0.36138 | 0.35712 | 0.35967 | 0.37229 | 0.37088 | 0.37554 | 0.38093 | 0.39641 | 0.39775 | 0.39833 | 0.40326 | 0.40898 | 0.41052 | 0.41298 | 0.42107
| Erdgase |  | 3.9769 | 4.5822 | 4.9077 | 4.407 | 4.5174 | 4.6552 | 3.3622 | 2.951 | 2.9147 | 1.9805 | 1.5406 | 2.8507 | 2.4961 | 1.6211 | 1.3074 | 1.3434 | 0.84727 | 2.5811 | 1.9379 | 1.7093 | 2.5216 | 2.4822 | 2.3962 | 2.3266 | 2.2463 | 2.2205 | 2.1444 | 2.0153 | 1.9522 | 1.8765 | 1.7928 | 1.7264 | 1.6513 | 1.5781 | 1.5066 | 1.4332 | 1.3548 | 1.2783 | 1.204 | 1.1305 | 1.0586 | 0.98217 | 0.91115 | 0.83882 | 0.76998 | 0.69963 | 0.62403 | 0.55111 | 0.48115 | 0.41353 | 0.34749 | 0.33543 | 0.32396 | 0.3132 | 0.30244 | 0.29185 | 0.28115 | 0.27045 | 0.25961 | 0.24896 | 0.23784
| Holz und Holzkohle |  | 0.53864 | 0.60814 | 0.58814 | 0.62795 | 0.60775 | 0.60722 | 0.61703 | 0.57646 | 0.6557 | 0.66549 | 0.72431 | 0.60591 | 0.76604 | 0.69734 | 0.56825 | 0.58732 | 0.89418 | 0.87112 | 0.81229 | 0.82247 | 0.78002 | 0.86485 | 0.96008 | 1.0585 | 1.139 | 1.1918 | 1.2656 | 1.3417 | 1.3998 | 1.4674 | 1.5747 | 1.5835 | 1.6319 | 1.6885 | 1.7357 | 1.7748 | 1.839 | 1.8887 | 1.9324 | 1.976 | 2.0306 | 2.067 | 2.0952 | 2.1352 | 2.1705 | 2.1924 | 2.2186 | 2.2619 | 2.2979 | 2.3276 | 2.3626 | 2.3373 | 2.3219 | 2.2937 | 2.2765 | 2.26 | 2.2463 | 2.2287 | 2.2125 | 2.1986 | 2.1855
| Kohle |  | 0.090177 | 0.00018704 | 0 | 0.00010997 | 0.0001181 | 0.00015732 | 0 | 0 | 0 | 0 | 0 | 0 | 0 | 0 | 0 | 0 | 0 | 0 | 0 | 0 | 0.00058434 | 0.00058251 | 0.00058074 | 0.00057902 | 0.00057736 | 0.00057576 | 0.00057422 | 0.0002922 | 0.00029147 | 0.00029078 | 0 | 0 | 0 | 0 | 0 | 0 | 0 | 0 | 0 | 0 | 0 | 0 | 0 | 0 | 0 | 0 | 0 | 0 | 0 | 0 | 0 | 0 | 0 | 0 | 0 | 0 | 0 | 0 | 0 | 0 | 0
| Sonstige Energieträger1) |  | 0.03625 | 0.036129 | 0.035121 | 0.04006 | 0.040256 | 0.038561 | 0.036342 | 0.027523 | 0.028124 | 0.023904 | 0.027483 | 0.02688 | 0.030205 | 0.028698 | 0.033789 | 0.034192 | 0.034232 | 0.034318 | 0.033571 | 0.035039 | 0.032686 | 0.032146 | 0.031587 | 0.030999 | 0.030369 | 0.029686 | 0.028902 | 0.028042 | 0.027095 | 0.026052 | 0.024906 | 0.023652 | 0.022294 | 0.020839 | 0.019301 | 0.017699 | 0.016033 | 0.014357 | 0.012699 | 0.011089 | 0.0095524 | 0.008105 | 0.0067766 | 0.0055802 | 0.0045235 | 0.0036082 | 0.0028283 | 0.0021794 | 0.0016501 | 0.0012269 | 0.00089513 | 0.00063986 | 0.00044768 | 0.00030568 | 0.00020321 | 0.00013076 | 8.0604e-05 | 4.6575e-05 | 2.3978e-05 | 9.305e-06 | 0
| Mobilität |  | 239.0658 | 235.3948 | 234.3103 | 237.5412 | 239.0686 | 240.6927 | 242.4981 | 247.2953 | 252.3996 | 249.8357 | 249.0857 | 245.8992 | 248.0145 | 247.2973 | 245.554 | 236.9295 | 236.6979 | 234.8527 | 236.5903 | 235.9701 | 230.1154 | 228.4904 | 226.3818 | 223.9056 | 221.1008 | 217.9817 | 215.0063 | 211.2099 | 207.2023 | 203.0329 | 198.786 | 194.4939 | 190.2288 | 185.9942 | 181.8087 | 177.6887 | 173.6993 | 169.437 | 165.3084 | 161.3623 | 157.5045 | 154.052 | 150.832 | 147.8362 | 145.0547 | 142.5676 | 140.2964 | 138.1528 | 136.1988 | 134.3855 | 132.7061 | 131.1118 | 129.6502 | 128.312 | 127.0849 | 125.9595 | 124.8556 | 123.8195 | 122.8361 | 121.897 | 120.9978
| Diverse Erneuerbare |  | 0.059609 | 0.072705 | 0.067747 | 0.090623 | 0.13035 | 0.25949 | 0.35341 | 0.46592 | 0.50943 | 0.35714 | 0.42555 | 0.45338 | 0.52177 | 0.47782 | 0.86618 | 2.0655 | 3.5619 | 5.6079 | 7.5278 | 7.8013 | 7.2688 | 6.2617 | 6.4144 | 6.6112 | 6.862 | 7.1725 | 7.564 | 7.7938 | 8.042 | 8.3042 | 8.5768 | 8.9015 | 9.2439 | 9.6064 | 9.9875 | 10.3905 | 10.8218 | 11.2717 | 11.7467 | 12.2444 | 12.7644 | 13.356 | 13.928 | 14.4796 | 15.0108 | 15.5101 | 15.7773 | 15.9748 | 16.1006 | 16.1548 | 16.1405 | 16.0944 | 15.9959 | 15.848 | 15.6539 | 15.4215 | 15.1337 | 14.7959 | 14.4115 | 13.9852 | 13.5217
| Biogas |  | 0 | 0.0084606 | 0.0074996 | 0.0091194 | 0.012941 | 0.014599 | 0.013498 | 0.012629 | 0.015913 | 0.0033975 | 0.0035192 | 0.002918 | 0.0025092 | 0 | 0 | 0 | 0 | 0 | 0 | 0 | 0.14516 | 0.26167 | 0.41439 | 0.61115 | 0.86196 | 1.1725 | 1.564 | 1.7938 | 2.042 | 2.3042 | 2.5768 | 2.8661 | 3.1707 | 3.492 | 3.8285 | 4.1803 | 4.5558 | 4.9453 | 5.3534 | 5.7792 | 6.2226 | 6.634 | 7.0218 | 7.3857 | 7.7259 | 8.0423 | 8.2934 | 8.4784 | 8.5954 | 8.6452 | 8.6307 | 8.5604 | 8.4377 | 8.2653 | 8.0467 | 7.7885 | 7.4741 | 7.1076 | 6.692 | 6.2305 | 5.7254
| Biogene Benzintreibstoffe |  | 0 | 0 | 0 | 0 | 0 | 0 | 0 | 0 | 0 | 0 | 0.0028471 | 0.11196 | 0.1285 | 0.12995 | 0.20759 | 0.62439 | 0.91439 | 1.1798 | 1.3104 | 1.2799 | 1.3689 | 1.7668 | 2.1329 | 2.4684 | 2.7731 | 3.0464 | 3.299 | 3.5109 | 3.694 | 3.8491 | 3.9777 | 4.0815 | 3.8805 | 3.6804 | 3.4813 | 3.2835 | 3.0875 | 2.8841 | 2.685 | 2.4907 | 2.3015 | 2.1249 | 1.9574 | 1.7989 | 1.6492 | 1.5081 | 1.3762 | 1.2471 | 1.1321 | 1.025 | 0.92557 | 0.83546 | 0.75369 | 0.67994 | 0.61378 | 0.55471 | 0.50186 | 0.45457 | 0.41199 | 0.37357 | 0.33892
| Biogene Dieseltreibstoffe |  | 0.059609 | 0.064244 | 0.060248 | 0.081503 | 0.11741 | 0.24489 | 0.33991 | 0.45329 | 0.49352 | 0.35374 | 0.41919 | 0.3385 | 0.39076 | 0.34788 | 0.65859 | 1.4411 | 2.6475 | 4.4281 | 6.2175 | 6.5213 | 5.7548 | 4.2332 | 3.8671 | 3.5316 | 3.2269 | 2.9536 | 2.701 | 2.4891 | 2.306 | 2.1509 | 2.0223 | 1.95 | 2.1852 | 2.4227 | 2.6629 | 2.9084 | 3.1569 | 3.4175 | 3.6805 | 3.9436 | 4.2066 | 4.5606 | 4.9096 | 5.2534 | 5.5918 | 5.9133 | 6.0621 | 6.2046 | 6.3292 | 6.4415 | 6.5419 | 6.657 | 6.7637 | 6.8627 | 6.9541 | 7.0397 | 7.1199 | 7.1965 | 7.271 | 7.3454 | 7.4224
| Biogene Flugtreibstoffe |  | 0 | 0 | 0 | 0 | 0 | 0 | 0 | 0 | 0 | 0 | 0 | 0 | 0 | 0 | 0 | 0 | 0 | 0 | 0 | 0 | 0 | 0 | 0 | 0 | 0 | 0 | 0 | 0 | 0 | 0 | 0 | 0 | 0 | 0 | 0 | 0 | 0 | 0 | 0 | 0 | 0 | 0 | 0 | 0 | 0 | 0 | 0 | 0 | 0 | 0 | 0 | 0 | 0 | 0 | 0 | 0 | 0 | 0 | 0 | 0 | 0
| Elektrizität |  | 9.5 | 9.71 | 10.07 | 10.74 | 10.58 | 10.74 | 11.13 | 11.07 | 11.31 | 11.03 | 11.39 | 11.02 | 11.14 | 11.31 | 11.05 | 11.29 | 11.52 | 11.34 | 11.12 | 10.95 | 12.7564 | 13.0538 | 13.4395 | 13.9137 | 14.4787 | 15.1359 | 15.9807 | 16.9854 | 18.1586 | 19.5014 | 21.0139 | 22.5921 | 24.306 | 26.1512 | 28.1178 | 30.1984 | 32.5063 | 34.8153 | 37.1575 | 39.5215 | 41.8991 | 44.1735 | 46.3602 | 48.4557 | 50.4574 | 52.3635 | 54.2194 | 56.0103 | 57.6798 | 59.2584 | 60.7474 | 62.1107 | 63.3758 | 64.5482 | 65.6335 | 66.6384 | 67.5326 | 68.3665 | 69.147 | 69.8793 | 70.5698
| Erdölprodukte |  | 229.5062 | 225.6033 | 224.1612 | 226.7 | 228.3304 | 229.6376 | 230.9704 | 235.5285 | 240.2946 | 237.9425 | 236.6552 | 233.9385 | 235.8646 | 234.9662 | 233.1479 | 223.1008 | 221.1011 | 217.4289 | 217.444 | 216.6957 | 209.5785 | 208.5825 | 205.8776 | 202.6714 | 198.9982 | 194.8734 | 190.6423 | 185.4028 | 179.7516 | 173.7433 | 167.468 | 160.9615 | 154.2767 | 147.4216 | 140.4266 | 133.313 | 125.9758 | 118.299 | 110.6466 | 103.0827 | 95.5236 | 87.235 | 79.2609 | 71.5967 | 64.2357 | 50.0799 | 37.0713 | 25.6638 | 15.7964 | 7.2858 | 0 | 0 | 0 | 0 | 0 | 0 | 0 | 0 | 0 | 0 | 0
| Fernwärme |  | 0 | 0 | 0 | 0 | 0 | 0 | 0 | 0 | 0 | 0 | 0 | 0 | 0 | 0 | 0 | 0 | 0 | 0 | 0 | 0 | 0 | 0 | 0 | 0 | 0 | 0 | 0 | 0 | 0 | 0 | 0 | 0 | 0 | 0 | 0 | 0 | 0 | 0 | 0 | 0 | 0 | 0 | 0 | 0 | 0 | 0 | 0 | 0 | 0 | 0 | 0 | 0 | 0 | 0 | 0 | 0 | 0 | 0 | 0 | 0 | 0
| Erdgase |  | 0 | 0.0087995 | 0.011335 | 0.010527 | 0.027893 | 0.055638 | 0.044244 | 0.23089 | 0.28559 | 0.50602 | 0.61501 | 0.48732 | 0.48811 | 0.54334 | 0.4899 | 0.47315 | 0.51493 | 0.47595 | 0.49847 | 0.52318 | 0.4982 | 0.47606 | 0.44222 | 0.38613 | 0.2999 | 0.17375 | 0 | 0 | 0 | 0 | 0 | 0 | 0 | 0 | 0 | 0 | 0 | 0 | 0 | 0 | 0 | 0 | 0 | 0 | 0 | 0 | 0 | 0 | 0 | 0 | 0 | 0 | 0 | 0 | 0 | 0 | 0 | 0 | 0 | 0 | 0
| Holz und Holzkohle |  | 0 | 0 | 0 | 0 | 0 | 0 | 0 | 0 | 0 | 0 | 0 | 0 | 0 | 0 | 0 | 0 | 0 | 0 | 0 | 0 | 0 | 0 | 0 | 0 | 0 | 0 | 0 | 0 | 0 | 0 | 0 | 0 | 0 | 0 | 0 | 0 | 0 | 0 | 0 | 0 | 0 | 0 | 0 | 0 | 0 | 0 | 0 | 0 | 0 | 0 | 0 | 0 | 0 | 0 | 0 | 0 | 0 | 0 | 0 | 0 | 0
| Kohle |  | 0 | 0 | 0 | 0 | 0 | 0 | 0 | 0 | 0 | 0 | 0 | 0 | 0 | 0 | 0 | 0 | 0 | 0 | 0 | 0 | 0 | 0 | 0 | 0 | 0 | 0 | 0 | 0 | 0 | 0 | 0 | 0 | 0 | 0 | 0 | 0 | 0 | 0 | 0 | 0 | 0 | 0 | 0 | 0 | 0 | 0 | 0 | 0 | 0 | 0 | 0 | 0 | 0 | 0 | 0 | 0 | 0 | 0 | 0 | 0 | 0
| Sonstige Energieträger1) |  | 0 | 0 | 0 | 0 | 0 | 0 | 0 | 0 | 0 | 0 | 0 | 0 | 0 | 0 | 0 | 0 | 0 | 0 | 0 | 0 | 0.013496 | 0.11636 | 0.20808 | 0.32311 | 0.4621 | 0.6261 | 0.81938 | 1.0279 | 1.2501 | 1.484 | 1.7273 | 2.0427 | 2.4097 | 2.8263 | 3.2916 | 3.8051 | 4.4171 | 5.0759 | 5.7856 | 6.5446 | 7.3512 | 9.324 | 11.322 | 13.3458 | 15.3949 | 24.6604 | 33.2739 | 40.5486 | 46.6659 | 51.7297 | 55.8606 | 52.9483 | 50.3194 | 47.9559 | 45.8368 | 43.9382 | 42.2271 | 40.6942 | 39.314 | 38.0682 | 36.9412
| Sonstige |  | 16.8111 | 17.5803 | 17.673 | 18.4751 | 19.5235 | 19.9095 | 18.276 | 17.7315 | 17.9133 | 17.3819 | 18.0438 | 18.6351 | 18.9376 | 18.6634 | 18.8526 | 18.991 | 19.1978 | 19.3389 | 19.6313 | 19.5832 | 19.5214 | 19.6201 | 19.7198 | 19.8203 | 19.9218 | 19.9856 | 20.0394 | 20.093 | 20.1469 | 20.2018 | 20.2579 | 20.312 | 20.3654 | 20.4174 | 20.4667 | 20.5131 | 20.5493 | 20.5817 | 20.6112 | 20.7892 | 20.815 | 20.8431 | 21.0178 | 21.1034 | 21.457 | 21.6718 | 21.7666 | 21.7867 | 22.0249 | 22.2578 | 22.2785 | 22.2975 | 22.3152 | 22.3335 | 22.3521 | 22.3694 | 22.392 | 22.4133 | 22.4351 | 22.4576 | 22.4792
| Diverse Erneuerbare |  | 0.01365 | 0.014176 | 0.01606 | 0.016134 | 0.01271 | 0.017927 | 0.020771 | 0.023534 | 0.031282 | 0.038398 | 0.054815 | 0.079767 | 0.094143 | 0.08601 | 0.08734 | 0.082614 | 0.08815 | 0.085935 | 0.099307 | 0.10272 | 0.09605 | 0.099507 | 0.10371 | 0.10895 | 0.11559 | 0.12404 | 0.13474 | 0.1483 | 0.16531 | 0.18636 | 0.21201 | 0.24271 | 0.2788 | 0.3204 | 0.36745 | 0.41963 | 0.47631 | 0.53678 | 0.60008 | 0.66513 | 0.73075 | 0.79576 | 0.85914 | 0.91996 | 0.97745 | 1.0311 | 1.0804 | 1.1253 | 1.1659 | 1.2022 | 1.2346 | 1.2562 | 1.2756 | 1.2948 | 1.3126 | 1.329 | 1.3442 | 1.3584 | 1.3717 | 1.3845 | 1.3969
| Biogas |  | 0.0061436 | 0.0058358 | 0.0059019 | 0.0064841 | 0.0068682 | 0.0070482 | 0.0077394 | 0.0083693 | 0.0085193 | 0.0082297 | 0.0090287 | 0.013257 | 0.01727 | 0.016919 | 0.016289 | 0.016913 | 0.020439 | 0.019707 | 0.016785 | 0.016269 | 0.032389 | 0.034708 | 0.037806 | 0.041967 | 0.047547 | 0.054972 | 0.064698 | 0.077309 | 0.093388 | 0.11352 | 0.13825 | 0.16804 | 0.20321 | 0.24389 | 0.29003 | 0.34129 | 0.39707 | 0.45664 | 0.51903 | 0.58315 | 0.64782 | 0.7119 | 0.77432 | 0.83415 | 0.89063 | 0.9432 | 0.99149 | 1.0354 | 1.0748 | 1.11 | 1.1412 | 1.1616 | 1.1797 | 1.1977 | 1.2142 | 1.2293 | 1.2431 | 1.2558 | 1.2677 | 1.2789 | 1.2897
| Solarwärme |  | 0.00033061 | 0.00036814 | 0.00047235 | 0.00043867 | 0.00027077 | 0.00049351 | 0.00062478 | 0.00074729 | 0.0010893 | 0.0015744 | 0.0023519 | 0.0040594 | 0.0045388 | 0.004048 | 0.0048485 | 0.0042281 | 0.0041197 | 0.0040183 | 0.004897 | 0.0047942 | 0.0035267 | 0.0035743 | 0.0036202 | 0.0036645 | 0.0037077 | 0.0037496 | 0.0037879 | 0.0038252 | 0.0038617 | 0.0038977 | 0.0039334 | 0.0039693 | 0.004005 | 0.0040407 | 0.0040766 | 0.0041129 | 0.0041472 | 0.0041822 | 0.0042179 | 0.0042546 | 0.0042921 | 0.0043291 | 0.0043671 | 0.0044064 | 0.004447 | 0.004489 | 0.0045309 | 0.0045744 | 0.0046197 | 0.0046667 | 0.0047156 | 0.0047653 | 0.0048166 | 0.0048678 | 0.0049211 | 0.0049767 | 0.0050357 | 0.005097 | 0.0051608 | 0.0052271 | 0.0052961
| Umweltwärme |  | 0.0071762 | 0.0079718 | 0.0096854 | 0.009211 | 0.0055714 | 0.010385 | 0.012407 | 0.014418 | 0.021673 | 0.028594 | 0.043435 | 0.06245 | 0.072335 | 0.065043 | 0.066203 | 0.061473 | 0.063591 | 0.06221 | 0.077625 | 0.081653 | 0.060135 | 0.061224 | 0.062284 | 0.063318 | 0.064331 | 0.065323 | 0.066251 | 0.067162 | 0.068058 | 0.068944 | 0.069825 | 0.070707 | 0.071586 | 0.072464 | 0.073346 | 0.074234 | 0.075087 | 0.075951 | 0.076829 | 0.077724 | 0.078636 | 0.079537 | 0.080459 | 0.081404 | 0.082374 | 0.083372 | 0.084369 | 0.085399 | 0.086461 | 0.087559 | 0.088695 | 0.089847 | 0.091031 | 0.092217 | 0.093447 | 0.094722 | 0.096062 | 0.097452 | 0.098892 | 0.10039 | 0.10193
| Elektrizität |  | 13.7076 | 14.4484 | 14.7793 | 15.3201 | 16.3589 | 16.6241 | 14.9769 | 14.6052 | 14.7417 | 14.5565 | 15.1828 | 15.4644 | 15.4712 | 15.3728 | 15.5672 | 15.7679 | 15.8002 | 16.0359 | 16.329 | 16.3182 | 16.2957 | 16.4095 | 16.5236 | 16.638 | 16.753 | 16.8302 | 16.8998 | 16.9693 | 17.0395 | 17.1109 | 17.1839 | 17.2555 | 17.3268 | 17.3973 | 17.4656 | 17.531 | 17.5885 | 17.6414 | 17.69 | 17.8854 | 17.9263 | 17.9683 | 18.1538 | 18.2467 | 18.604 | 18.8189 | 18.9121 | 18.9274 | 19.1583 | 19.3818 | 19.3915 | 19.3996 | 19.4056 | 19.4118 | 19.4183 | 19.4235 | 19.4337 | 19.4426 | 19.4522 | 19.4624 | 19.4716
| Erdölprodukte |  | 0.67875 | 0.63443 | 0.58066 | 0.62254 | 0.63958 | 0.63439 | 0.63595 | 0.51616 | 0.48625 | 0.51259 | 0.44165 | 0.40592 | 0.44502 | 0.39111 | 0.30332 | 0.2719 | 0.21292 | 0.21276 | 0.22532 | 0.20679 | 0.23538 | 0.22909 | 0.22283 | 0.21658 | 0.21027 | 0.20387 | 0.19719 | 0.19033 | 0.18324 | 0.17588 | 0.16823 | 0.16026 | 0.15197 | 0.14335 | 0.1344 | 0.12519 | 0.11569 | 0.10607 | 0.096458 | 0.08696 | 0.077698 | 0.06874 | 0.060245 | 0.052297 | 0.044959 | 0.038265 | 0.032185 | 0.026741 | 0.021893 | 0.017586 | 0.013757 | 0.011403 | 0.010299 | 0.0093629 | 0.0085812 | 0.0079186 | 0.007361 | 0.0068718 | 0.0064311 | 0.006026 | 0.0056468
| Fernwärme |  | 0.12772 | 0.13695 | 0.16687 | 0.14812 | 0.0851 | 0.14453 | 0.18318 | 0.18906 | 0.23778 | 0.27699 | 0.35149 | 0.50608 | 0.54218 | 0.40407 | 0.43618 | 0.40024 | 0.3727 | 0.35584 | 0.44387 | 0.46398 | 0.40529 | 0.40854 | 0.41174 | 0.41491 | 0.41806 | 0.4212 | 0.42402 | 0.42683 | 0.42964 | 0.43247 | 0.43535 | 0.4383 | 0.44129 | 0.44434 | 0.44746 | 0.45066 | 0.45368 | 0.4568 | 0.46005 | 0.46341 | 0.46691 | 0.47034 | 0.47392 | 0.47765 | 0.48154 | 0.48559 | 0.48963 | 0.49386 | 0.49828 | 0.5029 | 0.50772 | 0.51262 | 0.51768 | 0.52273 | 0.52801 | 0.53352 | 0.53938 | 0.5455 | 0.55187 | 0.55851 | 0.56541
| Erdgase |  | 1.4547 | 1.5414 | 1.3556 | 1.5 | 1.5709 | 1.6772 | 1.6495 | 1.7155 | 1.7359 | 1.3935 | 1.3589 | 1.5157 | 1.6661 | 1.693 | 1.615 | 1.6662 | 1.9194 | 1.8886 | 1.7828 | 1.7207 | 1.7596 | 1.743 | 1.7261 | 1.7084 | 1.6897 | 1.6691 | 1.6448 | 1.6173 | 1.5861 | 1.5504 | 1.5096 | 1.4631 | 1.4106 | 1.3519 | 1.2873 | 1.2173 | 1.1415 | 1.0624 | 0.98149 | 0.90022 | 0.82027 | 0.7423 | 0.66861 | 0.60034 | 0.53835 | 0.48312 | 0.43405 | 0.39174 | 0.35577 | 0.32551 | 0.30025 | 0.28477 | 0.27099 | 0.25792 | 0.2461 | 0.23524 | 0.22549 | 0.21641 | 0.20772 | 0.19932 | 0.19114
| Holz und Holzkohle |  | 0.014006 | 0.010883 | 0.0073244 | 0.010026 | 0.0066007 | 0.0012103 | 0.0093786 | 0.0081426 | 0.0066182 | 0.0091539 | 0.01084 | 0.027354 | 0.053561 | 0.06289 | 0.086592 | 0.073597 | 0.07378 | 0.030292 | 0.044964 | 0.044988 | 0.040462 | 0.040958 | 0.041412 | 0.041819 | 0.042178 | 0.042484 | 0.042701 | 0.042863 | 0.04297 | 0.043024 | 0.04303 | 0.042984 | 0.042895 | 0.042767 | 0.042608 | 0.042425 | 0.042178 | 0.041924 | 0.041669 | 0.041422 | 0.041188 | 0.040939 | 0.040714 | 0.040517 | 0.040351 | 0.040219 | 0.040089 | 0.039992 | 0.039927 | 0.039892 | 0.039884 | 0.039878 | 0.039886 | 0.039875 | 0.039879 | 0.039896 | 0.039932 | 0.039975 | 0.040023 | 0.040076 | 0.040131
| Kohle |  | 0.089002 | 0.091555 | 0.089677 | 0.098997 | 0.088071 | 0.08537 | 0.10551 | 0.11905 | 0.10566 | 0.10187 | 0.099928 | 0.092906 | 0.082572 | 0.089677 | 0.093717 | 0.085282 | 0.076483 | 0.074773 | 0.069031 | 0.060801 | 0.067764 | 0.064923 | 0.061909 | 0.058716 | 0.055351 | 0.051823 | 0.048155 | 0.044379 | 0.040534 | 0.03667 | 0.032836 | 0.029086 | 0.025475 | 0.02205 | 0.018855 | 0.015923 | 0.013276 | 0.01093 | 0.008884 | 0.007131 | 0.005654 | 0.0044295 | 0.0034309 | 0.0026291 | 0.0019946 | 0.0014993 | 0.0011175 | 0.00082651 | 0.00060696 | 0.0004427 | 0.00032065 | 0.00023045 | 0.00016411 | 0.00011549 | 7.996e-05 | 5.4079e-05 | 3.529e-05 | 2.1702e-05 | 1.1928e-05 | 4.9455e-06 | 0
| Sonstige Energieträger1) |  | 0.72569 | 0.70248 | 0.67742 | 0.75923 | 0.7616 | 0.72474 | 0.6948 | 0.55487 | 0.56815 | 0.49296 | 0.54335 | 0.5429 | 0.58274 | 0.56389 | 0.66326 | 0.64317 | 0.65418 | 0.65483 | 0.63706 | 0.66507 | 0.62124 | 0.62464 | 0.6285 | 0.63283 | 0.63763 | 0.64289 | 0.64802 | 0.65359 | 0.65961 | 0.66607 | 0.67295 | 0.6763 | 0.68001 | 0.684 | 0.68824 | 0.69273 | 0.69661 | 0.70057 | 0.7046 | 0.70859 | 0.71249 | 0.71573 | 0.71879 | 0.72165 | 0.72431 | 0.72677 | 0.73159 | 0.73611 | 0.74035 | 0.74433 | 0.74808 | 0.75128 | 0.75425 | 0.75681 | 0.75927 | 0.76163 | 0.76406 | 0.76643 | 0.76875 | 0.77104 | 0.7733
| Summe |  | 783.2962 | 809.7033 | 786.9212 | 812.8 | 818.6904 | 830.4076 | 825.4304 | 798.6985 | 828.1246 | 810.5925 | 845.4452 | 780.5585 | 810.5046 | 831.5362 | 761.6079 | 771.9308 | 784.0911 | 777.9089 | 754.564 | 756.5447 | 759.0104 | 751.2267 | 742.9187 | 734.5205 | 726.3089 | 717.5463 | 709.0435 | 699.9225 | 690.3974 | 681.0309 | 671.7444 | 662.8435 | 653.6941 | 644.8198 | 635.7792 | 627.048 | 618.0854 | 609.0406 | 600.1117 | 591.8727 | 583.4645 | 575.713 | 568.5011 | 561.5564 | 555.2015 | 549.1771 | 543.3147 | 537.5543 | 532.316 | 527.4772 | 522.7027 | 518.0983 | 513.86 | 509.9015 | 506.1266 | 502.4904 | 498.983 | 495.4945 | 492.251 | 489.1721 | 485.9533
| Internationaler Flugverkehr |  | 63.8638 | 60.2667 | 55.6488 | 49.94 | 47.0896 | 47.8624 | 50.3296 | 53.8015 | 58.1254 | 55.5075 | 58.4248 | 62.6515 | 63.9854 | 64.8038 | 65.1121 | 67.4292 | 70.7089 | 72.6711 | 76.856 | 77.6643 | 75.5322 | 76.3903 | 77.2581 | 78.1357 | 79.0233 | 79.9211 | 80.829 | 81.7903 | 82.5313 | 82.9052 | 82.8399 | 82.3362 | 81.693 | 80.947 | 80.1227 | 78.9837 | 77.8376 | 76.6865 | 75.4161 | 74.1603 | 72.9101 | 71.6587 | 70.4213 | 69.1979 | 67.9885 | 66.7866 | 65.6057 | 64.4326 | 63.274 | 62.1359 | 61.0062 | 59.891 | 58.7903 | 57.7041 | 56.6378 | 55.5803 | 54.5372 | 53.5084 | 52.4939 | 51.4936 | 50.5123
| Summe |  | 847.16 | 869.97 | 842.57 | 862.74 | 865.78 | 878.27 | 875.76 | 852.5 | 886.25 | 866.1 | 903.87 | 843.21 | 874.49 | 896.34 | 826.72 | 839.36 | 854.8 | 850.58 | 831.42 | 834.209 | 834.5427 | 827.617 | 820.1767 | 812.6562 | 805.3323 | 797.4673 | 789.8725 | 781.7128 | 772.9287 | 763.936 | 754.5843 | 745.1798 | 735.3871 | 725.7668 | 715.9019 | 706.0317 | 695.923 | 685.7271 | 675.5277 | 666.0331 | 656.3746 | 647.3717 | 638.9224 | 630.7543 | 623.19 | 615.9638 | 608.9203 | 601.9869 | 595.5899 | 589.6131 | 583.7089 | 577.9893 | 572.6503 | 567.6056 | 562.7644 | 558.0707 | 553.5202 | 549.0029 | 544.7449 | 540.6657 | 536.4656
1) PtX, Müll und Industrieabfälle, abzüglich ausgekoppelter Prozessabwärme.
Tabelle 04-03: Endenergieverbrauch nach Sektoren
Entwicklung 2000 bis 2060 in PJ
| Sektor |  | 2000 | 2001 | 2002 | 2003 | 2004 | 2005 | 2006 | 2007 | 2008 | 2009 | 2010 | 2011 | 2012 | 2013 | 2014 | 2015 | 2016 | 2017 | 2018 | 2019 | 2020 | 2021 | 2022 | 2023 | 2024 | 2025 | 2026 | 2027 | 2028 | 2029 | 2030 | 2031 | 2032 | 2033 | 2034 | 2035 | 2036 | 2037 | 2038 | 2039 | 2040 | 2041 | 2042 | 2043 | 2044 | 2045 | 2046 | 2047 | 2048 | 2049 | 2050 | 2051 | 2052 | 2053 | 2054 | 2055 | 2056 | 2057 | 2058 | 2059 | 2060
| Haushalte |  | 236.273 | 247.2289 | 241.8206 | 253.4593 | 255.4974 | 261.1071 | 254.7819 | 234.1846 | 248.6348 | 246.3824 | 265.7821 | 226.2583 | 244.7044 | 259.6621 | 219.2835 | 233.1417 | 241.5075 | 236.7744 | 224.06 | 226.8745 | 235.8599 | 234.3722 | 233.0058 | 231.6064 | 230.2323 | 228.7478 | 227.2473 | 225.69 | 224.2145 | 222.6712 | 221.1116 | 219.6748 | 218.2006 | 216.6505 | 215.0833 | 213.4325 | 211.9129 | 210.3119 | 208.6693 | 207.0301 | 205.3698 | 204.0104 | 202.686 | 201.2973 | 199.9521 | 198.6609 | 197.4395 | 196.2896 | 195.2147 | 194.1713 | 193.2069 | 192.3949 | 191.5671 | 190.7539 | 189.9789 | 189.1197 | 188.3377 | 187.5869 | 186.8364 | 186.1008 | 185.2385
| Dienstleistungen |  | 137.6474 | 144.3448 | 139.1653 | 145.2401 | 144.6704 | 149.1506 | 146.0309 | 137.7635 | 144.8313 | 142.9221 | 152.1611 | 135.7199 | 143.6091 | 150.1233 | 130.9875 | 138.2784 | 142.0886 | 140.0164 | 133.8394 | 134.3951 | 134.172 | 131.5706 | 128.7203 | 126.1099 | 123.9423 | 121.5853 | 119.4404 | 117.5346 | 115.2921 | 113.3934 | 111.5976 | 110.1361 | 108.3561 | 106.8408 | 105.0927 | 103.6195 | 101.7089 | 100.0326 | 98.3621 | 97.0034 | 95.5338 | 94.0894 | 92.7284 | 91.5279 | 90.3394 | 89.2567 | 88.1954 | 87.0829 | 85.9744 | 85.0523 | 84.1746 | 83.2379 | 82.5211 | 81.912 | 81.308 | 80.7875 | 80.2703 | 79.6501 | 79.1954 | 78.8222 | 78.3949
| Industrie |  | 160.7719 | 166.249 | 158.8315 | 162.5615 | 164.9992 | 166.8923 | 170.4881 | 168.5218 | 171.2521 | 161.1567 | 168.6 | 162.2653 | 163.8944 | 164.8313 | 157.3464 | 154.8239 | 155.1797 | 156.0933 | 150.7202 | 150.3241 | 148.9477 | 146.8881 | 144.9068 | 143.0057 | 141.1728 | 139.3991 | 137.5698 | 135.7816 | 134.0363 | 132.3414 | 130.7073 | 129.1008 | 127.5437 | 126.0314 | 124.5648 | 123.1425 | 121.6424 | 120.1826 | 118.7561 | 117.5066 | 116.1321 | 114.7061 | 113.4562 | 112.1483 | 111.1413 | 110.0306 | 108.7741 | 107.4782 | 106.4342 | 105.4177 | 104.2218 | 103.0179 | 101.8495 | 100.7139 | 99.6092 | 98.5324 | 97.4935 | 96.4758 | 95.4773 | 94.4959 | 93.5293
| Verkehr |  | 239.4126 | 235.7461 | 235.5091 | 238.6809 | 240.2708 | 241.7972 | 244.2743 | 248.8046 | 254.0443 | 250.8797 | 250.0107 | 246.952 | 249.0164 | 247.864 | 246.5641 | 237.8463 | 237.123 | 235.4168 | 237.1719 | 236.6269 | 230.7355 | 229.1091 | 226.9962 | 224.5142 | 221.7008 | 218.5734 | 215.59 | 211.7792 | 207.7653 | 203.5835 | 199.3251 | 195.021 | 190.7362 | 186.4853 | 182.2886 | 178.1534 | 174.1488 | 169.8749 | 165.7334 | 161.773 | 157.9074 | 154.4396 | 151.2111 | 148.2001 | 145.4096 | 142.9109 | 140.6272 | 138.4725 | 136.5108 | 134.6894 | 133.0048 | 131.4044 | 129.9373 | 128.5929 | 127.3596 | 126.2299 | 125.1203 | 124.0781 | 123.0885 | 122.1445 | 121.2391
| Landwirtschaft |  | 9.1912 | 16.1346 | 11.5948 | 12.8583 | 13.2526 | 11.4604 | 9.8553 | 9.4239 | 9.362 | 9.2516 | 8.8912 | 9.363 | 9.2803 | 9.0554 | 7.4264 | 7.8406 | 8.1923 | 9.6081 | 8.7726 | 8.324 | 9.2954 | 9.2867 | 9.2896 | 9.2842 | 9.2607 | 9.2408 | 9.196 | 9.1372 | 9.0891 | 9.0415 | 9.0028 | 8.9107 | 8.8574 | 8.8117 | 8.7497 | 8.7001 | 8.6724 | 8.6385 | 8.5908 | 8.5596 | 8.5214 | 8.4675 | 8.4194 | 8.3827 | 8.359 | 8.3181 | 8.2785 | 8.2311 | 8.1819 | 8.1465 | 8.0945 | 8.0432 | 7.9849 | 7.9289 | 7.8709 | 7.8207 | 7.7612 | 7.7038 | 7.6533 | 7.6088 | 7.5515
| Summe (Inland) |  | 783.2962 | 809.7033 | 786.9212 | 812.8 | 818.6904 | 830.4076 | 825.4304 | 798.6985 | 828.1246 | 810.5925 | 845.4452 | 780.5585 | 810.5046 | 831.5362 | 761.6079 | 771.9308 | 784.0911 | 777.9089 | 754.564 | 756.5447 | 759.0104 | 751.2267 | 742.9187 | 734.5205 | 726.3089 | 717.5463 | 709.0435 | 699.9225 | 690.3974 | 681.0309 | 671.7444 | 662.8435 | 653.6941 | 644.8198 | 635.7792 | 627.048 | 618.0854 | 609.0406 | 600.1117 | 591.8727 | 583.4645 | 575.713 | 568.5011 | 561.5564 | 555.2015 | 549.1771 | 543.3147 | 537.5543 | 532.316 | 527.4772 | 522.7027 | 518.0983 | 513.86 | 509.9015 | 506.1266 | 502.4904 | 498.983 | 495.4945 | 492.251 | 489.1721 | 485.9533
| Internationaler Flugverkehr |  | 63.8638 | 60.2667 | 55.6488 | 49.94 | 47.0896 | 47.8624 | 50.3296 | 53.8015 | 58.1254 | 55.5075 | 58.4248 | 62.6515 | 63.9854 | 64.8038 | 65.1121 | 67.4292 | 70.7089 | 72.6711 | 76.856 | 77.6643 | 75.5322 | 76.3903 | 77.2581 | 78.1357 | 79.0233 | 79.9211 | 80.829 | 81.7903 | 82.5313 | 82.9052 | 82.8399 | 82.3362 | 81.693 | 80.947 | 80.1227 | 78.9837 | 77.8376 | 76.6865 | 75.4161 | 74.1603 | 72.9101 | 71.6587 | 70.4213 | 69.1979 | 67.9885 | 66.7866 | 65.6057 | 64.4326 | 63.274 | 62.1359 | 61.0062 | 59.891 | 58.7903 | 57.7041 | 56.6378 | 55.5803 | 54.5372 | 53.5084 | 52.4939 | 51.4936 | 50.5123
| Summe (Total) |  | 847.16 | 869.97 | 842.57 | 862.74 | 865.78 | 878.27 | 875.76 | 852.5 | 886.25 | 866.1 | 903.87 | 843.21 | 874.49 | 896.34 | 826.72 | 839.36 | 854.8 | 850.58 | 831.42 | 834.209 | 834.5427 | 827.617 | 820.1767 | 812.6562 | 805.3323 | 797.4673 | 789.8725 | 781.7128 | 772.9287 | 763.936 | 754.5843 | 745.1798 | 735.3871 | 725.7668 | 715.9019 | 706.0317 | 695.923 | 685.7271 | 675.5277 | 666.0331 | 656.3746 | 647.3717 | 638.9224 | 630.7543 | 623.19 | 615.9638 | 608.9203 | 601.9869 | 595.5899 | 589.6131 | 583.7089 | 577.9893 | 572.6503 | 567.6056 | 562.7644 | 558.0707 | 553.5202 | 549.0029 | 544.7449 | 540.6657 | 536.4656
Tabelle 04-04: Spezifischer Endenergieverbrauch nach Sektoren
Entwicklung 2000 bis 2060
| nach Sektoren, pro- Kopf, pro BIP in PJ | Einheit | 2000 | 2001 | 2002 | 2003 | 2004 | 2005 | 2006 | 2007 | 2008 | 2009 | 2010 | 2011 | 2012 | 2013 | 2014 | 2015 | 2016 | 2017 | 2018 | 2019 | 2020 | 2021 | 2022 | 2023 | 2024 | 2025 | 2026 | 2027 | 2028 | 2029 | 2030 | 2031 | 2032 | 2033 | 2034 | 2035 | 2036 | 2037 | 2038 | 2039 | 2040 | 2041 | 2042 | 2043 | 2044 | 2045 | 2046 | 2047 | 2048 | 2049 | 2050 | 2051 | 2052 | 2053 | 2054 | 2055 | 2056 | 2057 | 2058 | 2059 | 2060
| Haushalte | absolut [PJ] | 236.273 | 247.2289 | 241.8206 | 253.4593 | 255.4974 | 261.1071 | 254.7819 | 234.1846 | 248.6348 | 246.3824 | 265.7821 | 226.2583 | 244.7044 | 259.6621 | 219.2835 | 233.1417 | 241.5075 | 236.7744 | 224.06 | 226.8745 | 235.8599 | 234.3722 | 233.0058 | 231.6064 | 230.2323 | 228.7478 | 227.2473 | 225.69 | 224.2145 | 222.6712 | 221.1116 | 219.6748 | 218.2006 | 216.6505 | 215.0833 | 213.4325 | 211.9129 | 210.3119 | 208.6693 | 207.0301 | 205.3698 | 204.0104 | 202.686 | 201.2973 | 199.9521 | 198.6609 | 197.4395 | 196.2896 | 195.2147 | 194.1713 | 193.2069 | 192.3949 | 191.5671 | 190.7539 | 189.9789 | 189.1197 | 188.3377 | 187.5869 | 186.8364 | 186.1008 | 185.2385
|  | pro Kopf [GJ/Einwohner] | 32.8879 | 34.1956 | 33.1952 | 34.5359 | 34.5753 | 35.1087 | 34.0439 | 31.0132 | 32.5112 | 31.8166 | 33.9532 | 28.5957 | 30.6001 | 32.0993 | 26.779 | 28.1491 | 28.8424 | 27.9864 | 26.2306 | 26.3088 | 27.0946 | 26.6745 | 26.2765 | 25.8832 | 25.5011 | 25.1154 | 24.7368 | 24.3609 | 24.0026 | 23.6457 | 23.2956 | 22.9679 | 22.6476 | 22.3327 | 22.0324 | 21.7403 | 21.4766 | 21.2199 | 20.9728 | 20.7361 | 20.5051 | 20.3094 | 20.1211 | 19.9301 | 19.7467 | 19.5718 | 19.4067 | 19.2514 | 19.106 | 18.9662 | 18.8366 | 18.7243 | 18.6127 | 18.5046 | 18.4025 | 18.2944 | 18.1957 | 18.1021 | 18.0103 | 17.9216 | 17.8224
|  | pro BIP [MJ/CHF] | 0.45475 | 0.46948 | 0.46074 | 0.48471 | 0.47753 | 0.47558 | 0.44836 | 0.39776 | 0.41334 | 0.41979 | 0.44073 | 0.36924 | 0.39625 | 0.41366 | 0.34164 | 0.35979 | 0.36726 | 0.35364 | 0.32522 | 0.32284 | 0.331 | 0.32449 | 0.31841 | 0.31251 | 0.30674 | 0.30103 | 0.29551 | 0.29011 | 0.28497 | 0.27984 | 0.27474 | 0.26983 | 0.26495 | 0.26008 | 0.25536 | 0.2507 | 0.24633 | 0.24206 | 0.23789 | 0.23384 | 0.22987 | 0.22633 | 0.2229 | 0.21949 | 0.21623 | 0.21311 | 0.21014 | 0.20731 | 0.20463 | 0.20204 | 0.19959 | 0.19735 | 0.19515 | 0.193 | 0.19092 | 0.18878 | 0.18672 | 0.18469 | 0.18264 | 0.18061 | 0.17845
| Dienstleistungen | absolut [PJ] | 137.6474 | 144.3448 | 139.1653 | 145.2401 | 144.6704 | 149.1506 | 146.0309 | 137.7635 | 144.8313 | 142.9221 | 152.1611 | 135.7199 | 143.6091 | 150.1233 | 130.9875 | 138.2784 | 142.0886 | 140.0164 | 133.8394 | 134.3951 | 134.172 | 131.5706 | 128.7203 | 126.1099 | 123.9423 | 121.5853 | 119.4404 | 117.5346 | 115.2921 | 113.3934 | 111.5976 | 110.1361 | 108.3561 | 106.8408 | 105.0927 | 103.6195 | 101.7089 | 100.0326 | 98.3621 | 97.0034 | 95.5338 | 94.0894 | 92.7284 | 91.5279 | 90.3394 | 89.2567 | 88.1954 | 87.0829 | 85.9744 | 85.0523 | 84.1746 | 83.2379 | 82.5211 | 81.912 | 81.308 | 80.7875 | 80.2703 | 79.6501 | 79.1954 | 78.8222 | 78.3949
|  | pro Kopf [GJ/Einwohner] | 19.1597 | 19.9651 | 19.1035 | 19.7902 | 19.5776 | 20.0549 | 19.5126 | 18.2441 | 18.9379 | 18.4563 | 19.4383 | 17.153 | 17.9582 | 18.5582 | 15.9962 | 16.6955 | 16.9692 | 16.5497 | 15.6685 | 15.5847 | 15.4131 | 14.9744 | 14.516 | 14.0934 | 13.7281 | 13.3495 | 13.0016 | 12.6866 | 12.3422 | 12.0414 | 11.7576 | 11.5152 | 11.2465 | 11.0133 | 10.7653 | 10.5547 | 10.3078 | 10.093 | 9.8861 | 9.7159 | 9.5385 | 9.3667 | 9.2054 | 9.062 | 8.9216 | 8.7934 | 8.6689 | 8.5408 | 8.4145 | 8.3077 | 8.2066 | 8.1009 | 8.0178 | 7.9461 | 7.876 | 7.8149 | 7.7551 | 7.6862 | 7.6341 | 7.5906 | 7.5426
|  | pro BIP [MJ/CHF] | 0.26493 | 0.27411 | 0.26515 | 0.27776 | 0.27039 | 0.27166 | 0.25698 | 0.23399 | 0.24077 | 0.24351 | 0.25232 | 0.22149 | 0.23254 | 0.23916 | 0.20408 | 0.2134 | 0.21607 | 0.20912 | 0.19426 | 0.19125 | 0.18829 | 0.18216 | 0.1759 | 0.17016 | 0.16513 | 0.16 | 0.15532 | 0.15108 | 0.14653 | 0.14251 | 0.13866 | 0.13528 | 0.13157 | 0.12826 | 0.12477 | 0.12171 | 0.11823 | 0.11513 | 0.11213 | 0.10956 | 0.10693 | 0.10438 | 0.10198 | 0.099801 | 0.097693 | 0.095747 | 0.093868 | 0.091972 | 0.090119 | 0.088499 | 0.086957 | 0.085384 | 0.084065 | 0.082877 | 0.081712 | 0.080641 | 0.079581 | 0.078418 | 0.077418 | 0.076496 | 0.075521
| Industrie | absolut [PJ] | 160.7719 | 166.249 | 158.8315 | 162.5615 | 164.9992 | 166.8923 | 170.4881 | 168.5218 | 171.2521 | 161.1567 | 168.6 | 162.2653 | 163.8944 | 164.8313 | 157.3464 | 154.8239 | 155.1797 | 156.0933 | 150.7202 | 150.3241 | 148.9477 | 146.8881 | 144.9068 | 143.0057 | 141.1728 | 139.3991 | 137.5698 | 135.7816 | 134.0363 | 132.3414 | 130.7073 | 129.1008 | 127.5437 | 126.0314 | 124.5648 | 123.1425 | 121.6424 | 120.1826 | 118.7561 | 117.5066 | 116.1321 | 114.7061 | 113.4562 | 112.1483 | 111.1413 | 110.0306 | 108.7741 | 107.4782 | 106.4342 | 105.4177 | 104.2218 | 103.0179 | 101.8495 | 100.7139 | 99.6092 | 98.5324 | 97.4935 | 96.4758 | 95.4773 | 94.4959 | 93.5293
|  | pro Kopf [GJ/Einwohner] | 22.3785 | 22.9948 | 21.8031 | 22.1504 | 22.3286 | 22.4405 | 22.7806 | 22.3175 | 22.3927 | 20.811 | 21.5383 | 20.5079 | 20.4948 | 20.3764 | 19.2152 | 18.6931 | 18.5326 | 18.45 | 17.6447 | 17.4319 | 17.1105 | 16.7177 | 16.3414 | 15.9816 | 15.6366 | 15.3053 | 14.975 | 14.6562 | 14.3489 | 14.0535 | 13.7709 | 13.498 | 13.2381 | 12.9915 | 12.76 | 12.5433 | 12.328 | 12.1261 | 11.9358 | 11.7695 | 11.5952 | 11.4191 | 11.2631 | 11.1036 | 10.976 | 10.8401 | 10.6916 | 10.5411 | 10.4169 | 10.297 | 10.1611 | 10.0259 | 9.8957 | 9.77 | 9.6487 | 9.5315 | 9.4191 | 9.3099 | 9.2036 | 9.1 | 8.9987
|  | pro BIP [MJ/CHF] | 0.30943 | 0.3157 | 0.30262 | 0.31088 | 0.30839 | 0.30398 | 0.30002 | 0.28623 | 0.2847 | 0.27458 | 0.27958 | 0.26481 | 0.26539 | 0.26259 | 0.24515 | 0.23893 | 0.23598 | 0.23313 | 0.21877 | 0.21391 | 0.20903 | 0.20337 | 0.19802 | 0.19296 | 0.18809 | 0.18345 | 0.17889 | 0.17454 | 0.17035 | 0.16632 | 0.16241 | 0.15858 | 0.15487 | 0.1513 | 0.14789 | 0.14464 | 0.1414 | 0.13832 | 0.13538 | 0.13272 | 0.12999 | 0.12725 | 0.12477 | 0.12229 | 0.12019 | 0.11803 | 0.11577 | 0.11351 | 0.11157 | 0.10969 | 0.10767 | 0.10567 | 0.10375 | 0.1019 | 0.1001 | 0.098354 | 0.096656 | 0.094984 | 0.093335 | 0.091707 | 0.0901
| Verkehr | absolut [PJ] | 239.4126 | 235.7461 | 235.5091 | 238.6809 | 240.2708 | 241.7972 | 244.2743 | 248.8046 | 254.0443 | 250.8797 | 250.0107 | 246.952 | 249.0164 | 247.864 | 246.5641 | 237.8463 | 237.123 | 235.4168 | 237.1719 | 236.6269 | 230.7355 | 229.1091 | 226.9962 | 224.5142 | 221.7008 | 218.5734 | 215.59 | 211.7792 | 207.7653 | 203.5835 | 199.3251 | 195.021 | 190.7362 | 186.4853 | 182.2886 | 178.1534 | 174.1488 | 169.8749 | 165.7334 | 161.773 | 157.9074 | 154.4396 | 151.2111 | 148.2001 | 145.4096 | 142.9109 | 140.6272 | 138.4725 | 136.5108 | 134.6894 | 133.0048 | 131.4044 | 129.9373 | 128.5929 | 127.3596 | 126.2299 | 125.1203 | 124.0781 | 123.0885 | 122.1445 | 121.2391
|  | pro Kopf [GJ/Einwohner] | 33.3249 | 32.6073 | 32.3288 | 32.5223 | 32.5147 | 32.5123 | 32.6399 | 32.9494 | 33.2185 | 32.3974 | 31.9384 | 31.211 | 31.1393 | 30.6408 | 30.1105 | 28.7171 | 28.3188 | 27.8259 | 27.7656 | 27.4397 | 26.506 | 26.0755 | 25.5988 | 25.0906 | 24.5561 | 23.9983 | 23.4678 | 22.8594 | 22.2417 | 21.6188 | 21.0003 | 20.3902 | 19.797 | 19.2232 | 18.673 | 18.1467 | 17.6493 | 17.1399 | 16.6574 | 16.2032 | 15.7662 | 15.3746 | 15.0111 | 14.673 | 14.3602 | 14.0794 | 13.8225 | 13.5809 | 13.3605 | 13.1562 | 12.9673 | 12.7886 | 12.6247 | 12.4745 | 12.3368 | 12.2108 | 12.0881 | 11.9735 | 11.8652 | 11.7626 | 11.6648
|  | pro BIP [MJ/CHF] | 0.46079 | 0.44768 | 0.44871 | 0.45645 | 0.44907 | 0.44041 | 0.42987 | 0.42259 | 0.42233 | 0.42745 | 0.41457 | 0.40301 | 0.40323 | 0.39487 | 0.38415 | 0.36705 | 0.36059 | 0.35161 | 0.34425 | 0.33672 | 0.32381 | 0.31721 | 0.3102 | 0.30294 | 0.29538 | 0.28764 | 0.28035 | 0.27223 | 0.26406 | 0.25585 | 0.24767 | 0.23955 | 0.2316 | 0.22387 | 0.21643 | 0.20926 | 0.20243 | 0.19552 | 0.18894 | 0.18272 | 0.17675 | 0.17133 | 0.16629 | 0.1616 | 0.15725 | 0.1533 | 0.14967 | 0.14625 | 0.14309 | 0.14015 | 0.1374 | 0.13479 | 0.13237 | 0.13011 | 0.12799 | 0.126 | 0.12405 | 0.12216 | 0.12033 | 0.11854 | 0.11679
| Landwirtschaft | absolut [PJ] | 9.1912 | 16.1346 | 11.5948 | 12.8583 | 13.2526 | 11.4604 | 9.8553 | 9.4239 | 9.362 | 9.2516 | 8.8912 | 9.363 | 9.2803 | 9.0554 | 7.4264 | 7.8406 | 8.1923 | 9.6081 | 8.7726 | 8.324 | 9.2954 | 9.2867 | 9.2896 | 9.2842 | 9.2607 | 9.2408 | 9.196 | 9.1372 | 9.0891 | 9.0415 | 9.0028 | 8.9107 | 8.8574 | 8.8117 | 8.7497 | 8.7001 | 8.6724 | 8.6385 | 8.5908 | 8.5596 | 8.5214 | 8.4675 | 8.4194 | 8.3827 | 8.359 | 8.3181 | 8.2785 | 8.2311 | 8.1819 | 8.1465 | 8.0945 | 8.0432 | 7.9849 | 7.9289 | 7.8709 | 7.8207 | 7.7612 | 7.7038 | 7.6533 | 7.6088 | 7.5515
|  | pro Kopf [GJ/Einwohner] | 1.2794 | 2.2317 | 1.5916 | 1.7521 | 1.7934 | 1.541 | 1.3169 | 1.248 | 1.2242 | 1.1947 | 1.1358 | 1.1833 | 1.1605 | 1.1194 | 0.90691 | 0.94665 | 0.97838 | 1.1357 | 1.027 | 0.96527 | 1.0678 | 1.0569 | 1.0476 | 1.0376 | 1.0257 | 1.0146 | 1.001 | 0.98626 | 0.97301 | 0.96013 | 0.94851 | 0.93165 | 0.91933 | 0.90833 | 0.89629 | 0.88619 | 0.87891 | 0.8716 | 0.86344 | 0.85733 | 0.85081 | 0.84295 | 0.83582 | 0.82996 | 0.82551 | 0.81949 | 0.81371 | 0.80727 | 0.80077 | 0.79573 | 0.78917 | 0.78278 | 0.77581 | 0.76916 | 0.76242 | 0.75653 | 0.74982 | 0.74341 | 0.73775 | 0.73273 | 0.72655
|  | pro BIP [MJ/CHF] | 0.01769 | 0.030639 | 0.022091 | 0.02459 | 0.024769 | 0.020874 | 0.017343 | 0.016006 | 0.015564 | 0.015763 | 0.014744 | 0.01528 | 0.015028 | 0.014426 | 0.01157 | 0.0121 | 0.012458 | 0.01435 | 0.012733 | 0.011845 | 0.013045 | 0.012858 | 0.012695 | 0.012527 | 0.012338 | 0.012161 | 0.011958 | 0.011745 | 0.011552 | 0.011363 | 0.011186 | 0.010945 | 0.010755 | 0.010578 | 0.010388 | 0.010219 | 0.010081 | 0.0099425 | 0.0097936 | 0.0096679 | 0.009538 | 0.0093937 | 0.0092591 | 0.0091405 | 0.0090395 | 0.008923 | 0.0088109 | 0.0086932 | 0.0085763 | 0.0084767 | 0.0083621 | 0.0082505 | 0.0081343 | 0.0080223 | 0.0079099 | 0.0078066 | 0.0076945 | 0.0075846 | 0.0074815 | 0.0073842 | 0.0072746
| Summe (Inland) | absolut [PJ] | 783.2962 | 809.7033 | 786.9212 | 812.8 | 818.6904 | 830.4076 | 825.4304 | 798.6985 | 828.1246 | 810.5925 | 845.4452 | 780.5585 | 810.5046 | 831.5362 | 761.6079 | 771.9308 | 784.0911 | 777.9089 | 754.564 | 756.5447 | 759.0104 | 751.2267 | 742.9187 | 734.5205 | 726.3089 | 717.5463 | 709.0435 | 699.9225 | 690.3974 | 681.0309 | 671.7444 | 662.8435 | 653.6941 | 644.8198 | 635.7792 | 627.048 | 618.0854 | 609.0406 | 600.1117 | 591.8727 | 583.4645 | 575.713 | 568.5011 | 561.5564 | 555.2015 | 549.1771 | 543.3147 | 537.5543 | 532.316 | 527.4772 | 522.7027 | 518.0983 | 513.86 | 509.9015 | 506.1266 | 502.4904 | 498.983 | 495.4945 | 492.251 | 489.1721 | 485.9533
|  | pro Kopf [GJ/Einwohner] | 109.0304 | 111.9945 | 108.0224 | 110.7508 | 110.7895 | 111.6574 | 110.2939 | 105.7722 | 108.2845 | 104.6759 | 108.004 | 98.6509 | 101.3528 | 102.794 | 93.0078 | 93.2014 | 93.6414 | 91.9477 | 88.3365 | 87.7304 | 87.192 | 85.4989 | 83.7804 | 82.0864 | 80.4477 | 78.783 | 77.1823 | 75.5494 | 73.9084 | 72.3195 | 70.7729 | 69.3029 | 67.8484 | 66.4692 | 65.1269 | 63.8713 | 62.6406 | 61.4505 | 60.3155 | 59.282 | 58.2558 | 57.3126 | 56.4365 | 55.5986 | 54.83 | 54.1042 | 53.4036 | 52.7215 | 52.0987 | 51.5228 | 50.9607 | 50.4225 | 49.9267 | 49.4644 | 49.0264 | 48.608 | 48.2078 | 47.815 | 47.451 | 47.1076 | 46.7551
|  | pro BIP [MJ/CHF] | 1.5076 | 1.5376 | 1.4993 | 1.5544 | 1.5301 | 1.5125 | 1.4526 | 1.3566 | 1.3767 | 1.3811 | 1.4019 | 1.2738 | 1.3124 | 1.3247 | 1.1866 | 1.1913 | 1.1924 | 1.1619 | 1.0952 | 1.0766 | 1.0652 | 1.0401 | 1.0152 | 0.99108 | 0.96767 | 0.94428 | 0.92203 | 0.89969 | 0.87747 | 0.85587 | 0.83466 | 0.81419 | 0.79376 | 0.77409 | 0.75485 | 0.73653 | 0.71846 | 0.70098 | 0.68413 | 0.66851 | 0.65308 | 0.63868 | 0.6252 | 0.61232 | 0.60039 | 0.58911 | 0.57826 | 0.56773 | 0.55798 | 0.54885 | 0.53998 | 0.53145 | 0.52347 | 0.51591 | 0.50864 | 0.50158 | 0.4947 | 0.48783 | 0.4812 | 0.47473 | 0.46814
Tabelle 04-05: Ziele für den spezifischen Endenergieverbrauch pro Kopf
Entwicklung 2000 bis 2060
|  |  | 2000 | 2001 | 2002 | 2003 | 2004 | 2005 | 2006 | 2007 | 2008 | 2009 | 2010 | 2011 | 2012 | 2013 | 2014 | 2015 | 2016 | 2017 | 2018 | 2019 | 2020 | 2021 | 2022 | 2023 | 2024 | 2025 | 2026 | 2027 | 2028 | 2029 | 2030 | 2031 | 2032 | 2033 | 2034 | 2035 | 2036 | 2037 | 2038 | 2039 | 2040 | 2041 | 2042 | 2043 | 2044 | 2045 | 2046 | 2047 | 2048 | 2049 | 2050 | 2051 | 2052 | 2053 | 2054 | 2055 | 2056 | 2057 | 2058 | 2059 | 2060
| Summe pro Kopf [GJ/Einwohner] |  | 109.0304 | 111.9945 | 108.0224 | 110.7508 | 110.7895 | 111.6574 | 110.2939 | 105.7722 | 108.2845 | 104.6759 | 108.004 | 98.6509 | 101.3528 | 102.794 | 93.0078 | 93.2014 | 93.6414 | 91.9477 | 88.3365 | 87.7304 | 87.192 | 85.4989 | 83.7804 | 82.0864 | 80.4477 | 78.783 | 77.1823 | 75.5494 | 73.9084 | 72.3195 | 70.7729 | 69.3029 | 67.8484 | 66.4692 | 65.1269 | 63.8713 | 62.6406 | 61.4505 | 60.3155 | 59.282 | 58.2558 | 57.3126 | 56.4365 | 55.5986 | 54.83 | 54.1042 | 53.4036 | 52.7215 | 52.0987 | 51.5228 | 50.9607 | 50.4225 | 49.9267 | 49.4644 | 49.0264 | 48.608 | 48.2078 | 47.815 | 47.451 | 47.1076 | 46.7551
| Veränderung (Referenzindex 2000) |  | 100 | 102.7186 | 99.0754 | 101.5779 | 101.6134 | 102.4095 | 101.1588 | 97.0117 | 99.3159 | 96.0062 | 99.0587 | 90.4802 | 92.9583 | 94.2801 | 85.3044 | 85.482 | 85.8856 | 84.3322 | 81.02 | 80.4642 | 79.9704 | 78.4175 | 76.8414 | 75.2876 | 73.7846 | 72.2579 | 70.7897 | 69.292 | 67.787 | 66.3297 | 64.9112 | 63.5629 | 62.2289 | 60.9639 | 59.7328 | 58.5812 | 57.4524 | 56.3609 | 55.3199 | 54.372 | 53.4308 | 52.5657 | 51.7622 | 50.9937 | 50.2887 | 49.623 | 48.9804 | 48.3549 | 47.7836 | 47.2554 | 46.7399 | 46.2462 | 45.7915 | 45.3676 | 44.9658 | 44.5821 | 44.215 | 43.8548 | 43.5209 | 43.2059 | 42.8826
| Prozentuale Einsparung seit 2000 |  | 0% | 2.719% | -0.9246% | 1.578% | 1.613% | 2.409% | 1.159% | -2.988% | -0.6841% | -3.994% | -0.9413% | -9.52% | -7.042% | -5.72% | -14.7% | -14.52% | -14.11% | -15.67% | -18.98% | -19.54% | -20.03% | -21.58% | -23.16% | -24.71% | -26.22% | -27.74% | -29.21% | -30.71% | -32.21% | -33.67% | -35.09% | -36.44% | -37.77% | -39.04% | -40.27% | -41.42% | -42.55% | -43.64% | -44.68% | -45.63% | -46.57% | -47.43% | -48.24% | -49.01% | -49.71% | -50.38% | -51.02% | -51.65% | -52.22% | -52.74% | -53.26% | -53.75% | -54.21% | -54.63% | -55.03% | -55.42% | -55.78% | -56.15% | -56.48% | -56.79% | -57.12%
Tabelle 04-06: Endenergieverbrauch der übrigen erneuerbaren Energien
Entwicklung 2000 bis 2060 in PJ
|  |  | 2000 | 2001 | 2002 | 2003 | 2004 | 2005 | 2006 | 2007 | 2008 | 2009 | 2010 | 2011 | 2012 | 2013 | 2014 | 2015 | 2016 | 2017 | 2018 | 2019 | 2020 | 2021 | 2022 | 2023 | 2024 | 2025 | 2026 | 2027 | 2028 | 2029 | 2030 | 2031 | 2032 | 2033 | 2034 | 2035 | 2036 | 2037 | 2038 | 2039 | 2040 | 2041 | 2042 | 2043 | 2044 | 2045 | 2046 | 2047 | 2048 | 2049 | 2050 | 2051 | 2052 | 2053 | 2054 | 2055 | 2056 | 2057 | 2058 | 2059 | 2060
| Umweltwärme |  | 4.3117 | 4.6713 | 4.7904 | 5.2451 | 5.5099 | 6.09 | 6.3247 | 6.8396 | 8.1498 | 8.9577 | 10.8478 | 10.4195 | 12.1869 | 13.6292 | 12.6124 | 14.3938 | 15.9328 | 16.5875 | 16.3744 | 18.0166 | 20.5171 | 22.3288 | 24.6659 | 27.2903 | 29.9794 | 33.0345 | 36.1128 | 39.1064 | 42.0211 | 44.8607 | 47.92 | 50.59 | 53.1271 | 55.7722 | 58.0606 | 60.2513 | 62.5325 | 64.675 | 66.6306 | 68.6374 | 70.1551 | 72.2447 | 74.0889 | 76.4608 | 78.6347 | 80.9639 | 83.4145 | 85.6077 | 87.3355 | 89.1316 | 90.4226 | 91.2515 | 91.9782 | 92.556 | 92.8688 | 92.9659 | 93.0349 | 92.9998 | 92.8893 | 92.8512 | 92.6666
| Biogase (Brennstoff) |  | 1.3966 | 1.4363 | 1.4299 | 1.4132 | 1.4267 | 1.4069 | 1.4514 | 1.4825 | 1.4934 | 1.4984 | 1.5753 | 1.6718 | 1.7488 | 1.7408 | 1.7505 | 1.7426 | 1.7444 | 1.746 | 1.8404 | 1.8891 | 4.6939 | 4.9232 | 5.9522 | 6.8023 | 7.4079 | 8.2959 | 9.7242 | 11.065 | 12.5358 | 13.8864 | 15.2887 | 16.6703 | 18.004 | 19.2828 | 20.6241 | 22.0279 | 23.2457 | 24.4543 | 25.5848 | 26.7138 | 27.7642 | 28.7998 | 29.8622 | 30.509 | 30.9291 | 31.1894 | 32.4547 | 33.267 | 33.9475 | 34.178 | 34.2528 | 33.1072 | 32.1199 | 31.165 | 30.4251 | 29.7947 | 29.2206 | 28.7054 | 28.2313 | 27.7892 | 27.368
| Solarwärme |  | 0.55537 | 0.59963 | 0.64181 | 0.68082 | 0.72283 | 0.7734 | 0.84002 | 0.92184 | 1.047 | 1.2367 | 1.4514 | 1.6553 | 1.8525 | 2.0422 | 2.211 | 2.358 | 2.4509 | 2.4987 | 2.5674 | 2.6421 | 3.2482 | 3.4762 | 3.6611 | 3.892 | 4.1886 | 4.558 | 4.817 | 5.1874 | 5.3486 | 5.572 | 5.7877 | 5.9887 | 6.2049 | 6.4357 | 6.6434 | 6.6884 | 6.8164 | 7.0544 | 7.2242 | 7.5017 | 7.9047 | 8.2103 | 8.368 | 8.5812 | 8.8216 | 8.7595 | 9.0129 | 9.135 | 9.3855 | 9.4351 | 9.5489 | 9.5801 | 9.6085 | 9.6624 | 9.7182 | 9.8323 | 9.9639 | 10.1356 | 10.2481 | 10.3406 | 10.4165
| Biogene Flugtreibstoffe |  | 0 | 0 | 0 | 0 | 0 | 0 | 0 | 0 | 0 | 0 | 0 | 0 | 0 | 0 | 0 | 0 | 0 | 0 | 0 | 0 | 0 | 0 | 0 | 0 | 0 | 0 | 0 | 0 | 0 | 0 | 0 | 0.0038096 | 0.0075597 | 0.011236 | 0.014829 | 0.018273 | 0.021609 | 0.024838 | 0.027916 | 0.030882 | 0.033735 | 0.036472 | 0.0391 | 0.041623 | 0.044041 | 0.046353 | 0.045533 | 0.044719 | 0.043915 | 0.043125 | 0.042341 | 0.041567 | 0.040803 | 0.040049 | 0.039309 | 0.038575 | 0.037851 | 0.037137 | 0.036433 | 0.035739 | 0.035058
| Biogene Benzintreibstoffe |  | 0 | 0 | 0 | 0 | 0 | 0 | 0 | 0 | 0 | 0 | 0.0028471 | 0.11196 | 0.1285 | 0.12995 | 0.20759 | 0.62439 | 0.91439 | 1.1798 | 1.3104 | 1.2799 | 1.3689 | 1.7668 | 2.1329 | 2.4684 | 2.7731 | 3.0464 | 3.299 | 3.5109 | 3.694 | 3.8491 | 3.9777 | 4.0815 | 3.8805 | 3.6804 | 3.4813 | 3.2835 | 3.0875 | 2.8841 | 2.685 | 2.4907 | 2.3015 | 2.1249 | 1.9574 | 1.7989 | 1.6492 | 1.5081 | 1.3762 | 1.2471 | 1.1321 | 1.025 | 0.92557 | 0.83546 | 0.75369 | 0.67994 | 0.61378 | 0.55471 | 0.50186 | 0.45457 | 0.41199 | 0.37357 | 0.33892
| Biogene Dieseltreibstoffe |  | 0.059609 | 0.064244 | 0.060248 | 0.081503 | 0.11741 | 0.24489 | 0.33991 | 0.45329 | 0.49352 | 0.35374 | 0.41919 | 0.3385 | 0.39076 | 0.34788 | 0.65859 | 1.4411 | 2.6475 | 4.4281 | 6.2175 | 6.5213 | 5.7548 | 4.2332 | 3.8671 | 3.5316 | 3.2269 | 2.9536 | 2.701 | 2.4891 | 2.306 | 2.1509 | 2.0223 | 1.95 | 2.1852 | 2.4227 | 2.6629 | 2.9084 | 3.1569 | 3.4175 | 3.6805 | 3.9436 | 4.2066 | 4.5606 | 4.9096 | 5.2534 | 5.5918 | 5.9133 | 6.0621 | 6.2046 | 6.3292 | 6.4415 | 6.5419 | 6.657 | 6.7637 | 6.8627 | 6.9541 | 7.0397 | 7.1199 | 7.1965 | 7.271 | 7.3454 | 7.4224
| Biogas (Treibstoff) |  | 0.006808 | 0.0085132 | 0.007649 | 0.0093402 | 0.013086 | 0.014737 | 0.013981 | 0.012789 | 0.016234 | 0.0034337 | 0.0035545 | 0.0029798 | 0.0025622 | 0 | 0 | 0 | 0 | 0 | 0 | 0 | 0.18699 | 0.30507 | 0.46317 | 0.66587 | 0.92188 | 1.239 | 1.6403 | 1.878 | 2.1358 | 2.4066 | 2.688 | 2.986 | 3.2972 | 3.6261 | 3.9716 | 4.3315 | 4.7159 | 5.1153 | 5.5332 | 5.9669 | 6.4219 | 6.8403 | 7.2387 | 7.6071 | 7.9553 | 8.2767 | 8.5375 | 8.7301 | 8.8554 | 8.9109 | 8.9032 | 8.8292 | 8.7029 | 8.5259 | 8.3027 | 8.0414 | 7.7224 | 7.351 | 6.9303 | 6.4645 | 5.9542
| Summe (Inland, ohne LaWi) |  | 6.33 | 6.78 | 6.93 | 7.43 | 7.79 | 8.53 | 8.97 | 9.71 | 11.2 | 12.05 | 14.3 | 14.2 | 16.31 | 17.89 | 17.44 | 20.56 | 23.69 | 26.44 | 28.31 | 30.349 | 35.7699 | 37.0332 | 40.7424 | 44.6505 | 48.4978 | 53.1274 | 58.2943 | 63.2369 | 68.0413 | 72.7257 | 77.6844 | 82.2702 | 86.7065 | 91.231 | 95.4587 | 99.5093 | 103.5765 | 107.6254 | 111.3661 | 115.2848 | 118.7877 | 122.8172 | 126.4639 | 130.252 | 133.6257 | 136.6572 | 140.9034 | 144.2363 | 147.0292 | 149.1653 | 150.6373 | 150.302 | 149.9677 | 149.4919 | 148.922 | 148.2673 | 147.6015 | 146.88 | 146.0184 | 145.2002 | 144.2016
| Biogene Flugtreibstoffe (int. Flugverkehr) |  | 0 | 0 | 0 | 0 | 0 | 0 | 0 | 0 | 0 | 0 | 0 | 0 | 0 | 0 | 0 | 0 | 0 | 0 | 0 | 0 | 0 | 0 | 0 | 0 | 0 | 0 | 0 | 0 | 0 | 0 | 0 | 0.16467 | 0.32677 | 0.48568 | 0.64098 | 0.78984 | 0.93405 | 1.0736 | 1.2067 | 1.3349 | 1.4582 | 1.5765 | 1.6901 | 1.7991 | 1.9037 | 2.0036 | 1.9682 | 1.933 | 1.8982 | 1.8641 | 1.8302 | 1.7967 | 1.7637 | 1.7311 | 1.6991 | 1.6674 | 1.6361 | 1.6053 | 1.5748 | 1.5448 | 1.5154
| Summe (Total) |  | 6.33 | 6.78 | 6.93 | 7.43 | 7.79 | 8.53 | 8.97 | 9.71 | 11.2 | 12.05 | 14.3 | 14.2 | 16.31 | 17.89 | 17.44 | 20.56 | 23.69 | 26.44 | 28.31 | 30.349 | 35.7699 | 37.0332 | 40.7424 | 44.6505 | 48.4978 | 53.1274 | 58.2943 | 63.2369 | 68.0413 | 72.7257 | 77.6844 | 82.4349 | 87.0333 | 91.7167 | 96.0997 | 100.2991 | 104.5106 | 108.699 | 112.5728 | 116.6197 | 120.2459 | 124.3937 | 128.154 | 132.0512 | 135.5293 | 138.6608 | 142.8715 | 146.1693 | 148.9274 | 151.0294 | 152.4675 | 152.0987 | 151.7314 | 151.223 | 150.6211 | 149.9347 | 149.2376 | 148.4852 | 147.5932 | 146.745 | 145.717

## 05 Elektrizität
zurück
Szenario ZERO-Basis
Strategievariante «ausgeglichene Jahresbilanz 2050», KKW-Laufzeit 50 Jahre
05 Elektrizitätsverbrauch
Tabelle 05-01: Gesamtverbrauch von Elektrizität nach Sektoren
Entwicklung 2000 bis 2060 in PJ
| Sektor |  | 2000 | 2001 | 2002 | 2003 | 2004 | 2005 | 2006 | 2007 | 2008 | 2009 | 2010 | 2011 | 2012 | 2013 | 2014 | 2015 | 2016 | 2017 | 2018 | 2019 | 2020 | 2021 | 2022 | 2023 | 2024 | 2025 | 2026 | 2027 | 2028 | 2029 | 2030 | 2031 | 2032 | 2033 | 2034 | 2035 | 2036 | 2037 | 2038 | 2039 | 2040 | 2041 | 2042 | 2043 | 2044 | 2045 | 2046 | 2047 | 2048 | 2049 | 2050 | 2051 | 2052 | 2053 | 2054 | 2055 | 2056 | 2057 | 2058 | 2059 | 2060
| Endverbrauch Nachfragesektoren |  | 188.54 | 193.5 | 194.5 | 198.44 | 202.22 | 206.39 | 208.02 | 206.76 | 211.42 | 206.98 | 215.23 | 210.96 | 212.3 | 213.56 | 206.88 | 209.69 | 209.66 | 210.54 | 207.53 | 205.91 | 208.3031 | 207.4058 | 207.0263 | 206.3052 | 205.9977 | 205.9589 | 206.122 | 206.4817 | 206.895 | 207.5825 | 208.3686 | 209.4303 | 210.6333 | 211.8032 | 213.0716 | 214.5576 | 215.8396 | 217.2837 | 218.6991 | 220.1849 | 221.4307 | 222.4719 | 223.5654 | 224.4962 | 225.5618 | 226.4197 | 226.9552 | 227.2768 | 227.5278 | 227.7774 | 227.6892 | 227.5879 | 227.4307 | 227.3436 | 227.1344 | 226.7345 | 226.2528 | 225.8055 | 225.3663 | 224.9127 | 224.3703
| Haushalte |  | 56.62 | 57.89 | 58.65 | 60.04 | 61.61 | 63.45 | 63.73 | 62.9 | 64.43 | 64.51 | 67.02 | 64.59 | 66 | 67.56 | 65.83 | 67.54 | 68.68 | 69.22 | 68.71 | 68.73 | 67.8145 | 67.6015 | 67.5871 | 67.4429 | 67.5958 | 67.9072 | 68.3076 | 68.6839 | 68.8461 | 69.1133 | 69.1349 | 69.3593 | 69.5377 | 69.648 | 69.655 | 69.7658 | 69.6801 | 69.6667 | 69.6756 | 69.5953 | 69.4975 | 69.3755 | 69.3197 | 69.4126 | 69.4937 | 69.6398 | 69.7402 | 69.8071 | 69.7655 | 69.6376 | 69.4914 | 69.4372 | 69.3268 | 69.1711 | 68.9579 | 68.6086 | 68.2335 | 67.939 | 67.6632 | 67.3763 | 67.0311
| Dienstleistungen |  | 53.77 | 56.16 | 56.67 | 58.15 | 59.22 | 60.47 | 60.98 | 60.79 | 62.63 | 62.28 | 63.84 | 62.65 | 63.11 | 63.54 | 61.63 | 62.55 | 62.01 | 62.06 | 61.9 | 60.66 | 63.0777 | 62.7904 | 62.702 | 62.2881 | 61.8611 | 61.4161 | 60.8904 | 60.3836 | 59.9129 | 59.379 | 58.9461 | 58.4397 | 57.9431 | 57.2969 | 56.6884 | 56.0557 | 55.2303 | 54.5082 | 53.7526 | 53.0557 | 52.356 | 51.7008 | 51.0679 | 50.3875 | 49.7558 | 49.1385 | 48.493 | 47.8421 | 47.1471 | 46.6308 | 46.0887 | 45.5609 | 45.1061 | 44.8285 | 44.5347 | 44.2316 | 43.9474 | 43.6436 | 43.3522 | 43.0792 | 42.7982
| Industrie |  | 65.08 | 66.06 | 65.45 | 65.85 | 67.11 | 68.03 | 68.39 | 68.38 | 69.41 | 65.55 | 69.37 | 69.14 | 68.5 | 67.56 | 64.87 | 64.76 | 63.94 | 64.43 | 62.32 | 62.17 | 61.267 | 60.6321 | 60.0198 | 59.4392 | 58.8948 | 58.3912 | 57.895 | 57.4483 | 57.0589 | 56.7353 | 56.4848 | 56.2927 | 56.1634 | 56.0859 | 56.0469 | 56.0293 | 55.9503 | 55.8498 | 55.6996 | 55.6285 | 55.3213 | 54.8859 | 54.5054 | 53.9498 | 53.5864 | 53.0221 | 52.2641 | 51.4006 | 50.7398 | 50.072 | 49.2024 | 48.3338 | 47.4931 | 46.6845 | 45.9105 | 45.1713 | 44.4711 | 43.8027 | 43.1631 | 42.5494 | 41.9584
| Verkehr |  | 9.5 | 9.71 | 10.07 | 10.74 | 10.58 | 10.74 | 11.13 | 11.07 | 11.31 | 11.03 | 11.39 | 11.02 | 11.14 | 11.31 | 11.05 | 11.29 | 11.52 | 11.34 | 11.12 | 10.95 | 12.7564 | 13.0538 | 13.4395 | 13.9137 | 14.4787 | 15.1359 | 15.9807 | 16.9854 | 18.1586 | 19.5014 | 21.0139 | 22.5921 | 24.306 | 26.1512 | 28.1178 | 30.1984 | 32.5063 | 34.8153 | 37.1575 | 39.5215 | 41.8991 | 44.1735 | 46.3602 | 48.4557 | 50.4574 | 52.3635 | 54.2194 | 56.0103 | 57.6798 | 59.2584 | 60.7474 | 62.1107 | 63.3758 | 64.5482 | 65.6335 | 66.6384 | 67.5326 | 68.3665 | 69.147 | 69.8793 | 70.5698
| Landwirtschaft |  | 3.57 | 3.68 | 3.66 | 3.66 | 3.7 | 3.7 | 3.79 | 3.62 | 3.64 | 3.61 | 3.61 | 3.56 | 3.55 | 3.59 | 3.5 | 3.55 | 3.51 | 3.49 | 3.48 | 3.4 | 3.3875 | 3.328 | 3.278 | 3.2213 | 3.1674 | 3.1084 | 3.0483 | 2.9806 | 2.9184 | 2.8535 | 2.7889 | 2.7466 | 2.6831 | 2.6212 | 2.5635 | 2.5084 | 2.4726 | 2.4437 | 2.4139 | 2.3838 | 2.3568 | 2.3362 | 2.3123 | 2.2907 | 2.2685 | 2.2557 | 2.2385 | 2.2167 | 2.1956 | 2.1787 | 2.1593 | 2.1454 | 2.129 | 2.1113 | 2.0979 | 2.0846 | 2.0682 | 2.0538 | 2.0409 | 2.0285 | 2.0127
| Umwandlung (WP, H₂, CCS / NET) |  | 0 | 0 | 0 | 0 | 0 | 0 | 0 | 0 | 0 | 0 | 0 | 0 | 0 | 0 | 0 | 0 | 0 | 0 | 0.87819 | 0.87819 | 0.9011 | 1.0741 | 1.6617 | 2.1257 | 2.738 | 3.3464 | 3.9949 | 4.6828 | 5.0291 | 5.9611 | 6.3904 | 7.227 | 8.2846 | 10.2242 | 11.4905 | 11.2612 | 12.5158 | 13.6568 | 15.5456 | 15.7471 | 17.8323 | 16.2129 | 20.483 | 19.1222 | 19.699 | 23.2453 | 22.1829 | 24.675 | 23.1576 | 24.1777 | 26.7299 | 25.9658 | 27.7891 | 27.7688 | 26.4557 | 29.0131 | 28.5804 | 28.7008 | 28.585 | 29.5521 | 30.6264
| Wärmepumpenbetrieb |  | 0 | 0 | 0 | 0 | 0 | 0 | 0 | 0 | 0 | 0 | 0 | 0 | 0 | 0 | 0 | 0 | 0 | 0 | 0.87819 | 0.87819 | 0.87819 | 0.87819 | 1.3119 | 1.5803 | 1.9645 | 2.3003 | 2.628 | 2.9384 | 2.9513 | 3.5 | 3.5302 | 3.8492 | 4.3137 | 5.2076 | 5.6171 | 5.7235 | 6.1841 | 6.912 | 6.9331 | 7.0785 | 7.2301 | 7.2857 | 7.4522 | 7.7051 | 8.2921 | 8.5969 | 8.9103 | 9.192 | 9.2145 | 9.2275 | 9.8067 | 9.8067 | 9.8067 | 9.8067 | 9.8067 | 9.8067 | 9.8067 | 9.8067 | 9.8067 | 9.8067 | 9.8067
| Wasserstofferzeugung |  | 0 | 0 | 0 | 0 | 0 | 0 | 0 | 0 | 0 | 0 | 0 | 0 | 0 | 0 | 0 | 0 | 0 | 0 | 0 | 0 | 0.022913 | 0.19588 | 0.34975 | 0.54547 | 0.77354 | 1.0461 | 1.367 | 1.7444 | 2.0778 | 2.4612 | 2.8603 | 3.3777 | 3.9709 | 4.6326 | 5.322 | 4.882 | 5.0409 | 5.192 | 6.8266 | 6.8261 | 8.7547 | 7.0497 | 9.8893 | 8.2655 | 7.7765 | 10.6588 | 8.8345 | 11.0321 | 9.4777 | 10.2359 | 10.5776 | 9.7938 | 11.5984 | 11.5589 | 10.2256 | 12.7646 | 12.3124 | 12.4136 | 12.2784 | 13.2266 | 14.4758
| CCS / NET |  | 0 | 0 | 0 | 0 | 0 | 0 | 0 | 0 | 0 | 0 | 0 | 0 | 0 | 0 | 0 | 0 | 0 | 0 | 0 | 0 | 0 | 0 | 0 | 0 | 0 | 0 | 0 | 0 | 0 | 0 | 0 | 0 | 0 | 0.3839 | 0.55148 | 0.65573 | 1.2908 | 1.5527 | 1.7859 | 1.8425 | 1.8474 | 1.8775 | 3.1414 | 3.1516 | 3.6304 | 3.9896 | 4.4381 | 4.4508 | 4.4654 | 4.7143 | 6.3456 | 6.3652 | 6.384 | 6.4032 | 6.4234 | 6.4418 | 6.4613 | 6.4805 | 6.4999 | 6.5189 | 6.3439
| Summe (Inland inkl. LaWi, inkl. Teile der Umwandlung) |  | 188.54 | 193.5 | 194.5 | 198.44 | 202.22 | 206.39 | 208.02 | 206.76 | 211.42 | 206.98 | 215.23 | 210.96 | 212.3 | 213.56 | 206.88 | 209.69 | 209.66 | 210.54 | 208.4082 | 206.7882 | 209.2042 | 208.4799 | 208.688 | 208.431 | 208.7357 | 209.3053 | 210.1169 | 211.1644 | 211.924 | 213.5436 | 214.759 | 216.6572 | 218.9179 | 222.0274 | 224.5622 | 225.8188 | 228.3554 | 230.9405 | 234.2447 | 235.9319 | 239.263 | 238.6848 | 244.0484 | 243.6184 | 245.2608 | 249.6649 | 249.1381 | 251.9518 | 250.6854 | 251.9551 | 254.4191 | 253.5537 | 255.2199 | 255.1124 | 253.5902 | 255.7476 | 254.8332 | 254.5063 | 253.9513 | 254.4648 | 254.9967
| in TWh |  | 52.3722 | 53.75 | 54.0278 | 55.1222 | 56.1722 | 57.3306 | 57.7833 | 57.4333 | 58.7278 | 57.4944 | 59.7861 | 58.6 | 58.9722 | 59.3222 | 57.4667 | 58.2472 | 58.2389 | 58.4833 | 57.8912 | 57.4412 | 58.1123 | 57.9111 | 57.9689 | 57.8975 | 57.9821 | 58.1404 | 58.3658 | 58.6568 | 58.8678 | 59.3177 | 59.6553 | 60.1826 | 60.8105 | 61.6743 | 62.3784 | 62.7275 | 63.4321 | 64.1501 | 65.068 | 65.5367 | 66.4619 | 66.3013 | 67.7912 | 67.6718 | 68.128 | 69.3514 | 69.205 | 69.9866 | 69.6348 | 69.9875 | 70.672 | 70.4316 | 70.8944 | 70.8646 | 70.4417 | 71.041 | 70.787 | 70.6962 | 70.542 | 70.6847 | 70.8324
Tabelle 05-02: Endverbrauch von Elektrizität nach Verwendungszwecken
Entwicklung 2000 bis 2060 in PJ
| Verwendungszweck |  | 2000 | 2001 | 2002 | 2003 | 2004 | 2005 | 2006 | 2007 | 2008 | 2009 | 2010 | 2011 | 2012 | 2013 | 2014 | 2015 | 2016 | 2017 | 2018 | 2019 | 2020 | 2021 | 2022 | 2023 | 2024 | 2025 | 2026 | 2027 | 2028 | 2029 | 2030 | 2031 | 2032 | 2033 | 2034 | 2035 | 2036 | 2037 | 2038 | 2039 | 2040 | 2041 | 2042 | 2043 | 2044 | 2045 | 2046 | 2047 | 2048 | 2049 | 2050 | 2051 | 2052 | 2053 | 2054 | 2055 | 2056 | 2057 | 2058 | 2059 | 2060
| Raumwärme |  | 15.3147 | 16.5209 | 15.6268 | 16.8843 | 16.9997 | 17.9069 | 17.6613 | 15.7955 | 17.4257 | 17.1398 | 19.3407 | 15.6489 | 17.7647 | 19.9246 | 15.7712 | 17.6412 | 19.2215 | 19.1599 | 18.1003 | 18.8482 | 20.255 | 20.6311 | 21.1921 | 21.4607 | 21.9454 | 22.5466 | 23.1367 | 23.6521 | 24.0654 | 24.4271 | 24.6356 | 24.9358 | 25.2351 | 25.4083 | 25.532 | 25.7181 | 25.6877 | 25.7903 | 25.8599 | 25.8775 | 25.8226 | 25.8418 | 25.8304 | 25.8955 | 26.0253 | 26.1042 | 26.2556 | 26.3524 | 26.3326 | 26.2047 | 26.0922 | 25.8885 | 25.6582 | 25.4411 | 25.1658 | 24.8655 | 24.5097 | 24.1903 | 23.8752 | 23.5679 | 23.2926
| Warmwasser |  | 8.5513 | 8.3031 | 8.4154 | 8.3594 | 8.5266 | 8.6271 | 8.6437 | 8.6549 | 8.6961 | 8.747 | 8.858 | 9.0723 | 9.0788 | 9.1109 | 9.4913 | 9.5435 | 9.5975 | 9.8397 | 10.0393 | 10.0957 | 9.8935 | 9.7804 | 9.7192 | 9.5959 | 9.522 | 9.4222 | 9.3752 | 9.3501 | 9.281 | 9.2765 | 9.2073 | 9.1409 | 9.0681 | 9.0124 | 8.9336 | 8.8936 | 8.7919 | 8.6909 | 8.6005 | 8.4608 | 8.3013 | 8.1107 | 8.0005 | 7.8877 | 7.7378 | 7.7246 | 7.5844 | 7.4594 | 7.2857 | 7.1776 | 7.0038 | 6.9744 | 6.9739 | 6.9505 | 6.9025 | 6.8282 | 6.7616 | 6.7038 | 6.6606 | 6.6191 | 6.5787
| Beleuchtung |  | 27.3574 | 28.0772 | 28.5214 | 28.8027 | 29.3297 | 29.5206 | 29.8641 | 29.7682 | 30.1088 | 29.9234 | 29.9122 | 29.5624 | 28.9984 | 28.4582 | 28.4361 | 28.0981 | 27.7547 | 27.2531 | 26.5479 | 25.6557 | 25.4351 | 24.8244 | 24.3092 | 23.7447 | 23.2485 | 22.8016 | 22.3615 | 21.9272 | 21.5048 | 21.0825 | 20.676 | 20.2802 | 19.8574 | 19.3435 | 18.8215 | 18.2897 | 17.7211 | 17.1524 | 16.5844 | 16.0167 | 15.4491 | 14.9071 | 14.3676 | 13.8215 | 13.2784 | 12.729 | 12.1816 | 11.6335 | 11.0875 | 10.6893 | 10.3057 | 9.8541 | 9.481 | 9.2611 | 9.0499 | 8.8367 | 8.6266 | 8.4179 | 8.2163 | 8.0148 | 7.8131
| Klima, Lüftung und Haustechnik |  | 20.3161 | 21.2931 | 21.6973 | 22.9463 | 23.0105 | 23.6919 | 24.2897 | 23.8373 | 24.8457 | 25.2891 | 26.086 | 25.633 | 26.0201 | 26.3329 | 25.3497 | 26.8613 | 26.9133 | 27.232 | 27.312 | 26.7686 | 27.4907 | 27.3327 | 27.2221 | 27.0526 | 26.8458 | 26.6866 | 26.5007 | 26.3479 | 26.1569 | 25.9796 | 25.829 | 25.6854 | 25.535 | 25.3646 | 25.2214 | 25.1046 | 24.9216 | 24.7838 | 24.6618 | 24.6084 | 24.6192 | 24.5918 | 24.5737 | 24.5756 | 24.5677 | 24.5485 | 24.5286 | 24.5029 | 24.4974 | 24.4916 | 24.4861 | 24.4718 | 24.479 | 24.4831 | 24.4911 | 24.5145 | 24.4996 | 24.4775 | 24.4626 | 24.4539 | 24.4546
| I&K, Unterhaltungsmedien |  | 13.08 | 13.4042 | 13.7029 | 13.6495 | 13.9742 | 14.1586 | 14.3484 | 14.7127 | 15.1159 | 15.147 | 15.2722 | 15.2323 | 15.0393 | 14.8055 | 14.822 | 14.5424 | 14.3239 | 14.1401 | 14.1478 | 13.9623 | 14.0063 | 14.0116 | 14.0351 | 14.0655 | 14.0899 | 14.1165 | 14.1435 | 14.1667 | 14.1796 | 14.1873 | 14.1959 | 14.2131 | 14.2268 | 14.229 | 14.2237 | 14.2125 | 14.1812 | 14.1442 | 14.1001 | 14.047 | 13.9866 | 13.9198 | 13.8544 | 13.7876 | 13.7199 | 13.6544 | 13.5865 | 13.5177 | 13.4508 | 13.3847 | 13.3171 | 13.2609 | 13.2092 | 13.1567 | 13.1051 | 13.0531 | 13.0023 | 12.9507 | 12.9002 | 12.8449 | 12.7856
| Prozesswärme |  | 16.4582 | 16.6348 | 16.3812 | 16.2989 | 16.5807 | 17.0424 | 17.2738 | 17.5682 | 17.7126 | 16.2404 | 17.5862 | 17.9807 | 18.6176 | 18.2374 | 17.5576 | 17.1889 | 17.2542 | 17.4395 | 17.2579 | 17.263 | 16.9747 | 16.9246 | 16.8845 | 16.8578 | 16.8484 | 16.8605 | 16.8997 | 16.9701 | 17.077 | 17.2246 | 17.4163 | 17.6611 | 17.9488 | 18.2744 | 18.6296 | 19.0026 | 19.366 | 19.7123 | 20.0254 | 20.2885 | 20.4897 | 20.6054 | 20.6456 | 20.6116 | 20.5087 | 20.3456 | 20.116 | 19.8502 | 19.5609 | 19.26 | 18.9583 | 18.6602 | 18.3778 | 18.1158 | 17.8772 | 17.6631 | 17.4761 | 17.312 | 17.1683 | 17.0426 | 16.9321
| Antriebe, Prozesse |  | 61.9187 | 62.5938 | 62.9221 | 62.8675 | 64.2646 | 65.3588 | 67.179 | 68.4204 | 68.9209 | 66.4265 | 68.8041 | 69.1312 | 67.6661 | 67.2201 | 66.6813 | 66.3548 | 64.6673 | 65.5622 | 64.3068 | 63.65 | 62.6591 | 61.9228 | 61.2054 | 60.5029 | 59.8119 | 59.1244 | 58.4068 | 57.7155 | 57.0498 | 56.4269 | 55.8588 | 55.3287 | 54.806 | 54.3117 | 53.8311 | 53.3278 | 52.8134 | 52.3095 | 51.7972 | 51.2826 | 50.7645 | 50.2036 | 49.652 | 49.1136 | 48.5879 | 48.0809 | 47.5501 | 47.0318 | 46.5133 | 46.0014 | 45.4921 | 45.1061 | 44.6387 | 44.1747 | 43.7193 | 43.1687 | 42.6973 | 42.2576 | 41.8228 | 41.3923 | 40.8606
| Mobilität |  | 9.5 | 9.71 | 10.07 | 10.74 | 10.58 | 10.74 | 11.13 | 11.07 | 11.31 | 11.03 | 11.39 | 11.02 | 11.14 | 11.31 | 11.05 | 11.29 | 11.52 | 11.34 | 11.12 | 10.95 | 12.7564 | 13.0538 | 13.4395 | 13.9137 | 14.4787 | 15.1359 | 15.9807 | 16.9854 | 18.1586 | 19.5014 | 21.0139 | 22.5921 | 24.306 | 26.1512 | 28.1178 | 30.1984 | 32.5063 | 34.8153 | 37.1575 | 39.5215 | 41.8991 | 44.1735 | 46.3602 | 48.4557 | 50.4574 | 52.3635 | 54.2194 | 56.0103 | 57.6798 | 59.2584 | 60.7474 | 62.1107 | 63.3758 | 64.5482 | 65.6335 | 66.6384 | 67.5326 | 68.3665 | 69.147 | 69.8793 | 70.5698
| Sonstige Verwendungszwecke |  | 16.0435 | 16.963 | 17.1629 | 17.8914 | 18.954 | 19.3436 | 17.63 | 16.9327 | 17.2843 | 17.0369 | 17.9807 | 17.6791 | 17.975 | 18.1604 | 17.7209 | 18.1698 | 18.4078 | 18.5736 | 18.698 | 18.7164 | 18.8324 | 18.9244 | 19.0193 | 19.1115 | 19.2073 | 19.2646 | 19.3172 | 19.3667 | 19.4219 | 19.4766 | 19.5357 | 19.5929 | 19.6502 | 19.7081 | 19.7608 | 19.8103 | 19.8505 | 19.885 | 19.9123 | 20.0819 | 20.0986 | 20.1184 | 20.281 | 20.3476 | 20.6786 | 20.8689 | 20.9331 | 20.9185 | 21.1197 | 21.3097 | 21.2866 | 21.2611 | 21.2372 | 21.2123 | 21.19 | 21.1663 | 21.1468 | 21.1293 | 21.1134 | 21.0979 | 21.0831
| Summe (Inland inkl. LaWi) |  | 188.54 | 193.5 | 194.5 | 198.44 | 202.22 | 206.39 | 208.02 | 206.76 | 211.42 | 206.98 | 215.23 | 210.96 | 212.3 | 213.56 | 206.88 | 209.69 | 209.66 | 210.54 | 207.53 | 205.91 | 208.3031 | 207.4058 | 207.0263 | 206.3052 | 205.9977 | 205.9589 | 206.122 | 206.4817 | 206.895 | 207.5825 | 208.3686 | 209.4303 | 210.6333 | 211.8032 | 213.0716 | 214.5576 | 215.8396 | 217.2837 | 218.6991 | 220.1849 | 221.4307 | 222.4719 | 223.5654 | 224.4962 | 225.5618 | 226.4197 | 226.9552 | 227.2768 | 227.5278 | 227.7774 | 227.6892 | 227.5879 | 227.4307 | 227.3436 | 227.1344 | 226.7345 | 226.2528 | 225.8055 | 225.3663 | 224.9127 | 224.3703
| in TWh |  | 52.3722 | 53.75 | 54.0278 | 55.1222 | 56.1722 | 57.3306 | 57.7833 | 57.4333 | 58.7278 | 57.4944 | 59.7861 | 58.6 | 58.9722 | 59.3222 | 57.4667 | 58.2472 | 58.2389 | 58.4833 | 57.6472 | 57.1972 | 57.862 | 57.6127 | 57.5073 | 57.307 | 57.2216 | 57.2108 | 57.2561 | 57.356 | 57.4708 | 57.6618 | 57.8802 | 58.1751 | 58.5093 | 58.8342 | 59.1866 | 59.5993 | 59.9555 | 60.3566 | 60.7497 | 61.1625 | 61.5085 | 61.7978 | 62.1015 | 62.3601 | 62.6561 | 62.8943 | 63.0431 | 63.1325 | 63.2022 | 63.2715 | 63.247 | 63.2189 | 63.1752 | 63.151 | 63.0929 | 62.9818 | 62.848 | 62.7238 | 62.6018 | 62.4758 | 62.3251
Tabelle 05-03: Spezifischer Endverbrauch von Elektrizität nach Sektoren
Entwicklung 2000 bis 2060 absolut, pro Kopf und pro BIP
| Endverbrauch Elektrizität nach Sektoren, pro- Kopf, pro BIP in PJ | Einheit | 2000 | 2001 | 2002 | 2003 | 2004 | 2005 | 2006 | 2007 | 2008 | 2009 | 2010 | 2011 | 2012 | 2013 | 2014 | 2015 | 2016 | 2017 | 2018 | 2019 | 2020 | 2021 | 2022 | 2023 | 2024 | 2025 | 2026 | 2027 | 2028 | 2029 | 2030 | 2031 | 2032 | 2033 | 2034 | 2035 | 2036 | 2037 | 2038 | 2039 | 2040 | 2041 | 2042 | 2043 | 2044 | 2045 | 2046 | 2047 | 2048 | 2049 | 2050 | 2051 | 2052 | 2053 | 2054 | 2055 | 2056 | 2057 | 2058 | 2059 | 2060
| Haushalte | absolut [PJ] | 56.62 | 57.89 | 58.65 | 60.04 | 61.61 | 63.45 | 63.73 | 62.9 | 64.43 | 64.51 | 67.02 | 64.59 | 66 | 67.56 | 65.83 | 67.54 | 68.68 | 69.22 | 68.71 | 68.73 | 67.8145 | 67.6015 | 67.5871 | 67.4429 | 67.5958 | 67.9072 | 68.3076 | 68.6839 | 68.8461 | 69.1133 | 69.1349 | 69.3593 | 69.5377 | 69.648 | 69.655 | 69.7658 | 69.6801 | 69.6667 | 69.6756 | 69.5953 | 69.4975 | 69.3755 | 69.3197 | 69.4126 | 69.4937 | 69.6398 | 69.7402 | 69.8071 | 69.7655 | 69.6376 | 69.4914 | 69.4372 | 69.3268 | 69.1711 | 68.9579 | 68.6086 | 68.2335 | 67.939 | 67.6632 | 67.3763 | 67.0311
|  | pro Kopf [GJ/Einwohner] | 7.8812 | 8.0071 | 8.051 | 8.181 | 8.3374 | 8.5316 | 8.5156 | 8.3299 | 8.4248 | 8.3305 | 8.5617 | 8.1632 | 8.2532 | 8.3517 | 8.0392 | 8.1546 | 8.2022 | 8.1817 | 8.0438 | 7.9701 | 7.7903 | 7.6939 | 7.6219 | 7.5371 | 7.4871 | 7.4559 | 7.4356 | 7.4137 | 7.3701 | 7.3392 | 7.2838 | 7.2518 | 7.2175 | 7.1794 | 7.1352 | 7.1064 | 7.0618 | 7.0292 | 7.0029 | 6.9707 | 6.9389 | 6.9064 | 6.8815 | 6.8724 | 6.863 | 6.8608 | 6.8549 | 6.8464 | 6.8281 | 6.802 | 6.775 | 6.7578 | 6.7358 | 6.7101 | 6.6797 | 6.6368 | 6.5922 | 6.5561 | 6.5225 | 6.4884 | 6.4493
|  | pro BIP [MJ/CHF] | 0.10898 | 0.10993 | 0.11175 | 0.11482 | 0.11515 | 0.11557 | 0.11215 | 0.10683 | 0.10711 | 0.10991 | 0.11113 | 0.10541 | 0.10687 | 0.10763 | 0.10256 | 0.10423 | 0.10444 | 0.10338 | 0.09973 | 0.097803 | 0.095169 | 0.093596 | 0.092359 | 0.091 | 0.090059 | 0.089365 | 0.088826 | 0.088288 | 0.087501 | 0.086857 | 0.085902 | 0.085196 | 0.084437 | 0.083611 | 0.0827 | 0.081946 | 0.080996 | 0.080183 | 0.079431 | 0.078607 | 0.077789 | 0.076964 | 0.076233 | 0.075687 | 0.07515 | 0.074704 | 0.074226 | 0.073726 | 0.073129 | 0.07246 | 0.071788 | 0.071227 | 0.070624 | 0.069986 | 0.0693 | 0.068484 | 0.067647 | 0.066888 | 0.066145 | 0.065388 | 0.064574
| Dienstleistungen | absolut [PJ] | 53.77 | 56.16 | 56.67 | 58.15 | 59.22 | 60.47 | 60.98 | 60.79 | 62.63 | 62.28 | 63.84 | 62.65 | 63.11 | 63.54 | 61.63 | 62.55 | 62.01 | 62.06 | 61.9 | 60.66 | 63.0777 | 62.7904 | 62.702 | 62.2881 | 61.8611 | 61.4161 | 60.8904 | 60.3836 | 59.9129 | 59.379 | 58.9461 | 58.4397 | 57.9431 | 57.2969 | 56.6884 | 56.0557 | 55.2303 | 54.5082 | 53.7526 | 53.0557 | 52.356 | 51.7008 | 51.0679 | 50.3875 | 49.7558 | 49.1385 | 48.493 | 47.8421 | 47.1471 | 46.6308 | 46.0887 | 45.5609 | 45.1061 | 44.8285 | 44.5347 | 44.2316 | 43.9474 | 43.6436 | 43.3522 | 43.0792 | 42.7982
|  | pro Kopf [GJ/Einwohner] | 7.4845 | 7.7678 | 7.7792 | 7.9234 | 8.014 | 8.1309 | 8.1481 | 8.0505 | 8.1894 | 8.0425 | 8.1554 | 7.918 | 7.8918 | 7.8548 | 7.5263 | 7.5522 | 7.4056 | 7.3354 | 7.2466 | 7.0343 | 7.2461 | 7.1463 | 7.071 | 6.961 | 6.8519 | 6.7432 | 6.6282 | 6.5178 | 6.4138 | 6.3055 | 6.2104 | 6.1101 | 6.0141 | 5.9063 | 5.807 | 5.7098 | 5.5974 | 5.4997 | 5.4025 | 5.3141 | 5.2275 | 5.1469 | 5.0696 | 4.9888 | 4.9137 | 4.8411 | 4.7665 | 4.6922 | 4.6144 | 4.5548 | 4.4934 | 4.4341 | 4.3825 | 4.3487 | 4.3139 | 4.2787 | 4.2458 | 4.2116 | 4.179 | 4.1486 | 4.1177
|  | pro BIP [MJ/CHF] | 0.10349 | 0.10665 | 0.10797 | 0.11121 | 0.11068 | 0.11014 | 0.10731 | 0.10325 | 0.10412 | 0.10611 | 0.10586 | 0.10224 | 0.10219 | 0.10122 | 0.09602 | 0.096529 | 0.094298 | 0.09269 | 0.089846 | 0.08632 | 0.088522 | 0.086935 | 0.085684 | 0.084045 | 0.082419 | 0.080823 | 0.079181 | 0.077618 | 0.076147 | 0.074624 | 0.073242 | 0.071783 | 0.070358 | 0.068784 | 0.067305 | 0.065843 | 0.0642 | 0.062736 | 0.061279 | 0.059925 | 0.058602 | 0.057356 | 0.056161 | 0.054942 | 0.053806 | 0.052712 | 0.051612 | 0.050528 | 0.04942 | 0.048521 | 0.047612 | 0.046735 | 0.04595 | 0.045357 | 0.044756 | 0.044152 | 0.04357 | 0.042969 | 0.042379 | 0.041808 | 0.041229
| Industrie | absolut [PJ] | 65.08 | 66.06 | 65.45 | 65.85 | 67.11 | 68.03 | 68.39 | 68.38 | 69.41 | 65.55 | 69.37 | 69.14 | 68.5 | 67.56 | 64.87 | 64.76 | 63.94 | 64.43 | 62.32 | 62.17 | 61.267 | 60.6321 | 60.0198 | 59.4392 | 58.8948 | 58.3912 | 57.895 | 57.4483 | 57.0589 | 56.7353 | 56.4848 | 56.2927 | 56.1634 | 56.0859 | 56.0469 | 56.0293 | 55.9503 | 55.8498 | 55.6996 | 55.6285 | 55.3213 | 54.8859 | 54.5054 | 53.9498 | 53.5864 | 53.0221 | 52.2641 | 51.4006 | 50.7398 | 50.072 | 49.2024 | 48.3338 | 47.4931 | 46.6845 | 45.9105 | 45.1713 | 44.4711 | 43.8027 | 43.1631 | 42.5494 | 41.9584
|  | pro Kopf [GJ/Einwohner] | 9.0588 | 9.1371 | 8.9845 | 8.9726 | 9.0817 | 9.1474 | 9.1383 | 9.0556 | 9.076 | 8.4648 | 8.8619 | 8.7383 | 8.5659 | 8.3517 | 7.9219 | 7.819 | 7.6361 | 7.6155 | 7.2958 | 7.2094 | 7.0381 | 6.9007 | 6.7686 | 6.6426 | 6.5233 | 6.4111 | 6.3021 | 6.2009 | 6.1083 | 6.0248 | 5.9511 | 5.8856 | 5.8293 | 5.7814 | 5.7412 | 5.7072 | 5.6703 | 5.6351 | 5.5982 | 5.5717 | 5.5235 | 5.4639 | 5.4109 | 5.3415 | 5.292 | 5.2237 | 5.1371 | 5.0412 | 4.966 | 4.8909 | 4.797 | 4.7039 | 4.6144 | 4.5288 | 4.4472 | 4.3696 | 4.2965 | 4.2269 | 4.1607 | 4.0975 | 4.0369
|  | pro BIP [MJ/CHF] | 0.12526 | 0.12545 | 0.1247 | 0.12593 | 0.12543 | 0.12391 | 0.12035 | 0.11614 | 0.11539 | 0.11168 | 0.11503 | 0.11283 | 0.11092 | 0.10763 | 0.10107 | 0.09994 | 0.097233 | 0.09623 | 0.090455 | 0.088468 | 0.08598 | 0.083947 | 0.082019 | 0.080201 | 0.078467 | 0.076842 | 0.075285 | 0.073845 | 0.07252 | 0.071301 | 0.070184 | 0.069146 | 0.068197 | 0.06733 | 0.066544 | 0.065812 | 0.065037 | 0.064281 | 0.063498 | 0.062831 | 0.061921 | 0.060889 | 0.059941 | 0.058826 | 0.057948 | 0.056878 | 0.055625 | 0.054286 | 0.053186 | 0.052101 | 0.050829 | 0.04958 | 0.048382 | 0.047235 | 0.046138 | 0.045089 | 0.044089 | 0.043125 | 0.042194 | 0.041294 | 0.04042
| Verkehr | absolut [PJ] | 9.5 | 9.71 | 10.07 | 10.74 | 10.58 | 10.74 | 11.13 | 11.07 | 11.31 | 11.03 | 11.39 | 11.02 | 11.14 | 11.31 | 11.05 | 11.29 | 11.52 | 11.34 | 11.12 | 10.95 | 12.7564 | 13.0538 | 13.4395 | 13.9137 | 14.4787 | 15.1359 | 15.9807 | 16.9854 | 18.1586 | 19.5014 | 21.0139 | 22.5921 | 24.306 | 26.1512 | 28.1178 | 30.1984 | 32.5063 | 34.8153 | 37.1575 | 39.5215 | 41.8991 | 44.1735 | 46.3602 | 48.4557 | 50.4574 | 52.3635 | 54.2194 | 56.0103 | 57.6798 | 59.2584 | 60.7474 | 62.1107 | 63.3758 | 64.5482 | 65.6335 | 66.6384 | 67.5326 | 68.3665 | 69.147 | 69.8793 | 70.5698
|  | pro Kopf [GJ/Einwohner] | 1.3223 | 1.343 | 1.3823 | 1.4634 | 1.4317 | 1.4441 | 1.4872 | 1.466 | 1.4789 | 1.4244 | 1.4551 | 1.3928 | 1.393 | 1.3981 | 1.3494 | 1.3631 | 1.3758 | 1.3404 | 1.3018 | 1.2698 | 1.4654 | 1.4857 | 1.5156 | 1.5549 | 1.6037 | 1.6618 | 1.7396 | 1.8334 | 1.9439 | 2.0709 | 2.214 | 2.3621 | 2.5228 | 2.6957 | 2.8803 | 3.076 | 3.2944 | 3.5128 | 3.7346 | 3.9585 | 4.1834 | 4.3975 | 4.6023 | 4.7975 | 4.983 | 5.1588 | 5.3293 | 5.4933 | 5.6452 | 5.7882 | 5.9225 | 6.0447 | 6.1576 | 6.2617 | 6.3576 | 6.4462 | 6.5245 | 6.5973 | 6.6655 | 6.7294 | 6.7897
|  | pro BIP [MJ/CHF] | 0.018284 | 0.018439 | 0.019186 | 0.020539 | 0.019774 | 0.019562 | 0.019586 | 0.018802 | 0.018802 | 0.018793 | 0.018887 | 0.017984 | 0.018039 | 0.018018 | 0.017216 | 0.017423 | 0.017518 | 0.016937 | 0.01614 | 0.015582 | 0.017902 | 0.018073 | 0.018365 | 0.018774 | 0.01929 | 0.019919 | 0.020781 | 0.021833 | 0.023079 | 0.024508 | 0.02611 | 0.02775 | 0.029514 | 0.031394 | 0.033384 | 0.035471 | 0.037785 | 0.040071 | 0.04236 | 0.044639 | 0.046898 | 0.049005 | 0.050984 | 0.052836 | 0.054565 | 0.056171 | 0.057706 | 0.059155 | 0.060461 | 0.06166 | 0.062755 | 0.063712 | 0.064561 | 0.065309 | 0.065959 | 0.066518 | 0.066952 | 0.067309 | 0.067595 | 0.067817 | 0.067983
| Landwirtschaft | absolut [PJ] | 3.57 | 3.68 | 3.66 | 3.66 | 3.7 | 3.7 | 3.79 | 3.62 | 3.64 | 3.61 | 3.61 | 3.56 | 3.55 | 3.59 | 3.5 | 3.55 | 3.51 | 3.49 | 3.48 | 3.4 | 3.3875 | 3.328 | 3.278 | 3.2213 | 3.1674 | 3.1084 | 3.0483 | 2.9806 | 2.9184 | 2.8535 | 2.7889 | 2.7466 | 2.6831 | 2.6212 | 2.5635 | 2.5084 | 2.4726 | 2.4437 | 2.4139 | 2.3838 | 2.3568 | 2.3362 | 2.3123 | 2.2907 | 2.2685 | 2.2557 | 2.2385 | 2.2167 | 2.1956 | 2.1787 | 2.1593 | 2.1454 | 2.129 | 2.1113 | 2.0979 | 2.0846 | 2.0682 | 2.0538 | 2.0409 | 2.0285 | 2.0127
|  | pro Kopf [GJ/Einwohner] | 0.49692 | 0.509 | 0.50242 | 0.49871 | 0.5007 | 0.49751 | 0.50642 | 0.4794 | 0.47596 | 0.46618 | 0.46117 | 0.44993 | 0.44392 | 0.44379 | 0.42742 | 0.42862 | 0.41919 | 0.41251 | 0.4074 | 0.39427 | 0.38914 | 0.37877 | 0.36966 | 0.35999 | 0.35082 | 0.34128 | 0.33182 | 0.32172 | 0.31242 | 0.30302 | 0.29383 | 0.28716 | 0.27848 | 0.2702 | 0.2626 | 0.25551 | 0.25059 | 0.24656 | 0.24261 | 0.23876 | 0.23532 | 0.23257 | 0.22954 | 0.2268 | 0.22403 | 0.22223 | 0.22003 | 0.2174 | 0.21488 | 0.21281 | 0.21052 | 0.2088 | 0.20686 | 0.20481 | 0.20322 | 0.20165 | 0.19981 | 0.19819 | 0.19674 | 0.19535 | 0.19365
|  | pro BIP [MJ/CHF] | 0.0068711 | 0.0069882 | 0.0069734 | 0.0069993 | 0.0069154 | 0.0067392 | 0.0066696 | 0.0061485 | 0.0060513 | 0.0061507 | 0.0059862 | 0.0058097 | 0.0057485 | 0.0057192 | 0.005453 | 0.0054785 | 0.0053376 | 0.0052125 | 0.0050511 | 0.0048382 | 0.0047539 | 0.0046077 | 0.0044794 | 0.0043464 | 0.0042199 | 0.0040906 | 0.003964 | 0.0038313 | 0.0037092 | 0.0035861 | 0.0034653 | 0.0033737 | 0.003258 | 0.0031467 | 0.0030436 | 0.0029464 | 0.0028742 | 0.0028126 | 0.0027518 | 0.0026925 | 0.002638 | 0.0025917 | 0.0025428 | 0.0024978 | 0.0024532 | 0.0024198 | 0.0023825 | 0.0023411 | 0.0023014 | 0.002267 | 0.0022307 | 0.0022007 | 0.0021689 | 0.0021362 | 0.0021083 | 0.0020808 | 0.0020504 | 0.002022 | 0.0019951 | 0.0019686 | 0.001939
| Umwandlung (WP, H₂, CCS/NET) | absolut [PJ] | 0 | 0 | 0 | 0 | 0 | 0 | 0 | 0 | 0 | 0 | 0 | 0 | 0 | 0 | 0 | 0 | 0 | 0 | 0.87819 | 0.87819 | 0.9011 | 1.0741 | 1.6617 | 2.1257 | 2.738 | 3.3464 | 3.9949 | 4.6828 | 5.0291 | 5.9611 | 6.3904 | 7.227 | 8.2846 | 10.2242 | 11.4905 | 11.2612 | 12.5158 | 13.6568 | 15.5456 | 15.7471 | 17.8323 | 16.2129 | 20.483 | 19.1222 | 19.699 | 23.2453 | 22.1829 | 24.675 | 23.1576 | 24.1777 | 26.7299 | 25.9658 | 27.7891 | 27.7688 | 26.4557 | 29.0131 | 28.5804 | 28.7008 | 28.585 | 29.5521 | 30.6264
|  | pro Kopf [GJ/Einwohner] | 0 | 0 | 0 | 0 | 0 | 0 | 0 | 0 | 0 | 0 | 0 | 0 | 0 | 0 | 0 | 0 | 0 | 0 | 0.10281 | 0.10184 | 0.10352 | 0.12224 | 0.18739 | 0.23756 | 0.30327 | 0.36742 | 0.43486 | 0.50546 | 0.53837 | 0.63302 | 0.67328 | 0.75561 | 0.85988 | 1.0539 | 1.177 | 1.1471 | 1.2684 | 1.3779 | 1.5624 | 1.5772 | 1.7805 | 1.614 | 2.0334 | 1.8933 | 1.9454 | 2.2901 | 2.1804 | 2.42 | 2.2665 | 2.3616 | 2.606 | 2.527 | 2.7 | 2.6938 | 2.5627 | 2.8066 | 2.7612 | 2.7696 | 2.7555 | 2.8459 | 2.9467
|  | pro BIP [MJ/CHF] | 0 | 0 | 0 | 0 | 0 | 0 | 0 | 0 | 0 | 0 | 0 | 0 | 0 | 0 | 0 | 0 | 0 | 0 | 0.0012747 | 0.0012497 | 0.0012646 | 0.0014871 | 0.0022707 | 0.0028682 | 0.0036479 | 0.0044038 | 0.0051949 | 0.0060193 | 0.0063917 | 0.0074915 | 0.0079403 | 0.0088771 | 0.01006 | 0.012274 | 0.013643 | 0.013227 | 0.014548 | 0.015718 | 0.017722 | 0.017786 | 0.01996 | 0.017986 | 0.022526 | 0.020851 | 0.021302 | 0.024936 | 0.02361 | 0.02606 | 0.024274 | 0.025158 | 0.027613 | 0.026635 | 0.028309 | 0.028096 | 0.026587 | 0.028961 | 0.028335 | 0.028257 | 0.027943 | 0.02868 | 0.029504
| Summe (Inland inkl. LaWi, inkl. Teile der Umwandlung) | absolut [PJ] | 188.54 | 193.5 | 194.5 | 198.44 | 202.22 | 206.39 | 208.02 | 206.76 | 211.42 | 206.98 | 215.23 | 210.96 | 212.3 | 213.56 | 206.88 | 209.69 | 209.66 | 210.54 | 208.4082 | 206.7882 | 209.2042 | 208.4799 | 208.688 | 208.431 | 208.7357 | 209.3053 | 210.1169 | 211.1644 | 211.924 | 213.5436 | 214.759 | 216.6572 | 218.9179 | 222.0274 | 224.5622 | 225.8188 | 228.3554 | 230.9405 | 234.2447 | 235.9319 | 239.263 | 238.6848 | 244.0484 | 243.6184 | 245.2608 | 249.6649 | 249.1381 | 251.9518 | 250.6854 | 251.9551 | 254.4191 | 253.5537 | 255.2199 | 255.1124 | 253.5902 | 255.7476 | 254.8332 | 254.5063 | 253.9513 | 254.4648 | 254.9967
|  | pro Kopf [GJ/Einwohner] | 26.2437 | 26.764 | 26.6994 | 27.0391 | 27.3655 | 27.7514 | 27.7956 | 27.3814 | 27.645 | 26.7284 | 27.4952 | 26.6622 | 26.5479 | 26.4002 | 25.2642 | 25.3176 | 25.039 | 24.8855 | 24.3983 | 23.9796 | 24.0325 | 23.7276 | 23.5342 | 23.2932 | 23.12 | 22.9807 | 22.8721 | 22.793 | 22.6869 | 22.6765 | 22.6264 | 22.6524 | 22.722 | 22.887 | 23.0033 | 23.002 | 23.143 | 23.3013 | 23.5433 | 23.6309 | 23.8891 | 23.7612 | 24.2273 | 24.1202 | 24.2212 | 24.5966 | 24.4883 | 24.7106 | 24.535 | 24.6104 | 24.8045 | 24.6764 | 24.7972 | 24.7479 | 24.5642 | 24.7395 | 24.62 | 24.5598 | 24.4799 | 24.5051 | 24.534
|  | pro BIP [MJ/CHF] | 0.36288 | 0.36745 | 0.37058 | 0.37949 | 0.37795 | 0.37592 | 0.36607 | 0.35118 | 0.35147 | 0.35265 | 0.3569 | 0.34427 | 0.34378 | 0.34022 | 0.32232 | 0.3236 | 0.31883 | 0.31445 | 0.3025 | 0.29426 | 0.29359 | 0.28865 | 0.28518 | 0.28123 | 0.2781 | 0.27544 | 0.27323 | 0.27143 | 0.26935 | 0.26837 | 0.26684 | 0.26613 | 0.26582 | 0.26654 | 0.26662 | 0.26525 | 0.26544 | 0.2658 | 0.26704 | 0.26648 | 0.26781 | 0.26479 | 0.26839 | 0.26564 | 0.26522 | 0.26782 | 0.26516 | 0.2661 | 0.26277 | 0.26217 | 0.26283 | 0.26009 | 0.25999 | 0.25812 | 0.25485 | 0.25528 | 0.25264 | 0.25057 | 0.24825 | 0.24695 | 0.24565
Tabelle 05-04: Reduktionsziele für den Stromverbrauch
Entwicklung 2000 bis 2060
|  |  | 2000 | 2001 | 2002 | 2003 | 2004 | 2005 | 2006 | 2007 | 2008 | 2009 | 2010 | 2011 | 2012 | 2013 | 2014 | 2015 | 2016 | 2017 | 2018 | 2019 | 2020 | 2021 | 2022 | 2023 | 2024 | 2025 | 2026 | 2027 | 2028 | 2029 | 2030 | 2031 | 2032 | 2033 | 2034 | 2035 | 2036 | 2037 | 2038 | 2039 | 2040 | 2041 | 2042 | 2043 | 2044 | 2045 | 2046 | 2047 | 2048 | 2049 | 2050 | 2051 | 2052 | 2053 | 2054 | 2055 | 2056 | 2057 | 2058 | 2059 | 2060
| Summe pro Kopf [GJ/Einwohner] |  | 26.2437 | 26.764 | 26.6994 | 27.0391 | 27.3655 | 27.7514 | 27.7956 | 27.3814 | 27.645 | 26.7284 | 27.4952 | 26.6622 | 26.5479 | 26.4002 | 25.2642 | 25.3176 | 25.039 | 24.8855 | 24.3983 | 23.9796 | 24.0325 | 23.7276 | 23.5342 | 23.2932 | 23.12 | 22.9807 | 22.8721 | 22.793 | 22.6869 | 22.6765 | 22.6264 | 22.6524 | 22.722 | 22.887 | 23.0033 | 23.002 | 23.143 | 23.3013 | 23.5433 | 23.6309 | 23.8891 | 23.7612 | 24.2273 | 24.1202 | 24.2212 | 24.5966 | 24.4883 | 24.7106 | 24.535 | 24.6104 | 24.8045 | 24.6764 | 24.7972 | 24.7479 | 24.5642 | 24.7395 | 24.62 | 24.5598 | 24.4799 | 24.5051 | 24.534
| Veränderung (Referenzindex 2000) |  | 100 | 101.9827 | 101.7365 | 103.0308 | 104.2745 | 105.745 | 105.9134 | 104.3351 | 105.3396 | 101.8468 | 104.7689 | 101.5946 | 101.1592 | 100.5962 | 96.2678 | 96.471 | 95.4096 | 94.8248 | 92.968 | 91.3726 | 91.5745 | 90.4125 | 89.6755 | 88.7574 | 88.0975 | 87.5665 | 87.1526 | 86.8513 | 86.447 | 86.4073 | 86.2163 | 86.3154 | 86.5808 | 87.2094 | 87.6528 | 87.6476 | 88.1848 | 88.788 | 89.7102 | 90.0443 | 91.028 | 90.5408 | 92.3166 | 91.9085 | 92.2934 | 93.724 | 93.3112 | 94.1582 | 93.4891 | 93.7764 | 94.516 | 94.0279 | 94.4881 | 94.3003 | 93.6005 | 94.2685 | 93.8129 | 93.5835 | 93.2791 | 93.3753 | 93.4854
| Prozentuale Einsparung seit 2000 |  | 0% | 1.983% | 1.737% | 3.031% | 4.274% | 5.745% | 5.913% | 4.335% | 5.34% | 1.847% | 4.769% | 1.595% | 1.159% | 0.5962% | -3.732% | -3.529% | -4.59% | -5.175% | -7.032% | -8.627% | -8.426% | -9.587% | -10.32% | -11.24% | -11.9% | -12.43% | -12.85% | -13.15% | -13.55% | -13.59% | -13.78% | -13.68% | -13.42% | -12.79% | -12.35% | -12.35% | -11.82% | -11.21% | -10.29% | -9.956% | -8.972% | -9.459% | -7.683% | -8.091% | -7.707% | -6.276% | -6.689% | -5.842% | -6.511% | -6.224% | -5.484% | -5.972% | -5.512% | -5.7% | -6.399% | -5.731% | -6.187% | -6.417% | -6.721% | -6.625% | -6.515%

## 06 Fernwärme
zurück
Szenario ZERO-Basis
Strategievariante «ausgeglichene Jahresbilanz 2050», KKW-Laufzeit 50 Jahre
06 Fernwärmeverbrauch
Tabelle 06-01: Gesamtverbrauch von Fernwärme nach Sektoren
Entwicklung 2000 bis 2060 in PJ
| Sektor | 2000 | 2001 | 2002 | 2003 | 2004 | 2005 | 2006 | 2007 | 2008 | 2009 | 2010 | 2011 | 2012 | 2013 | 2014 | 2015 | 2016 | 2017 | 2018 | 2019 | 2020 | 2021 | 2022 | 2023 | 2024 | 2025 | 2026 | 2027 | 2028 | 2029 | 2030 | 2031 | 2032 | 2033 | 2034 | 2035 | 2036 | 2037 | 2038 | 2039 | 2040 | 2041 | 2042 | 2043 | 2044 | 2045 | 2046 | 2047 | 2048 | 2049 | 2050 | 2051 | 2052 | 2053 | 2054 | 2055 | 2056 | 2057 | 2058 | 2059 | 2060
| Endverbrauch Nachfragesektoren | 13.18 | 13.9 | 14.02 | 14.59 | 14.77 | 15.24 | 15.72 | 14.67 | 15.26 | 15.12 | 17.03 | 15.66 | 16.65 | 17.62 | 16.03 | 18.17 | 19.35 | 19.81 | 19.38 | 21.56 | 21.384 | 22.2183 | 23.1802 | 23.9641 | 24.8061 | 25.511 | 26.2345 | 27.0476 | 27.587 | 28.1194 | 28.7044 | 29.2622 | 29.7653 | 30.3668 | 30.8061 | 31.2328 | 31.7425 | 32.2793 | 32.7285 | 33.2963 | 33.7279 | 34.3195 | 34.774 | 35.5529 | 36.3361 | 37.1814 | 38.009 | 38.786 | 39.4685 | 40.0284 | 40.5288 | 40.874 | 41.125 | 41.3053 | 41.3872 | 41.4507 | 41.4786 | 41.4392 | 41.4535 | 41.4441 | 41.4299
| Haushalte | 4.8 | 5.15 | 5.21 | 4.98 | 5.15 | 5.41 | 5.5 | 4.95 | 5.6 | 5.65 | 6.94 | 5.9 | 6.34 | 7.17 | 6.5 | 7.55 | 7.46 | 7.74 | 7.52 | 8.58 | 8.936 | 9.2756 | 9.6197 | 10.0415 | 10.4318 | 10.8644 | 11.3097 | 11.8194 | 12.1899 | 12.6 | 13.0321 | 13.4382 | 13.868 | 14.3259 | 14.7549 | 15.1536 | 15.6227 | 16.1345 | 16.5914 | 17.0603 | 17.5135 | 18.0554 | 18.4747 | 19.1476 | 19.8359 | 20.5489 | 21.2843 | 21.9198 | 22.4035 | 22.8575 | 23.1468 | 23.3594 | 23.5127 | 23.637 | 23.6542 | 23.6461 | 23.6097 | 23.5604 | 23.4899 | 23.4331 | 23.3444
| Dienstleistungen | 2.82 | 2.93 | 2.92 | 3.5 | 3.75 | 3.69 | 3.51 | 3.25 | 3.53 | 3.54 | 4.07 | 3.66 | 3.72 | 4.33 | 3.62 | 3.97 | 5.12 | 5.22 | 4.96 | 5.59 | 5.8192 | 6.29 | 6.9039 | 7.2508 | 7.6976 | 7.9701 | 8.2611 | 8.49 | 8.656 | 8.7728 | 8.9202 | 9.0646 | 9.1103 | 9.2261 | 9.2074 | 9.19 | 9.1967 | 9.1831 | 9.1453 | 9.1951 | 9.1409 | 9.1539 | 9.1452 | 9.22 | 9.2746 | 9.3887 | 9.4645 | 9.5971 | 9.7844 | 9.8717 | 10.0818 | 10.2121 | 10.3085 | 10.3577 | 10.4309 | 10.5133 | 10.5835 | 10.5999 | 10.6944 | 10.7517 | 10.83
| Industrie | 5.56 | 5.82 | 5.89 | 6.11 | 5.87 | 6.14 | 6.71 | 6.47 | 6.13 | 5.93 | 6.02 | 6.1 | 6.59 | 6.12 | 5.91 | 6.65 | 6.77 | 6.85 | 6.9 | 7.39 | 6.4378 | 6.4284 | 6.4157 | 6.4041 | 6.3945 | 6.3872 | 6.3788 | 6.3734 | 6.3719 | 6.3754 | 6.3851 | 6.4006 | 6.4219 | 6.4486 | 6.4801 | 6.5158 | 6.5517 | 6.5905 | 6.6309 | 6.6717 | 6.7121 | 6.7486 | 6.7827 | 6.8132 | 6.8396 | 6.8622 | 6.8789 | 6.8915 | 6.9001 | 6.9051 | 6.9067 | 6.9042 | 6.899 | 6.8902 | 6.88 | 6.8688 | 6.8576 | 6.8458 | 6.8337 | 6.8215 | 6.8091
| Verkehr | 0 | 0 | 0 | 0 | 0 | 0 | 0 | 0 | 0 | 0 | 0 | 0 | 0 | 0 | 0 | 0 | 0 | 0 | 0 | 0 | 0 | 0 | 0 | 0 | 0 | 0 | 0 | 0 | 0 | 0 | 0 | 0 | 0 | 0 | 0 | 0 | 0 | 0 | 0 | 0 | 0 | 0 | 0 | 0 | 0 | 0 | 0 | 0 | 0 | 0 | 0 | 0 | 0 | 0 | 0 | 0 | 0 | 0 | 0 | 0 | 0
| Landwirtschaft | 0 | 0 | 0 | 0 | 0 | 0 | 0 | 0 | 0 | 0 | 0 | 0 | 0 | 0 | 0 | 0 | 0 | 0 | 0 | 0 | 0.19107 | 0.2242 | 0.24093 | 0.26768 | 0.28222 | 0.28932 | 0.28497 | 0.36491 | 0.36925 | 0.37105 | 0.36696 | 0.3589 | 0.365 | 0.36619 | 0.3638 | 0.37331 | 0.37139 | 0.37121 | 0.36097 | 0.36915 | 0.36142 | 0.36159 | 0.37148 | 0.372 | 0.38598 | 0.38163 | 0.38136 | 0.37765 | 0.38056 | 0.39418 | 0.39345 | 0.39823 | 0.40475 | 0.42041 | 0.42201 | 0.42245 | 0.42772 | 0.4331 | 0.43554 | 0.43791 | 0.44649
| Umwandlung (WP, H₂, CCS / NET) | 0 | 0 | 0 | 0 | 0 | 0 | 0 | 0 | 0 | 0 | 0 | 0 | 0 | 0 | 0 | 0 | 0 | 0 | 0 | 0 | 0 | 0 | 0 | 0 | 0 | 0 | 0 | 0 | 0 | 0 | 0 | 0 | 0 | 1.3818 | 2.0727 | 2.0633 | 2.6911 | 4.5381 | 4.5194 | 4.8397 | 5.3273 | 5.3101 | 5.8085 | 5.9903 | 7.0681 | 7.2983 | 7.3067 | 7.5477 | 7.5424 | 7.7543 | 9.2386 | 9.2393 | 9.2419 | 9.246 | 9.2514 | 9.2578 | 9.2651 | 9.273 | 9.2815 | 9.2903 | 9.2994
| Wärmepumpenbetrieb | 0 | 0 | 0 | 0 | 0 | 0 | 0 | 0 | 0 | 0 | 0 | 0 | 0 | 0 | 0 | 0 | 0 | 0 | 0 | 0 | 0 | 0 | 0 | 0 | 0 | 0 | 0 | 0 | 0 | 0 | 0 | 0 | 0 | 0 | 0 | 0 | 0 | 0 | 0 | 0 | 0 | 0 | 0 | 0 | 0 | 0 | 0 | 0 | 0 | 0 | 0 | 0 | 0 | 0 | 0 | 0 | 0 | 0 | 0 | 0 | 0
| Wasserstofferzeugung | 0 | 0 | 0 | 0 | 0 | 0 | 0 | 0 | 0 | 0 | 0 | 0 | 0 | 0 | 0 | 0 | 0 | 0 | 0 | 0 | 0 | 0 | 0 | 0 | 0 | 0 | 0 | 0 | 0 | 0 | 0 | 0 | 0 | 0 | 0 | 0 | 0 | 0 | 0 | 0 | 0 | 0 | 0 | 0 | 0 | 0 | 0 | 0 | 0 | 0 | 0 | 0 | 0 | 0 | 0 | 0 | 0 | 0 | 0 | 0 | 0
| CCS / NET | 0 | 0 | 0 | 0 | 0 | 0 | 0 | 0 | 0 | 0 | 0 | 0 | 0 | 0 | 0 | 0 | 0 | 0 | 0 | 0 | 0 | 0 | 0 | 0 | 0 | 0 | 0 | 0 | 0 | 0 | 0 | 0 | 0 | 1.3818 | 2.0727 | 2.0633 | 2.6911 | 4.5381 | 4.5194 | 4.8397 | 5.3273 | 5.3101 | 5.8085 | 5.9903 | 7.0681 | 7.2983 | 7.3067 | 7.5477 | 7.5424 | 7.7543 | 9.2386 | 9.2393 | 9.2419 | 9.246 | 9.2514 | 9.2578 | 9.2651 | 9.273 | 9.2815 | 9.2903 | 9.2994
| Summe (Inland inkl. LaWi, inkl. Teile der Umwandlung) | 13.18 | 13.9 | 14.02 | 14.59 | 14.77 | 15.24 | 15.72 | 14.67 | 15.26 | 15.12 | 17.03 | 15.66 | 16.65 | 17.62 | 16.03 | 18.17 | 19.35 | 19.81 | 19.38 | 21.56 | 21.384 | 22.2183 | 23.1802 | 23.9641 | 24.8061 | 25.511 | 26.2345 | 27.0476 | 27.587 | 28.1194 | 28.7044 | 29.2622 | 29.7653 | 31.7486 | 32.8788 | 33.2961 | 34.4336 | 36.8174 | 37.2479 | 38.136 | 39.0552 | 39.6296 | 40.5825 | 41.5431 | 43.4041 | 44.4797 | 45.3157 | 46.3337 | 47.011 | 47.7828 | 49.7673 | 50.1133 | 50.3669 | 50.5513 | 50.6386 | 50.7085 | 50.7436 | 50.7122 | 50.735 | 50.7344 | 50.7293
| in TWh | 3.6611 | 3.8611 | 3.8944 | 4.0528 | 4.1028 | 4.2333 | 4.3667 | 4.075 | 4.2389 | 4.2 | 4.7306 | 4.35 | 4.625 | 4.8944 | 4.4528 | 5.0472 | 5.375 | 5.5028 | 5.3833 | 5.9889 | 5.94 | 6.1717 | 6.4389 | 6.6567 | 6.8906 | 7.0864 | 7.2874 | 7.5132 | 7.6631 | 7.8109 | 7.9734 | 8.1284 | 8.2681 | 8.8191 | 9.133 | 9.2489 | 9.5649 | 10.2271 | 10.3466 | 10.5933 | 10.8487 | 11.0082 | 11.2729 | 11.5398 | 12.0567 | 12.3555 | 12.5877 | 12.8705 | 13.0586 | 13.273 | 13.8243 | 13.9204 | 13.9908 | 14.042 | 14.0663 | 14.0857 | 14.0955 | 14.0867 | 14.093 | 14.0929 | 14.0915

## 07 Erneuerbare Energien
zurück
Szenario ZERO-Basis
Strategievariante «ausgeglichene Jahresbilanz 2050», KKW-Laufzeit 50 Jahre
07 Endverbrauch erneuerbarer Energien
Tabelle 07-01: Endverbrauch erneuerbarer Energien nach Energieträgern
Entwicklung 2000 bis 2060 in PJ
| Energieträger | 2000 | 2001 | 2002 | 2003 | 2004 | 2005 | 2006 | 2007 | 2008 | 2009 | 2010 | 2011 | 2012 | 2013 | 2014 | 2015 | 2016 | 2017 | 2018 | 2019 | 2020 | 2021 | 2022 | 2023 | 2024 | 2025 | 2026 | 2027 | 2028 | 2029 | 2030 | 2031 | 2032 | 2033 | 2034 | 2035 | 2036 | 2037 | 2038 | 2039 | 2040 | 2041 | 2042 | 2043 | 2044 | 2045 | 2046 | 2047 | 2048 | 2049 | 2050 | 2051 | 2052 | 2053 | 2054 | 2055 | 2056 | 2057 | 2058 | 2059 | 2060
| Holz und Holzkohle | 27.94 | 29.67 | 28.46 | 30.46 | 30.29 | 31.52 | 32.14 | 31.22 | 35.15 | 36.19 | 39.64 | 34.49 | 38.11 | 41.92 | 35.46 | 37.8 | 40.73 | 41.05 | 38.63 | 39.04 | 39.0651 | 39.5908 | 39.7728 | 39.8504 | 40.1332 | 39.7001 | 39.4005 | 39.1656 | 38.1341 | 37.2885 | 36.597 | 35.9938 | 35.187 | 34.275 | 33.4381 | 32.7353 | 32.1866 | 31.4222 | 30.7152 | 29.9192 | 29.3332 | 28.7152 | 27.9745 | 27.3444 | 26.8612 | 26.3898 | 25.8759 | 25.4242 | 24.9675 | 24.5883 | 24.2168 | 24.0738 | 23.8704 | 23.5486 | 23.2502 | 23.0054 | 22.7676 | 22.4079 | 22.2003 | 21.9797 | 21.7467
| Müll und Industrieabfälle* | 5.22 | 5.225 | 5.095 | 5.53 | 5.49 | 5.44 | 5.495 | 5.3 | 5.565 | 4.755 | 5.02 | 5.255 | 5.325 | 5.4 | 6.16 | 5.305 | 5.605 | 5.61 | 5.535 | 5.835 | 5.4841 | 5.5253 | 5.5717 | 5.6246 | 5.6845 | 5.7515 | 5.8232 | 5.902 | 5.9875 | 6.0792 | 6.1763 | 6.2773 | 6.3816 | 6.4878 | 6.5946 | 6.7006 | 6.801 | 6.8978 | 6.9896 | 7.075 | 7.1533 | 7.2214 | 7.2811 | 7.3322 | 7.3746 | 7.4086 | 7.4327 | 7.4492 | 7.4587 | 7.4618 | 7.4594 | 7.4506 | 7.4375 | 7.4198 | 7.3993 | 7.3763 | 7.3521 | 7.3267 | 7.3001 | 7.2726 | 7.2444
| Biogene Benzintreibstoffe | 0 | 0 | 0 | 0 | 0 | 0 | 0 | 0 | 0 | 0 | 0.0028471 | 0.11196 | 0.1285 | 0.12995 | 0.20759 | 0.62439 | 0.91439 | 1.1798 | 1.3104 | 1.2799 | 1.3689 | 1.7668 | 2.1329 | 2.4684 | 2.7731 | 3.0464 | 3.299 | 3.5109 | 3.694 | 3.8491 | 3.9777 | 4.0815 | 3.8805 | 3.6804 | 3.4813 | 3.2835 | 3.0875 | 2.8841 | 2.685 | 2.4907 | 2.3015 | 2.1249 | 1.9574 | 1.7989 | 1.6492 | 1.5081 | 1.3762 | 1.2471 | 1.1321 | 1.025 | 0.92557 | 0.83546 | 0.75369 | 0.67994 | 0.61378 | 0.55471 | 0.50186 | 0.45457 | 0.41199 | 0.37357 | 0.33892
| Biogene Dieseltreibstoffe | 0.059609 | 0.064244 | 0.060248 | 0.081503 | 0.11741 | 0.24489 | 0.33991 | 0.45329 | 0.49352 | 0.35374 | 0.41919 | 0.3385 | 0.39076 | 0.34788 | 0.65859 | 1.4411 | 2.6475 | 4.4281 | 6.2175 | 6.5213 | 5.7548 | 4.2332 | 3.8671 | 3.5316 | 3.2269 | 2.9536 | 2.701 | 2.4891 | 2.306 | 2.1509 | 2.0223 | 1.95 | 2.1852 | 2.4227 | 2.6629 | 2.9084 | 3.1569 | 3.4175 | 3.6805 | 3.9436 | 4.2066 | 4.5606 | 4.9096 | 5.2534 | 5.5918 | 5.9133 | 6.0621 | 6.2046 | 6.3292 | 6.4415 | 6.5419 | 6.657 | 6.7637 | 6.8627 | 6.9541 | 7.0397 | 7.1199 | 7.1965 | 7.271 | 7.3454 | 7.4224
| Biogene Flugtreibstoffe | 0 | 0 | 0 | 0 | 0 | 0 | 0 | 0 | 0 | 0 | 0 | 0 | 0 | 0 | 0 | 0 | 0 | 0 | 0 | 0 | 0 | 0 | 0 | 0 | 0 | 0 | 0 | 0 | 0 | 0 | 0 | 0.0038096 | 0.0075597 | 0.011236 | 0.014829 | 0.018273 | 0.021609 | 0.024838 | 0.027916 | 0.030882 | 0.033735 | 0.036472 | 0.0391 | 0.041623 | 0.044041 | 0.046353 | 0.045533 | 0.044719 | 0.043915 | 0.043125 | 0.042341 | 0.041567 | 0.040803 | 0.040049 | 0.039309 | 0.038575 | 0.037851 | 0.037137 | 0.036433 | 0.035739 | 0.035058
| Biogas | 1.4034 | 1.4448 | 1.4375 | 1.4226 | 1.4398 | 1.4217 | 1.4654 | 1.4953 | 1.5096 | 1.5019 | 1.5788 | 1.6748 | 1.7513 | 1.7408 | 1.7505 | 1.7426 | 1.7444 | 1.746 | 1.8404 | 1.8891 | 4.8809 | 5.2283 | 6.4154 | 7.4682 | 8.3297 | 9.535 | 11.3645 | 12.9431 | 14.6716 | 16.293 | 17.9766 | 19.6563 | 21.3013 | 22.9088 | 24.5957 | 26.3593 | 27.9617 | 29.5696 | 31.1181 | 32.6806 | 34.1861 | 35.6401 | 37.1009 | 38.1161 | 38.8844 | 39.4661 | 40.9921 | 41.9971 | 42.8029 | 43.0889 | 43.1561 | 41.9364 | 40.8228 | 39.6908 | 38.7277 | 37.8361 | 36.943 | 36.0563 | 35.1616 | 34.2537 | 33.3222
| Solarwärme | 0.55537 | 0.59963 | 0.64181 | 0.68082 | 0.72283 | 0.7734 | 0.84002 | 0.92184 | 1.047 | 1.2367 | 1.4514 | 1.6553 | 1.8525 | 2.0422 | 2.211 | 2.358 | 2.4509 | 2.4987 | 2.5674 | 2.6421 | 3.2482 | 3.4762 | 3.6611 | 3.892 | 4.1886 | 4.558 | 4.817 | 5.1874 | 5.3486 | 5.572 | 5.7877 | 5.9887 | 6.2049 | 6.4357 | 6.6434 | 6.6884 | 6.8164 | 7.0544 | 7.2242 | 7.5017 | 7.9047 | 8.2103 | 8.368 | 8.5812 | 8.8216 | 8.7595 | 9.0129 | 9.135 | 9.3855 | 9.4351 | 9.5489 | 9.5801 | 9.6085 | 9.6624 | 9.7182 | 9.8323 | 9.9639 | 10.1356 | 10.2481 | 10.3406 | 10.4165
| Umweltwärme | 4.3117 | 4.6713 | 4.7904 | 5.2451 | 5.5099 | 6.09 | 6.3247 | 6.8396 | 8.1498 | 8.9577 | 10.8478 | 10.4195 | 12.1869 | 13.6292 | 12.6124 | 14.3938 | 15.9328 | 16.5875 | 16.3744 | 18.0166 | 20.5171 | 22.3288 | 24.6659 | 27.2903 | 29.9794 | 33.0345 | 36.1128 | 39.1064 | 42.0211 | 44.8607 | 47.92 | 50.59 | 53.1271 | 55.7722 | 58.0606 | 60.2513 | 62.5325 | 64.675 | 66.6306 | 68.6374 | 70.1551 | 72.2447 | 74.0889 | 76.4608 | 78.6347 | 80.9639 | 83.4145 | 85.6077 | 87.3355 | 89.1316 | 90.4226 | 91.2515 | 91.9782 | 92.556 | 92.8688 | 92.9659 | 93.0349 | 92.9998 | 92.8893 | 92.8512 | 92.6666
| Geothermie | 0 | 0 | 0 | 0 | 0 | 0 | 0 | 0 | 0 | 0 | 0 | 0 | 0 | 0 | 0 | 0 | 0 | 0 | 0 | 0 | 0 | 0 | 0 | 0 | 0 | 0 | 0 | 0 | 0 | 0 | 0 | 0 | 0 | 0 | 0 | 0 | 0 | 0 | 0 | 0 | 0 | 0 | 0 | 0 | 0 | 0 | 0 | 0 | 0 | 0 | 0 | 0 | 0 | 0 | 0 | 0 | 0 | 0 | 0 | 0 | 0
| Summe (inkl. LaWi, ohne int. VER) | 39.49 | 41.675 | 40.485 | 43.42 | 43.57 | 45.49 | 46.605 | 46.23 | 51.915 | 52.995 | 58.96 | 53.945 | 59.745 | 65.21 | 59.06 | 63.665 | 70.025 | 73.1 | 72.475 | 75.224 | 80.3192 | 82.1494 | 86.0869 | 90.1255 | 94.3155 | 98.5791 | 103.518 | 108.3045 | 112.163 | 116.0934 | 120.4577 | 124.5414 | 128.2751 | 131.9938 | 135.4915 | 138.9451 | 142.5642 | 145.9454 | 149.0709 | 152.279 | 155.2742 | 158.7538 | 161.7196 | 164.9287 | 167.8615 | 170.4556 | 174.2119 | 177.1097 | 179.4554 | 181.2154 | 182.3135 | 181.8264 | 181.2756 | 180.4604 | 179.5715 | 178.649 | 177.7211 | 176.6146 | 175.5189 | 174.4525 | 173.1926
| Biogene Flugtreibstoffe | 0 | 0 | 0 | 0 | 0 | 0 | 0 | 0 | 0 | 0 | 0 | 0 | 0 | 0 | 0 | 0 | 0 | 0 | 0 | 0 | 0 | 0 | 0 | 0 | 0 | 0 | 0 | 0 | 0 | 0 | 0 | 0.16467 | 0.32677 | 0.48568 | 0.64098 | 0.78984 | 0.93405 | 1.0736 | 1.2067 | 1.3349 | 1.4582 | 1.5765 | 1.6901 | 1.7991 | 1.9037 | 2.0036 | 1.9682 | 1.933 | 1.8982 | 1.8641 | 1.8302 | 1.7967 | 1.7637 | 1.7311 | 1.6991 | 1.6674 | 1.6361 | 1.6053 | 1.5748 | 1.5448 | 1.5154
| Summe (Total) | 39.49 | 41.675 | 40.485 | 43.42 | 43.57 | 45.49 | 46.605 | 46.23 | 51.915 | 52.995 | 58.96 | 53.945 | 59.745 | 65.21 | 59.06 | 63.665 | 70.025 | 73.1 | 72.475 | 75.224 | 80.3192 | 82.1494 | 86.0869 | 90.1255 | 94.3155 | 98.5791 | 103.518 | 108.3045 | 112.163 | 116.0934 | 120.4577 | 124.7061 | 128.6019 | 132.4795 | 136.1324 | 139.7349 | 143.4982 | 147.019 | 150.2775 | 153.6139 | 156.7324 | 160.3303 | 163.4097 | 166.7278 | 169.7652 | 172.4592 | 176.1801 | 179.0427 | 181.3536 | 183.0795 | 184.1437 | 183.6232 | 183.0393 | 182.1915 | 181.2706 | 180.3164 | 179.3573 | 178.2198 | 177.0937 | 175.9973 | 174.708
*biogener Anteil von Müll und Industrieabfällen
Tabelle 07-02: Endverbrauch erneuerbarer Energien nach Verwendungszwecken
Entwicklung 2000 bis 2060 in PJ
| Verwendungszweck | 2000 | 2001 | 2002 | 2003 | 2004 | 2005 | 2006 | 2007 | 2008 | 2009 | 2010 | 2011 | 2012 | 2013 | 2014 | 2015 | 2016 | 2017 | 2018 | 2019 | 2020 | 2021 | 2022 | 2023 | 2024 | 2025 | 2026 | 2027 | 2028 | 2029 | 2030 | 2031 | 2032 | 2033 | 2034 | 2035 | 2036 | 2037 | 2038 | 2039 | 2040 | 2041 | 2042 | 2043 | 2044 | 2045 | 2046 | 2047 | 2048 | 2049 | 2050 | 2051 | 2052 | 2053 | 2054 | 2055 | 2056 | 2057 | 2058 | 2059 | 2060
| Raumwärme | 26.7361 | 28.7129 | 27.2827 | 29.6508 | 29.6656 | 31.2281 | 31.6194 | 29.8602 | 34.4319 | 35.9278 | 40.816 | 34.5007 | 39.219 | 44.1434 | 35.7033 | 40.2186 | 44.1738 | 44.2311 | 41.6929 | 43.4833 | 49.6864 | 51.0175 | 53.5363 | 56.1819 | 58.9705 | 61.7092 | 65.0372 | 68.3541 | 70.7304 | 73.2221 | 75.953 | 78.3184 | 80.3175 | 82.2098 | 83.7838 | 85.3137 | 86.7988 | 88.0477 | 89.0538 | 90.1281 | 90.9725 | 92.2016 | 93.1279 | 94.3741 | 95.4333 | 96.4889 | 98.6815 | 100.3163 | 101.5766 | 102.5551 | 103.0353 | 102.4964 | 102.0324 | 101.3988 | 100.7735 | 100.1171 | 99.5609 | 98.952 | 98.3496 | 97.8455 | 97.2005
| Warmwasser | 2.5167 | 2.6038 | 2.6411 | 2.7246 | 2.8177 | 2.879 | 3.0607 | 3.3582 | 3.6331 | 3.9471 | 4.1158 | 4.4749 | 4.6202 | 4.8676 | 5.2491 | 5.4068 | 5.5814 | 5.8371 | 5.9808 | 6.136 | 6.8681 | 7.9001 | 8.7974 | 9.6603 | 10.4638 | 11.3114 | 12.1333 | 12.9566 | 13.6847 | 14.2922 | 15.0123 | 15.6241 | 16.2021 | 16.7387 | 17.2653 | 17.7166 | 18.2221 | 18.6939 | 19.1022 | 19.506 | 19.9304 | 20.4321 | 20.8185 | 21.2194 | 21.6321 | 21.8556 | 22.4155 | 22.8548 | 23.29 | 23.5785 | 23.8632 | 23.8381 | 23.7972 | 23.7508 | 23.6973 | 23.7145 | 23.6918 | 23.6317 | 23.6355 | 23.6222 | 23.6367
| Prozesswärme | 9.556 | 9.6007 | 9.8302 | 10.2449 | 10.2705 | 10.4305 | 10.8432 | 11.8383 | 12.5393 | 11.9439 | 12.678 | 13.6571 | 14.298 | 14.6792 | 16.2946 | 14.9928 | 15.4027 | 16.1825 | 15.9101 | 16.3567 | 14.5606 | 14.8753 | 15.0363 | 15.1696 | 15.3303 | 15.5271 | 15.7464 | 16.0182 | 16.3531 | 16.7552 | 17.1988 | 17.8002 | 18.4556 | 19.2055 | 20.0467 | 20.9476 | 21.9512 | 22.9794 | 24.0358 | 25.0967 | 26.1195 | 27.1234 | 28.0484 | 28.8989 | 29.6668 | 30.3304 | 30.9182 | 31.4034 | 31.8018 | 32.1192 | 32.35 | 32.4731 | 32.5341 | 32.5632 | 32.5571 | 32.5071 | 32.4592 | 32.3743 | 32.2701 | 32.1499 | 32.0036
| Beleuchtung | 0 | 0 | 0 | 0 | 0 | 0 | 0 | 0 | 0 | 0 | 0 | 0 | 0 | 0 | 0 | 0 | 0 | 0 | 0 | 0 | 0 | 0 | 0 | 0 | 0 | 0 | 0 | 0 | 0 | 0 | 0 | 0 | 0 | 0 | 0 | 0 | 0 | 0 | 0 | 0 | 0 | 0 | 0 | 0 | 0 | 0 | 0 | 0 | 0 | 0 | 0 | 0 | 0 | 0 | 0 | 0 | 0 | 0 | 0 | 0 | 0
| Klima, Lüftung und Haustechnik | 0 | 0 | 0 | 0 | 0 | 0 | 0 | 0 | 0 | 0 | 0 | 0 | 0 | 0 | 0 | 0 | 0 | 0 | 0 | 0 | 0 | 0 | 0 | 0 | 0 | 0 | 0 | 0 | 0 | 0 | 0 | 0 | 0 | 0 | 0 | 0 | 0 | 0 | 0 | 0 | 0 | 0 | 0 | 0 | 0 | 0 | 0 | 0 | 0 | 0 | 0 | 0 | 0 | 0 | 0 | 0 | 0 | 0 | 0 | 0 | 0
| I&K, Unterhaltungsmedien | 0 | 0 | 0 | 0 | 0 | 0 | 0 | 0 | 0 | 0 | 0 | 0 | 0 | 0 | 0 | 0 | 0 | 0 | 0 | 0 | 0 | 0 | 0 | 0 | 0 | 0 | 0 | 0 | 0 | 0 | 0 | 0 | 0 | 0 | 0 | 0 | 0 | 0 | 0 | 0 | 0 | 0 | 0 | 0 | 0 | 0 | 0 | 0 | 0 | 0 | 0 | 0 | 0 | 0 | 0 | 0 | 0 | 0 | 0 | 0 | 0
| Antriebe, Prozesse | 0.59395 | 0.65981 | 0.63991 | 0.68298 | 0.66663 | 0.67374 | 0.69825 | 0.67573 | 0.76335 | 0.77146 | 0.85904 | 0.75174 | 0.9384 | 0.89313 | 0.77286 | 0.82502 | 1.1433 | 1.1253 | 1.2191 | 1.299 | 1.2035 | 1.3592 | 1.5621 | 1.7566 | 1.9359 | 2.0971 | 2.2644 | 2.3953 | 2.5492 | 2.695 | 2.8664 | 3.0164 | 3.139 | 3.275 | 3.4027 | 3.5194 | 3.6566 | 3.7786 | 3.8952 | 4.002 | 4.1202 | 4.2087 | 4.3017 | 4.4009 | 4.5054 | 4.604 | 4.7037 | 4.7998 | 4.8853 | 4.9703 | 5.0548 | 5.0331 | 5.0052 | 4.9698 | 4.9419 | 4.9247 | 4.8961 | 4.867 | 4.8451 | 4.8298 | 4.7978
| Mobilität | 0.059609 | 0.072705 | 0.067747 | 0.090623 | 0.13035 | 0.25949 | 0.35341 | 0.46592 | 0.50943 | 0.35714 | 0.42555 | 0.45338 | 0.52177 | 0.47782 | 0.86618 | 2.0655 | 3.5619 | 5.6079 | 7.5278 | 7.8013 | 7.2688 | 6.2617 | 6.4144 | 6.6112 | 6.862 | 7.1725 | 7.564 | 7.7938 | 8.042 | 8.3042 | 8.5768 | 8.9015 | 9.2439 | 9.6064 | 9.9875 | 10.3905 | 10.8218 | 11.2717 | 11.7467 | 12.2444 | 12.7644 | 13.356 | 13.928 | 14.4796 | 15.0108 | 15.5101 | 15.7773 | 15.9748 | 16.1006 | 16.1548 | 16.1405 | 16.0944 | 15.9959 | 15.848 | 15.6539 | 15.4215 | 15.1337 | 14.7959 | 14.4115 | 13.9852 | 13.5217
| Sonstige Verwendungszwecke | 0.027657 | 0.025058 | 0.023384 | 0.026159 | 0.019311 | 0.019137 | 0.030149 | 0.031677 | 0.0379 | 0.047552 | 0.065655 | 0.10712 | 0.1477 | 0.1489 | 0.17393 | 0.15621 | 0.16193 | 0.11623 | 0.14427 | 0.1477 | 0.13651 | 0.14046 | 0.14512 | 0.15077 | 0.15776 | 0.16653 | 0.17744 | 0.19116 | 0.20828 | 0.22939 | 0.25504 | 0.2857 | 0.32169 | 0.36317 | 0.41006 | 0.46206 | 0.51848 | 0.5787 | 0.64175 | 0.70655 | 0.77194 | 0.8367 | 0.89986 | 0.96048 | 1.0178 | 1.0713 | 1.1205 | 1.1653 | 1.2058 | 1.2421 | 1.2745 | 1.2961 | 1.3154 | 1.3347 | 1.3524 | 1.3689 | 1.3842 | 1.3984 | 1.4118 | 1.4246 | 1.437
| Summe (inkl. LaWi, ohne int. VER) | 39.49 | 41.675 | 40.485 | 43.42 | 43.57 | 45.49 | 46.605 | 46.23 | 51.915 | 52.995 | 58.96 | 53.945 | 59.745 | 65.21 | 59.06 | 63.665 | 70.025 | 73.1 | 72.475 | 75.224 | 79.7239 | 81.5542 | 85.4917 | 89.5303 | 93.7203 | 97.9839 | 102.9227 | 107.7092 | 111.5677 | 115.4981 | 119.8624 | 123.9462 | 127.6799 | 131.3986 | 134.8962 | 138.3498 | 141.9689 | 145.3501 | 148.4756 | 151.6838 | 154.679 | 158.1585 | 161.1243 | 164.3334 | 167.2663 | 169.8603 | 173.6167 | 176.5144 | 178.8601 | 180.6201 | 181.7182 | 181.2312 | 180.6803 | 179.8651 | 178.9762 | 178.0537 | 177.1259 | 176.0193 | 174.9236 | 173.8573 | 172.5974
| Mobilität (internationaler Flugverkehr) | 0 | 0 | 0 | 0 | 0 | 0 | 0 | 0 | 0 | 0 | 0 | 0 | 0 | 0 | 0 | 0 | 0 | 0 | 0 | 0 | 0 | 0 | 0 | 0 | 0 | 0 | 0 | 0 | 0 | 0 | 0 | 0.16467 | 0.32677 | 0.48568 | 0.64098 | 0.78984 | 0.93405 | 1.0736 | 1.2067 | 1.3349 | 1.4582 | 1.5765 | 1.6901 | 1.7991 | 1.9037 | 2.0036 | 1.9682 | 1.933 | 1.8982 | 1.8641 | 1.8302 | 1.7967 | 1.7637 | 1.7311 | 1.6991 | 1.6674 | 1.6361 | 1.6053 | 1.5748 | 1.5448 | 1.5154
| Summe (Total) | 39.49 | 41.675 | 40.485 | 43.42 | 43.57 | 45.49 | 46.605 | 46.23 | 51.915 | 52.995 | 58.96 | 53.945 | 59.745 | 65.21 | 59.06 | 63.665 | 70.025 | 73.1 | 72.475 | 75.224 | 79.7239 | 81.5542 | 85.4917 | 89.5303 | 93.7203 | 97.9839 | 102.9227 | 107.7092 | 111.5677 | 115.4981 | 119.8624 | 124.1108 | 128.0066 | 131.8843 | 135.5372 | 139.1397 | 142.903 | 146.4238 | 149.6822 | 153.0186 | 156.1372 | 159.735 | 162.8144 | 166.1325 | 169.1699 | 171.8639 | 175.5848 | 178.4474 | 180.7583 | 182.4842 | 183.5484 | 183.0279 | 182.444 | 181.5962 | 180.6754 | 179.7211 | 178.762 | 177.6246 | 176.4984 | 175.4021 | 174.1127
Tabelle 07-03: Endverbrauch erneuerbarer Energien nach Sektoren
Entwicklung 2000 bis 2060 in PJ
| Sektor | 2000 | 2001 | 2002 | 2003 | 2004 | 2005 | 2006 | 2007 | 2008 | 2009 | 2010 | 2011 | 2012 | 2013 | 2014 | 2015 | 2016 | 2017 | 2018 | 2019 | 2020 | 2021 | 2022 | 2023 | 2024 | 2025 | 2026 | 2027 | 2028 | 2029 | 2030 | 2031 | 2032 | 2033 | 2034 | 2035 | 2036 | 2037 | 2038 | 2039 | 2040 | 2041 | 2042 | 2043 | 2044 | 2045 | 2046 | 2047 | 2048 | 2049 | 2050 | 2051 | 2052 | 2053 | 2054 | 2055 | 2056 | 2057 | 2058 | 2059 | 2060
| Haushalte | 21.823 | 23.1289 | 22.2306 | 23.7193 | 23.6574 | 24.8371 | 24.9819 | 23.7646 | 26.7848 | 27.7224 | 31.1621 | 27.2883 | 30.6344 | 34.0121 | 29.0135 | 32.0817 | 34.7575 | 35.0144 | 33.68 | 34.9945 | 41.0682 | 43.262 | 45.5975 | 48.4205 | 51.1372 | 54.12 | 57.3349 | 60.6581 | 63.2934 | 65.836 | 68.4364 | 70.8888 | 73.1151 | 75.0725 | 76.8869 | 78.3401 | 79.9453 | 81.2564 | 82.2995 | 83.4065 | 84.3376 | 85.8 | 86.8889 | 88.2706 | 89.545 | 90.5121 | 92.9566 | 94.9259 | 96.5538 | 97.8907 | 98.8322 | 98.5337 | 98.1509 | 97.7027 | 97.2868 | 96.8571 | 96.4945 | 96.0875 | 95.6834 | 95.2914 | 94.8545
| Dienstleistungen | 5.7474 | 6.1548 | 6.0153 | 6.4701 | 6.7104 | 7.1206 | 7.5409 | 7.5135 | 8.6213 | 9.1621 | 10.2411 | 9.2999 | 10.5291 | 11.6833 | 10.1975 | 11.2084 | 12.0486 | 12.2164 | 11.7294 | 12.1251 | 13.371 | 13.6444 | 14.8108 | 15.5599 | 16.4825 | 17.112 | 18.0558 | 18.861 | 19.2969 | 19.7948 | 20.5239 | 20.9876 | 21.2187 | 21.5529 | 21.6861 | 22.0267 | 22.2719 | 22.5144 | 22.7245 | 22.9444 | 23.131 | 23.3112 | 23.4536 | 23.6672 | 23.842 | 24.1439 | 24.4981 | 24.6552 | 24.7914 | 24.8065 | 24.7105 | 24.5576 | 24.5373 | 24.4085 | 24.2476 | 24.1257 | 24.0226 | 23.8606 | 23.7644 | 23.7376 | 23.629
| Industrie | 11.2619 | 11.654 | 11.5265 | 12.4515 | 12.3992 | 12.5923 | 13.0231 | 13.8018 | 15.2271 | 14.9717 | 16.26 | 16.1403 | 17.1094 | 18.1313 | 18.1964 | 17.4689 | 18.4947 | 19.1133 | 18.2952 | 18.9791 | 16.7874 | 16.9935 | 17.0692 | 17.1403 | 17.2582 | 17.4332 | 17.6521 | 17.9468 | 18.329 | 18.8092 | 19.3975 | 20.0896 | 20.9002 | 21.8283 | 22.8689 | 24.0087 | 25.2074 | 26.462 | 27.742 | 29.0159 | 30.2533 | 31.4093 | 32.477 | 33.4396 | 34.2866 | 35.0137 | 35.6053 | 36.0815 | 36.4494 | 36.7184 | 36.8999 | 36.9317 | 36.9105 | 36.8569 | 36.7673 | 36.6464 | 36.5017 | 36.3326 | 36.144 | 35.9391 | 35.7207
| Verkehr | 0.066417 | 0.072757 | 0.067897 | 0.090844 | 0.13049 | 0.25962 | 0.35389 | 0.46608 | 0.50975 | 0.35718 | 0.42559 | 0.45345 | 0.52182 | 0.47782 | 0.86618 | 2.0655 | 3.5619 | 5.6079 | 7.5278 | 7.8013 | 7.3106 | 6.3051 | 6.4632 | 6.6659 | 6.9219 | 7.239 | 7.6403 | 7.878 | 8.1358 | 8.4066 | 8.688 | 9.0213 | 9.3705 | 9.7404 | 10.1307 | 10.5416 | 10.9819 | 11.4417 | 11.9266 | 12.432 | 12.9637 | 13.5623 | 14.1448 | 14.701 | 15.2403 | 15.7445 | 16.0213 | 16.2266 | 16.3606 | 16.4205 | 16.4131 | 16.3632 | 16.2611 | 16.1085 | 15.9099 | 15.6744 | 15.3821 | 15.0392 | 14.6497 | 14.2193 | 13.7505
| Landwirtschaft | 0.59124 | 0.66456 | 0.64477 | 0.68833 | 0.67255 | 0.68043 | 0.70528 | 0.68388 | 0.77205 | 0.78162 | 0.87122 | 0.76298 | 0.9503 | 0.90538 | 0.7864 | 0.84056 | 1.1623 | 1.1481 | 1.2426 | 1.324 | 1.1868 | 1.3492 | 1.551 | 1.7437 | 1.9204 | 2.0796 | 2.2396 | 2.3653 | 2.5125 | 2.6515 | 2.8167 | 2.9589 | 3.0754 | 3.2046 | 3.3236 | 3.4326 | 3.5624 | 3.6756 | 3.783 | 3.885 | 3.9933 | 4.0759 | 4.16 | 4.255 | 4.3524 | 4.4462 | 4.5354 | 4.6253 | 4.7049 | 4.784 | 4.8626 | 4.8449 | 4.8205 | 4.7885 | 4.7646 | 4.7501 | 4.725 | 4.6994 | 4.6821 | 4.6698 | 4.6427
| Summe (inkl. LaWi, ohne int. VER) | 39.49 | 41.675 | 40.485 | 43.42 | 43.57 | 45.49 | 46.605 | 46.23 | 51.915 | 52.995 | 58.96 | 53.945 | 59.745 | 65.21 | 59.06 | 63.665 | 70.025 | 73.1 | 72.475 | 75.224 | 79.7239 | 81.5542 | 85.4917 | 89.5303 | 93.7203 | 97.9839 | 102.9227 | 107.7092 | 111.5677 | 115.4981 | 119.8624 | 123.9462 | 127.6799 | 131.3986 | 134.8962 | 138.3498 | 141.9689 | 145.3501 | 148.4756 | 151.6838 | 154.679 | 158.1585 | 161.1243 | 164.3334 | 167.2663 | 169.8603 | 173.6167 | 176.5144 | 178.8601 | 180.6201 | 181.7182 | 181.2312 | 180.6803 | 179.8651 | 178.9762 | 178.0537 | 177.1259 | 176.0193 | 174.9236 | 173.8573 | 172.5974
| Internationaler Flugverkehr | 0 | 0 | 0 | 0 | 0 | 0 | 0 | 0 | 0 | 0 | 0 | 0 | 0 | 0 | 0 | 0 | 0 | 0 | 0 | 0 | 0 | 0 | 0 | 0 | 0 | 0 | 0 | 0 | 0 | 0 | 0 | 0.16467 | 0.32677 | 0.48568 | 0.64098 | 0.78984 | 0.93405 | 1.0736 | 1.2067 | 1.3349 | 1.4582 | 1.5765 | 1.6901 | 1.7991 | 1.9037 | 2.0036 | 1.9682 | 1.933 | 1.8982 | 1.8641 | 1.8302 | 1.7967 | 1.7637 | 1.7311 | 1.6991 | 1.6674 | 1.6361 | 1.6053 | 1.5748 | 1.5448 | 1.5154
| Summe (Total) | 39.49 | 41.675 | 40.485 | 43.42 | 43.57 | 45.49 | 46.605 | 46.23 | 51.915 | 52.995 | 58.96 | 53.945 | 59.745 | 65.21 | 59.06 | 63.665 | 70.025 | 73.1 | 72.475 | 75.224 | 79.7239 | 81.5542 | 85.4917 | 89.5303 | 93.7203 | 97.9839 | 102.9227 | 107.7092 | 111.5677 | 115.4981 | 119.8624 | 124.1108 | 128.0066 | 131.8843 | 135.5372 | 139.1397 | 142.903 | 146.4238 | 149.6822 | 153.0186 | 156.1372 | 159.735 | 162.8144 | 166.1325 | 169.1699 | 171.8639 | 175.5848 | 178.4474 | 180.7583 | 182.4842 | 183.5484 | 183.0279 | 182.444 | 181.5962 | 180.6754 | 179.7211 | 178.762 | 177.6246 | 176.4984 | 175.4021 | 174.1127

## 08 Biomasse
zurück
Szenario ZERO-Basis
Strategievariante «ausgeglichene Jahresbilanz 2050», KKW-Laufzeit 50 Jahre
08 Biomasseverbrauch
Tabelle 08-01: Gesamtverbrauch von Biomasse nach Sektoren
Entwicklung 2000 bis 2060 in PJ
| Sektor | 2000 | 2001 | 2002 | 2003 | 2004 | 2005 | 2006 | 2007 | 2008 | 2009 | 2010 | 2011 | 2012 | 2013 | 2014 | 2015 | 2016 | 2017 | 2018 | 2019 | 2020 | 2021 | 2022 | 2023 | 2024 | 2025 | 2026 | 2027 | 2028 | 2029 | 2030 | 2031 | 2032 | 2033 | 2034 | 2035 | 2036 | 2037 | 2038 | 2039 | 2040 | 2041 | 2042 | 2043 | 2044 | 2045 | 2046 | 2047 | 2048 | 2049 | 2050 | 2051 | 2052 | 2053 | 2054 | 2055 | 2056 | 2057 | 2058 | 2059 | 2060
| Haushalte | 17.94 | 18.92 | 17.89 | 18.98 | 18.67 | 19.34 | 19.24 | 17.54 | 19.4 | 19.53 | 21.27 | 17.57 | 19.33 | 21.39 | 17.07 | 18.58 | 19.94 | 19.63 | 18.41 | 18.34 | 21.4031 | 22.0039 | 22.5344 | 22.9944 | 23.2464 | 23.3468 | 23.8334 | 24.2363 | 24.4046 | 24.4292 | 24.3368 | 24.4823 | 24.4958 | 24.1459 | 23.9906 | 23.7124 | 23.5071 | 23.0344 | 22.4956 | 21.8519 | 21.2923 | 20.9645 | 20.6063 | 19.9693 | 19.3104 | 18.5082 | 18.8278 | 18.9234 | 19.0028 | 18.8027 | 18.5753 | 17.5318 | 16.6004 | 15.6661 | 15.0192 | 14.4339 | 13.9553 | 13.5361 | 13.1647 | 12.8185 | 12.5362
| Dienstleistungen | 5.1065 | 5.4654 | 5.306 | 5.7026 | 5.906 | 6.2414 | 6.6259 | 6.5272 | 7.4648 | 7.8848 | 8.7118 | 7.7966 | 8.7893 | 9.7466 | 8.3588 | 9.141 | 9.7861 | 9.8704 | 9.3994 | 9.591 | 10.3803 | 10.2236 | 10.6959 | 10.9672 | 11.3963 | 11.5068 | 11.8713 | 12.2663 | 12.1435 | 12.1516 | 12.3643 | 12.4071 | 12.1985 | 12.083 | 11.8287 | 11.8058 | 11.6179 | 11.4437 | 11.2908 | 11.1577 | 11.0927 | 10.8393 | 10.588 | 10.3866 | 10.2147 | 10.1551 | 10.0302 | 9.8172 | 9.5768 | 9.3196 | 9.0003 | 8.747 | 8.5044 | 8.2007 | 7.8716 | 7.6592 | 7.4192 | 7.0814 | 6.91 | 6.7344 | 6.5286
| Industrie | 10.9383 | 11.3024 | 11.1658 | 12.0562 | 11.9834 | 12.1329 | 12.5444 | 13.2832 | 14.6093 | 14.2892 | 15.4334 | 15.3378 | 16.173 | 17.0847 | 17.218 | 16.3569 | 17.2685 | 17.838 | 17.0336 | 17.596 | 16.3661 | 16.5627 | 16.6293 | 16.69 | 16.7945 | 16.951 | 17.1457 | 17.4082 | 17.7486 | 18.1758 | 18.6983 | 19.3106 | 20.0261 | 20.8436 | 21.7571 | 22.754 | 23.7964 | 24.8829 | 25.9868 | 27.0811 | 28.1399 | 29.1239 | 30.0301 | 30.8451 | 31.5615 | 32.1773 | 32.6785 | 33.0853 | 33.404 | 33.6435 | 33.813 | 33.8482 | 33.8424 | 33.8144 | 33.7582 | 33.6769 | 33.5759 | 33.4529 | 33.3134 | 33.1599 | 32.9945
| Verkehr | 0.066417 | 0.072757 | 0.067897 | 0.090844 | 0.13049 | 0.25962 | 0.35389 | 0.46608 | 0.50975 | 0.35718 | 0.42559 | 0.45345 | 0.52182 | 0.47782 | 0.86618 | 2.0655 | 3.5619 | 5.6079 | 7.5278 | 7.8013 | 7.3106 | 6.3051 | 6.4632 | 6.6659 | 6.9219 | 7.239 | 7.6403 | 7.878 | 8.1358 | 8.4066 | 8.688 | 9.0213 | 9.3705 | 9.7404 | 10.1307 | 10.5416 | 10.9819 | 11.4417 | 11.9266 | 12.432 | 12.9637 | 13.5623 | 14.1448 | 14.701 | 15.2403 | 15.7445 | 16.0213 | 16.2266 | 16.3606 | 16.4205 | 16.4131 | 16.3632 | 16.2611 | 16.1085 | 15.9099 | 15.6744 | 15.3821 | 15.0392 | 14.6497 | 14.2193 | 13.7505
| Umwandlung | 19.455 | 19.8978 | 20.939 | 20.7808 | 20.9955 | 22.1942 | 24.2411 | 25.0052 | 24.9397 | 25.1184 | 25.4801 | 26.451 | 27.7604 | 27.269 | 27.9136 | 27.9249 | 29.3382 | 29.9762 | 37.6622 | 37.4792 | 37.2872 | 36.9978 | 36.7214 | 36.6902 | 36.7228 | 36.7078 | 36.7844 | 36.6874 | 36.796 | 36.8341 | 37.3297 | 37.9802 | 37.9187 | 38.0503 | 38.4487 | 38.5052 | 38.9811 | 39.6247 | 40.3332 | 40.5528 | 41.7584 | 42.0625 | 43.199 | 43.3852 | 44.6759 | 45.3382 | 45.6798 | 46.1167 | 46.8264 | 47.4752 | 48.8273 | 49.3226 | 49.8504 | 50.2836 | 50.5821 | 51.1822 | 51.2756 | 51.4412 | 51.4429 | 51.8144 | 51.8811
| Landwirtschaft | 0.57181 | 0.64342 | 0.62297 | 0.66445 | 0.64737 | 0.65261 | 0.67611 | 0.65215 | 0.73427 | 0.73945 | 0.82014 | 0.71237 | 0.89142 | 0.83958 | 0.72366 | 0.76975 | 1.0848 | 1.0675 | 1.1624 | 1.237 | 1.0938 | 1.2491 | 1.4372 | 1.6258 | 1.7883 | 1.943 | 2.0975 | 2.2218 | 2.3608 | 2.4975 | 2.6626 | 2.7415 | 2.8522 | 2.9732 | 3.0804 | 3.1914 | 3.3119 | 3.4133 | 3.5163 | 3.6173 | 3.7258 | 3.8088 | 3.8935 | 3.9847 | 4.0784 | 4.1472 | 4.2267 | 4.3145 | 4.3901 | 4.4623 | 4.5404 | 4.5047 | 4.4805 | 4.4523 | 4.4256 | 4.4064 | 4.3898 | 4.3695 | 4.3437 | 4.3287 | 4.2996
| Summe (ohne LaWi und int. VER) | 54.0779 | 56.3018 | 55.9917 | 58.2749 | 58.3327 | 60.8207 | 63.6814 | 63.4738 | 67.6578 | 67.919 | 72.141 | 68.3213 | 73.466 | 76.8076 | 72.1502 | 74.8381 | 80.9794 | 83.99 | 91.1955 | 92.0445 | 93.841 | 93.3422 | 94.4813 | 95.6334 | 96.8703 | 97.6944 | 99.3727 | 100.698 | 101.5893 | 102.4948 | 104.0797 | 105.9429 | 106.8618 | 107.8363 | 109.2362 | 110.5105 | 112.1964 | 113.8406 | 115.5493 | 116.6928 | 118.9728 | 120.3613 | 122.4617 | 123.2719 | 125.0811 | 126.0705 | 127.4643 | 128.4837 | 129.5608 | 130.1238 | 131.1693 | 130.3174 | 129.5392 | 128.5256 | 127.5665 | 127.033 | 125.9979 | 124.9203 | 123.8244 | 123.0751 | 121.9907
| Internationaler Flugverkehr | 0 | 0 | 0 | 0 | 0 | 0 | 0 | 0 | 0 | 0 | 0 | 0 | 0 | 0 | 0 | 0 | 0 | 0 | 0 | 0 | 0 | 0 | 0 | 0 | 0 | 0 | 0 | 0 | 0 | 0 | 0 | 0.16467 | 0.32677 | 0.48568 | 0.64098 | 0.78984 | 0.93405 | 1.0736 | 1.2067 | 1.3349 | 1.4582 | 1.5765 | 1.6901 | 1.7991 | 1.9037 | 2.0036 | 1.9682 | 1.933 | 1.8982 | 1.8641 | 1.8302 | 1.7967 | 1.7637 | 1.7311 | 1.6991 | 1.6674 | 1.6361 | 1.6053 | 1.5748 | 1.5448 | 1.5154
| Summe (Total, mit 50% Müll) | 54.0779 | 56.3018 | 55.9917 | 58.2749 | 58.3327 | 60.8207 | 63.6814 | 63.4738 | 67.6578 | 67.919 | 72.141 | 68.3213 | 73.466 | 76.8076 | 72.1502 | 74.8381 | 80.9794 | 83.99 | 91.1955 | 92.0445 | 93.841 | 93.3422 | 94.4813 | 95.6334 | 96.8703 | 97.6944 | 99.3727 | 100.698 | 101.5893 | 102.4948 | 104.0797 | 106.1076 | 107.1886 | 108.322 | 109.8771 | 111.3003 | 113.1305 | 114.9143 | 116.756 | 118.0276 | 120.431 | 121.9377 | 124.1518 | 125.071 | 126.9848 | 128.0741 | 129.4325 | 130.4167 | 131.459 | 131.9879 | 132.9995 | 132.1142 | 131.3029 | 130.2567 | 129.2657 | 128.7004 | 127.634 | 126.5256 | 125.3992 | 124.6199 | 123.506
| Summe (Total, ohne Müll) | 30.5253 | 32.3318 | 31.0816 | 33.1229 | 32.9337 | 34.3024 | 35.1662 | 34.8613 | 39.3441 | 40.5562 | 43.892 | 39.6546 | 44.1655 | 48.33 | 42.589 | 45.4062 | 50.3498 | 53.4378 | 60.7972 | 61.5339 | 63.869 | 63.6056 | 64.9714 | 66.3403 | 67.7839 | 68.8043 | 70.6709 | 72.1746 | 73.2344 | 74.2994 | 76.0355 | 78.2079 | 79.4275 | 80.6951 | 82.3814 | 83.9344 | 85.8987 | 87.817 | 89.7963 | 91.2096 | 93.7598 | 95.4214 | 97.7967 | 98.8839 | 100.9723 | 102.2428 | 103.7905 | 104.9699 | 106.2127 | 106.9467 | 108.1675 | 107.3234 | 106.557 | 105.5592 | 104.6187 | 104.1056 | 103.0917 | 102.0362 | 100.9631 | 100.2374 | 99.2319
Tabelle 08-02: Verbrauchsbilanz von Biomasse nach Sektoren und Aggregatszustand
Entwicklung 2000 bis 2060 in PJ
| Sektor/Energieträger | 2000 | 2001 | 2002 | 2003 | 2004 | 2005 | 2006 | 2007 | 2008 | 2009 | 2010 | 2011 | 2012 | 2013 | 2014 | 2015 | 2016 | 2017 | 2018 | 2019 | 2020 | 2021 | 2022 | 2023 | 2024 | 2025 | 2026 | 2027 | 2028 | 2029 | 2030 | 2031 | 2032 | 2033 | 2034 | 2035 | 2036 | 2037 | 2038 | 2039 | 2040 | 2041 | 2042 | 2043 | 2044 | 2045 | 2046 | 2047 | 2048 | 2049 | 2050 | 2051 | 2052 | 2053 | 2054 | 2055 | 2056 | 2057 | 2058 | 2059 | 2060
| Haushalte | 17.94 | 18.92 | 17.89 | 18.98 | 18.67 | 19.34 | 19.24 | 17.54 | 19.4 | 19.53 | 21.27 | 17.57 | 19.33 | 21.39 | 17.07 | 18.58 | 19.94 | 19.63 | 18.41 | 18.34 | 21.4031 | 22.0039 | 22.5344 | 22.9944 | 23.2464 | 23.3468 | 23.8334 | 24.2363 | 24.4046 | 24.4292 | 24.3368 | 24.4823 | 24.4958 | 24.1459 | 23.9906 | 23.7124 | 23.5071 | 23.0344 | 22.4956 | 21.8519 | 21.2923 | 20.9645 | 20.6063 | 19.9693 | 19.3104 | 18.5082 | 18.8278 | 18.9234 | 19.0028 | 18.8027 | 18.5753 | 17.5318 | 16.6004 | 15.6661 | 15.0192 | 14.4339 | 13.9553 | 13.5361 | 13.1647 | 12.8185 | 12.5362
| Biomasse (fest) | 17.94 | 18.92 | 17.89 | 18.98 | 18.67 | 19.34 | 19.24 | 17.54 | 19.4 | 19.53 | 21.27 | 17.57 | 19.33 | 21.39 | 17.07 | 18.58 | 19.94 | 19.63 | 18.41 | 18.34 | 20.005 | 20.2556 | 20.4377 | 20.5558 | 20.4854 | 20.2877 | 19.9176 | 19.5322 | 18.9373 | 18.2619 | 17.5244 | 17.0012 | 16.4143 | 15.5622 | 14.9634 | 14.3054 | 13.7811 | 13.0718 | 12.3355 | 11.5698 | 10.9103 | 10.3337 | 9.7142 | 9.1367 | 8.6478 | 8.1625 | 7.6894 | 7.3791 | 7.1498 | 6.9878 | 6.8634 | 6.8302 | 6.7798 | 6.7342 | 6.6749 | 6.6113 | 6.5715 | 6.5159 | 6.4658 | 6.4085 | 6.3506
| Biomasse (flüssig) | 0 | 0 | 0 | 0 | 0 | 0 | 0 | 0 | 0 | 0 | 0 | 0 | 0 | 0 | 0 | 0 | 0 | 0 | 0 | 0 | 0 | 0 | 0 | 0 | 0 | 0 | 0 | 0 | 0 | 0 | 0 | 0 | 0 | 0 | 0 | 0 | 0 | 0 | 0 | 0 | 0 | 0 | 0 | 0 | 0 | 0 | 0 | 0 | 0 | 0 | 0 | 0 | 0 | 0 | 0 | 0 | 0 | 0 | 0 | 0 | 0
| Biomasse (gasförmig) | 0 | 0 | 0 | 0 | 0 | 0 | 0 | 0 | 0 | 0 | 0 | 0 | 0 | 0 | 0 | 0 | 0 | 0 | 0 | 0 | 1.398 | 1.7483 | 2.0967 | 2.4386 | 2.7611 | 3.059 | 3.9157 | 4.7041 | 5.4673 | 6.1672 | 6.8124 | 7.4811 | 8.0815 | 8.5837 | 9.0272 | 9.407 | 9.726 | 9.9626 | 10.16 | 10.2821 | 10.382 | 10.6308 | 10.892 | 10.8326 | 10.6627 | 10.3457 | 11.1384 | 11.5444 | 11.853 | 11.815 | 11.7119 | 10.7015 | 9.8206 | 8.9319 | 8.3443 | 7.8225 | 7.3837 | 7.0202 | 6.6989 | 6.41 | 6.1857
| Dienstleistungen | 5.1065 | 5.4654 | 5.306 | 5.7026 | 5.906 | 6.2414 | 6.6259 | 6.5272 | 7.4648 | 7.8848 | 8.7118 | 7.7966 | 8.7893 | 9.7466 | 8.3588 | 9.141 | 9.7861 | 9.8704 | 9.3994 | 9.591 | 10.3803 | 10.2236 | 10.6959 | 10.9672 | 11.3963 | 11.5068 | 11.8713 | 12.2663 | 12.1435 | 12.1516 | 12.3643 | 12.4071 | 12.1985 | 12.083 | 11.8287 | 11.8058 | 11.6179 | 11.4437 | 11.2908 | 11.1577 | 11.0927 | 10.8393 | 10.588 | 10.3866 | 10.2147 | 10.1551 | 10.0302 | 9.8172 | 9.5768 | 9.3196 | 9.0003 | 8.747 | 8.5044 | 8.2007 | 7.8716 | 7.6592 | 7.4192 | 7.0814 | 6.91 | 6.7344 | 6.5286
| Biomasse (fest) | 3.89 | 4.2 | 4.06 | 4.48 | 4.68 | 5.04 | 5.42 | 5.32 | 6.26 | 6.69 | 7.51 | 6.6 | 7.6 | 8.58 | 7.22 | 8.03 | 8.7 | 8.79 | 8.33 | 8.54 | 8.2416 | 8.3201 | 8.2642 | 8.1978 | 8.5355 | 8.3036 | 8.3664 | 8.4987 | 8.0536 | 7.8564 | 7.8241 | 7.7646 | 7.5134 | 7.3996 | 7.102 | 6.9915 | 6.8758 | 6.7304 | 6.6671 | 6.5394 | 6.5022 | 6.3804 | 6.1919 | 6.069 | 6.0182 | 5.9985 | 5.9381 | 5.7693 | 5.5325 | 5.3221 | 5.0836 | 5.0546 | 4.9777 | 4.7973 | 4.6462 | 4.5548 | 4.4499 | 4.2493 | 4.1953 | 4.1339 | 4.0607
| Biomasse (flüssig) | 0 | 0 | 0 | 0 | 0 | 0 | 0 | 0 | 0 | 0 | 0 | 0 | 0 | 0 | 0 | 0 | 0 | 0 | 0 | 0 | 0 | 0 | 0 | 0 | 0 | 0 | 0 | 0 | 0 | 0 | 0 | 0 | 0 | 0 | 0 | 0 | 0 | 0 | 0 | 0 | 0 | 0 | 0 | 0 | 0 | 0 | 0 | 0 | 0 | 0 | 0 | 0 | 0 | 0 | 0 | 0 | 0 | 0 | 0 | 0 | 0
| Biomasse (gasförmig) | 1.2165 | 1.2654 | 1.246 | 1.2226 | 1.226 | 1.2014 | 1.2059 | 1.2072 | 1.2048 | 1.1948 | 1.2018 | 1.1966 | 1.1893 | 1.1666 | 1.1388 | 1.111 | 1.0861 | 1.0804 | 1.0694 | 1.051 | 2.1387 | 1.9034 | 2.4317 | 2.7694 | 2.8608 | 3.2033 | 3.5049 | 3.7676 | 4.0899 | 4.2953 | 4.5402 | 4.6425 | 4.6851 | 4.6834 | 4.7267 | 4.8143 | 4.7421 | 4.7133 | 4.6237 | 4.6183 | 4.5905 | 4.4589 | 4.396 | 4.3176 | 4.1965 | 4.1567 | 4.0921 | 4.048 | 4.0442 | 3.9975 | 3.9167 | 3.6923 | 3.5267 | 3.4034 | 3.2254 | 3.1044 | 2.9694 | 2.832 | 2.7148 | 2.6004 | 2.4679
| Industrie | 10.9383 | 11.3024 | 11.1658 | 12.0562 | 11.9834 | 12.1329 | 12.5444 | 13.2832 | 14.6093 | 14.2892 | 15.4334 | 15.3378 | 16.173 | 17.0847 | 17.218 | 16.3569 | 17.2685 | 17.838 | 17.0336 | 17.596 | 16.3661 | 16.5627 | 16.6293 | 16.69 | 16.7945 | 16.951 | 17.1457 | 17.4082 | 17.7486 | 18.1758 | 18.6983 | 19.3106 | 20.0261 | 20.8436 | 21.7571 | 22.754 | 23.7964 | 24.8829 | 25.9868 | 27.0811 | 28.1399 | 29.1239 | 30.0301 | 30.8451 | 31.5615 | 32.1773 | 32.6785 | 33.0853 | 33.404 | 33.6435 | 33.813 | 33.8482 | 33.8424 | 33.8144 | 33.7582 | 33.6769 | 33.5759 | 33.4529 | 33.3134 | 33.1599 | 32.9945
| Biomasse (fest) | 5.57 | 5.94 | 5.92 | 6.37 | 6.33 | 6.53 | 6.86 | 7.78 | 8.83 | 9.3 | 10.13 | 9.71 | 10.41 | 11.25 | 10.6 | 10.6 | 11.19 | 11.75 | 11.07 | 11.33 | 10.0313 | 10.1429 | 10.1029 | 10.0289 | 9.9635 | 9.9071 | 9.8411 | 9.7825 | 9.7328 | 9.6921 | 9.6618 | 9.6325 | 9.6159 | 9.6131 | 9.6257 | 9.653 | 9.6797 | 9.7199 | 9.7687 | 9.8226 | 9.8777 | 9.9215 | 9.9601 | 9.9906 | 10.0117 | 10.023 | 10.0165 | 9.9999 | 9.9731 | 9.9372 | 9.8931 | 9.8374 | 9.7761 | 9.7098 | 9.6395 | 9.5659 | 9.4863 | 9.4007 | 9.3136 | 9.2255 | 9.1368
| Biomasse (fest, nur Müll zu 50%) | 5.22 | 5.225 | 5.095 | 5.53 | 5.49 | 5.44 | 5.495 | 5.3 | 5.565 | 4.755 | 5.02 | 5.255 | 5.325 | 5.4 | 6.16 | 5.305 | 5.605 | 5.61 | 5.535 | 5.835 | 5.4841 | 5.5253 | 5.5717 | 5.6246 | 5.6845 | 5.7515 | 5.8232 | 5.902 | 5.9875 | 6.0792 | 6.1763 | 6.2773 | 6.3816 | 6.4878 | 6.5946 | 6.7006 | 6.801 | 6.8978 | 6.9896 | 7.075 | 7.1533 | 7.2214 | 7.2811 | 7.3322 | 7.3746 | 7.4086 | 7.4327 | 7.4492 | 7.4587 | 7.4618 | 7.4594 | 7.4506 | 7.4375 | 7.4198 | 7.3993 | 7.3763 | 7.3521 | 7.3267 | 7.3001 | 7.2726 | 7.2444
| Biomasse (flüssig) | 0 | 0 | 0 | 0 | 0 | 0 | 0 | 0 | 0 | 0 | 0 | 0 | 0 | 0 | 0 | 0 | 0 | 0 | 0 | 0 | 0 | 0 | 0 | 0 | 0 | 0 | 0 | 0 | 0 | 0 | 0 | 0 | 0 | 0 | 0 | 0 | 0 | 0 | 0 | 0 | 0 | 0 | 0 | 0 | 0 | 0 | 0 | 0 | 0 | 0 | 0 | 0 | 0 | 0 | 0 | 0 | 0 | 0 | 0 | 0 | 0
| Biomasse (gasförmig) | 0.14826 | 0.13742 | 0.15085 | 0.15617 | 0.16341 | 0.1629 | 0.18939 | 0.20315 | 0.21425 | 0.23415 | 0.28337 | 0.37282 | 0.43802 | 0.43466 | 0.45797 | 0.45186 | 0.47349 | 0.47802 | 0.42856 | 0.43101 | 0.85059 | 0.89452 | 0.95461 | 1.0365 | 1.1465 | 1.2924 | 1.4814 | 1.7236 | 2.0283 | 2.4045 | 2.8602 | 3.4007 | 4.0286 | 4.7426 | 5.5368 | 6.4005 | 7.3157 | 8.2652 | 9.2285 | 10.1835 | 11.1089 | 11.981 | 12.7889 | 13.5222 | 14.1751 | 14.7457 | 15.2294 | 15.6362 | 15.9723 | 16.2445 | 16.4606 | 16.5602 | 16.6288 | 16.6847 | 16.7194 | 16.7348 | 16.7375 | 16.7255 | 16.6997 | 16.6618 | 16.6134
| Verkehr | 0.066417 | 0.072757 | 0.067897 | 0.090844 | 0.13049 | 0.25962 | 0.35389 | 0.46608 | 0.50975 | 0.35718 | 0.42559 | 0.45345 | 0.52182 | 0.47782 | 0.86618 | 2.0655 | 3.5619 | 5.6079 | 7.5278 | 7.8013 | 7.3106 | 6.3051 | 6.4632 | 6.6659 | 6.9219 | 7.239 | 7.6403 | 7.878 | 8.1358 | 8.4066 | 8.688 | 9.0213 | 9.3705 | 9.7404 | 10.1307 | 10.5416 | 10.9819 | 11.4417 | 11.9266 | 12.432 | 12.9637 | 13.5623 | 14.1448 | 14.701 | 15.2403 | 15.7445 | 16.0213 | 16.2266 | 16.3606 | 16.4205 | 16.4131 | 16.3632 | 16.2611 | 16.1085 | 15.9099 | 15.6744 | 15.3821 | 15.0392 | 14.6497 | 14.2193 | 13.7505
| Biomasse (fest) | 0 | 0 | 0 | 0 | 0 | 0 | 0 | 0 | 0 | 0 | 0 | 0 | 0 | 0 | 0 | 0 | 0 | 0 | 0 | 0 | 0 | 0 | 0 | 0 | 0 | 0 | 0 | 0 | 0 | 0 | 0 | 0 | 0 | 0 | 0 | 0 | 0 | 0 | 0 | 0 | 0 | 0 | 0 | 0 | 0 | 0 | 0 | 0 | 0 | 0 | 0 | 0 | 0 | 0 | 0 | 0 | 0 | 0 | 0 | 0 | 0
| Biomasse (flüssig) | 0.059609 | 0.064244 | 0.060248 | 0.081503 | 0.11741 | 0.24489 | 0.33991 | 0.45329 | 0.49352 | 0.35374 | 0.42203 | 0.45047 | 0.51926 | 0.47782 | 0.86618 | 2.0655 | 3.5619 | 5.6079 | 7.5278 | 7.8013 | 7.1236 | 6 | 6 | 6 | 6 | 6 | 6 | 6 | 6 | 6 | 6 | 6.0353 | 6.0732 | 6.1143 | 6.159 | 6.2102 | 6.2659 | 6.3264 | 6.3933 | 6.4651 | 6.5418 | 6.722 | 6.9061 | 7.0939 | 7.285 | 7.4678 | 7.4838 | 7.4965 | 7.5052 | 7.5096 | 7.5098 | 7.534 | 7.5582 | 7.5827 | 7.6072 | 7.633 | 7.6596 | 7.6882 | 7.7194 | 7.7547 | 7.7963
| Biomasse (gasförmig) | 0.006808 | 0.0085132 | 0.007649 | 0.0093402 | 0.013086 | 0.014737 | 0.013981 | 0.012789 | 0.016234 | 0.0034337 | 0.0035545 | 0.0029798 | 0.0025622 | 0 | 0 | 0 | 0 | 0 | 0 | 0 | 0.18699 | 0.30507 | 0.46317 | 0.66587 | 0.92188 | 1.239 | 1.6403 | 1.878 | 2.1358 | 2.4066 | 2.688 | 2.986 | 3.2972 | 3.6261 | 3.9716 | 4.3315 | 4.7159 | 5.1153 | 5.5332 | 5.9669 | 6.4219 | 6.8403 | 7.2387 | 7.6071 | 7.9553 | 8.2767 | 8.5375 | 8.7301 | 8.8554 | 8.9109 | 8.9032 | 8.8292 | 8.7029 | 8.5259 | 8.3027 | 8.0414 | 7.7224 | 7.351 | 6.9303 | 6.4645 | 5.9542
| Landwirtschaft | 0.57181 | 0.64342 | 0.62297 | 0.66445 | 0.64737 | 0.65261 | 0.67611 | 0.65215 | 0.73427 | 0.73945 | 0.82014 | 0.71237 | 0.89142 | 0.83958 | 0.72366 | 0.76975 | 1.0848 | 1.0675 | 1.1624 | 1.237 | 1.0938 | 1.2491 | 1.4372 | 1.6258 | 1.7883 | 1.943 | 2.0975 | 2.2218 | 2.3608 | 2.4975 | 2.6626 | 2.7415 | 2.8522 | 2.9732 | 3.0804 | 3.1914 | 3.3119 | 3.4133 | 3.5163 | 3.6173 | 3.7258 | 3.8088 | 3.8935 | 3.9847 | 4.0784 | 4.1472 | 4.2267 | 4.3145 | 4.3901 | 4.4623 | 4.5404 | 4.5047 | 4.4805 | 4.4523 | 4.4256 | 4.4064 | 4.3898 | 4.3695 | 4.3437 | 4.3287 | 4.2996
| Biomasse (fest) | 0.54 | 0.61 | 0.59 | 0.63 | 0.61 | 0.61 | 0.62 | 0.58 | 0.66 | 0.67 | 0.73 | 0.61 | 0.77 | 0.7 | 0.57 | 0.59 | 0.9 | 0.88 | 0.82 | 0.83 | 0.78713 | 0.8722 | 0.968 | 1.0679 | 1.1488 | 1.2017 | 1.2753 | 1.3521 | 1.4105 | 1.4781 | 1.5867 | 1.5955 | 1.6434 | 1.7001 | 1.7469 | 1.7854 | 1.8501 | 1.9 | 1.9438 | 1.9874 | 2.043 | 2.0796 | 2.1083 | 2.148 | 2.1836 | 2.2059 | 2.2319 | 2.276 | 2.3121 | 2.3412 | 2.3767 | 2.3515 | 2.3367 | 2.3073 | 2.2896 | 2.2734 | 2.2598 | 2.2419 | 2.2257 | 2.2118 | 2.1986
| Biomasse (flüssig) | 0 | 0 | 0 | 0 | 0 | 0 | 0 | 0 | 0 | 0 | 0 | 0 | 0 | 0 | 0 | 0 | 0 | 0 | 0 | 0 | 0 | 0 | 0 | 0 | 0 | 0 | 0 | 0 | 0 | 0 | 0 | 0 | 0 | 0 | 0 | 0 | 0 | 0 | 0 | 0 | 0 | 0 | 0 | 0 | 0 | 0 | 0 | 0 | 0 | 0 | 0 | 0 | 0 | 0 | 0 | 0 | 0 | 0 | 0 | 0 | 0
| Biomasse (gasförmig) | 0.031809 | 0.033419 | 0.032971 | 0.034446 | 0.037368 | 0.042614 | 0.056114 | 0.072149 | 0.074269 | 0.069448 | 0.090144 | 0.10237 | 0.12142 | 0.13958 | 0.15366 | 0.17975 | 0.18475 | 0.18754 | 0.34245 | 0.40701 | 0.30664 | 0.3769 | 0.46921 | 0.55786 | 0.63947 | 0.74128 | 0.82219 | 0.86971 | 0.95032 | 1.0194 | 1.0759 | 1.146 | 1.2088 | 1.2731 | 1.3334 | 1.406 | 1.4619 | 1.5133 | 1.5725 | 1.6299 | 1.6828 | 1.7292 | 1.7853 | 1.8367 | 1.8948 | 1.9413 | 1.9948 | 2.0385 | 2.0781 | 2.1211 | 2.1637 | 2.1532 | 2.1438 | 2.145 | 2.1359 | 2.1329 | 2.13 | 2.1276 | 2.1179 | 2.1169 | 2.101
| Internationaler Flugverkehr | 0 | 0 | 0 | 0 | 0 | 0 | 0 | 0 | 0 | 0 | 0 | 0 | 0 | 0 | 0 | 0 | 0 | 0 | 0 | 0 | 0 | 0 | 0 | 0 | 0 | 0 | 0 | 0 | 0 | 0 | 0 | 0.16467 | 0.32677 | 0.48568 | 0.64098 | 0.78984 | 0.93405 | 1.0736 | 1.2067 | 1.3349 | 1.4582 | 1.5765 | 1.6901 | 1.7991 | 1.9037 | 2.0036 | 1.9682 | 1.933 | 1.8982 | 1.8641 | 1.8302 | 1.7967 | 1.7637 | 1.7311 | 1.6991 | 1.6674 | 1.6361 | 1.6053 | 1.5748 | 1.5448 | 1.5154
| Biomasse (fest) | 0 | 0 | 0 | 0 | 0 | 0 | 0 | 0 | 0 | 0 | 0 | 0 | 0 | 0 | 0 | 0 | 0 | 0 | 0 | 0 | 0 | 0 | 0 | 0 | 0 | 0 | 0 | 0 | 0 | 0 | 0 | 0 | 0 | 0 | 0 | 0 | 0 | 0 | 0 | 0 | 0 | 0 | 0 | 0 | 0 | 0 | 0 | 0 | 0 | 0 | 0 | 0 | 0 | 0 | 0 | 0 | 0 | 0 | 0 | 0 | 0
| Biomasse (flüssig) | 0 | 0 | 0 | 0 | 0 | 0 | 0 | 0 | 0 | 0 | 0 | 0 | 0 | 0 | 0 | 0 | 0 | 0 | 0 | 0 | 0 | 0 | 0 | 0 | 0 | 0 | 0 | 0 | 0 | 0 | 0 | 0.16467 | 0.32677 | 0.48568 | 0.64098 | 0.78984 | 0.93405 | 1.0736 | 1.2067 | 1.3349 | 1.4582 | 1.5765 | 1.6901 | 1.7991 | 1.9037 | 2.0036 | 1.9682 | 1.933 | 1.8982 | 1.8641 | 1.8302 | 1.7967 | 1.7637 | 1.7311 | 1.6991 | 1.6674 | 1.6361 | 1.6053 | 1.5748 | 1.5448 | 1.5154
| Biomasse (gasförmig) | 0 | 0 | 0 | 0 | 0 | 0 | 0 | 0 | 0 | 0 | 0 | 0 | 0 | 0 | 0 | 0 | 0 | 0 | 0 | 0 | 0 | 0 | 0 | 0 | 0 | 0 | 0 | 0 | 0 | 0 | 0 | 0 | 0 | 0 | 0 | 0 | 0 | 0 | 0 | 0 | 0 | 0 | 0 | 0 | 0 | 0 | 0 | 0 | 0 | 0 | 0 | 0 | 0 | 0 | 0 | 0 | 0 | 0 | 0 | 0 | 0
| Umwandlungseinsatz | 19.455 | 19.8978 | 20.939 | 20.7808 | 20.9955 | 22.1942 | 24.2411 | 25.0052 | 24.9397 | 25.1184 | 25.4801 | 26.451 | 27.7604 | 27.269 | 27.9136 | 27.9249 | 29.3382 | 29.9762 | 37.6622 | 37.4792 | 37.2872 | 36.9978 | 36.7214 | 36.6902 | 36.7228 | 36.7078 | 36.7844 | 36.6874 | 36.796 | 36.8341 | 37.3297 | 37.9802 | 37.9187 | 38.0503 | 38.4487 | 38.5052 | 38.9811 | 39.6247 | 40.3332 | 40.5528 | 41.7584 | 42.0625 | 43.199 | 43.3852 | 44.6759 | 45.3382 | 45.6798 | 46.1167 | 46.8264 | 47.4752 | 48.8273 | 49.3226 | 49.8504 | 50.2836 | 50.5821 | 51.1822 | 51.2756 | 51.4412 | 51.4429 | 51.8144 | 51.8811
| Biomasse (fest) | 0.067308 | 0.07 | 0.12 | 0.15 | 0.16653 | 0.19 | 0.25567 | 0.61 | 0.98284 | 1.1762 | 0.72124 | 1.2957 | 1.8062 | 1.9292 | 1.9298 | 0.96552 | 1.1752 | 1.7223 | 8.4522 | 8.4567 | 8.4522 | 8.4387 | 8.4342 | 8.4162 | 8.4297 | 8.4297 | 8.4387 | 8.4252 | 8.3982 | 8.4162 | 8.8982 | 9.5698 | 9.9248 | 10.2452 | 10.5623 | 10.8494 | 11.1784 | 11.4909 | 11.796 | 12.0935 | 12.4422 | 12.8865 | 13.3794 | 13.7944 | 14.302 | 14.6803 | 14.6236 | 14.5665 | 14.4773 | 14.3599 | 14.4725 | 14.6084 | 14.8543 | 15.2017 | 15.5821 | 15.9967 | 16.2372 | 16.6403 | 16.908 | 17.3147 | 17.6876
| Biomasse (fest, nur Müll zu 50%) | 18.3326 | 18.745 | 19.8151 | 19.622 | 19.9091 | 21.0784 | 23.0202 | 23.3125 | 22.7488 | 22.6078 | 23.229 | 23.4117 | 23.9755 | 23.0776 | 23.4013 | 24.1268 | 25.0247 | 24.9422 | 24.8633 | 24.6756 | 24.4879 | 24.2113 | 23.9382 | 23.6684 | 23.4019 | 23.1386 | 22.8785 | 22.6215 | 22.3674 | 22.1162 | 21.8679 | 21.6224 | 21.3795 | 21.1391 | 20.9011 | 20.6654 | 20.4308 | 20.1994 | 19.9701 | 19.743 | 19.5179 | 19.2949 | 19.074 | 18.855 | 18.6379 | 18.4227 | 18.2093 | 17.9976 | 17.7877 | 17.5794 | 17.3727 | 17.3401 | 17.3085 | 17.2776 | 17.2477 | 17.2185 | 17.1902 | 17.1627 | 17.1359 | 17.1099 | 17.0298
| Biomasse (flüssig) | 0 | 0 | 0 | 0 | 0 | 0 | 0 | 0 | 0 | 0 | 0 | 0 | 0 | 0 | 0 | 0 | 0 | 0 | 0 | 0 | 0 | 0 | 0 | 0 | 0 | 0 | 0 | 0 | 0 | 0 | 0 | 0 | 0 | 0 | 0 | 0 | 0 | 0 | 0 | 0 | 0 | 0 | 0 | 0 | 0 | 0 | 0 | 0 | 0 | 0 | 0 | 0 | 0 | 0 | 0 | 0 | 0 | 0 | 0 | 0 | 0
| Biomasse (gasförmig) | 1.055 | 1.0828 | 1.0039 | 1.0088 | 0.91989 | 0.92582 | 0.96526 | 1.0827 | 1.2081 | 1.3343 | 1.5299 | 1.7436 | 1.9787 | 2.2622 | 2.5825 | 2.8326 | 3.1383 | 3.3117 | 4.3467 | 4.3469 | 4.3471 | 4.3478 | 4.349 | 4.6055 | 4.8912 | 5.1395 | 5.4672 | 5.6407 | 6.0304 | 6.3017 | 6.5636 | 6.788 | 6.6144 | 6.6661 | 6.9852 | 6.9903 | 7.3719 | 7.9343 | 8.5671 | 8.7163 | 9.7982 | 9.8811 | 10.7457 | 10.7359 | 11.736 | 12.2352 | 12.8469 | 13.5526 | 14.5615 | 15.5359 | 16.9821 | 17.3741 | 17.6876 | 17.8043 | 17.7523 | 17.967 | 17.8482 | 17.6382 | 17.399 | 17.3897 | 17.1638
| Umwandlungsausstoss | 0 | 0 | 0 | 0 | 0 | 0 | 0 | 0 | 0 | 0 | 0 | 0 | 0 | 0 | 0 | 0 | 0 | 0 | 0 | 0 | 0 | 0 | 0 | 0 | 0 | 0 | 0 | 0 | 0 | 0 | -0.275 | -0.65727 | -0.85727 | -1.0573 | -1.2573 | -1.4573 | -1.6573 | -1.8573 | -2.0573 | -2.2573 | -2.4573 | -2.7557 | -3.0535 | -3.3503 | -3.6459 | -3.9287 | -3.9093 | -3.8867 | -3.8607 | -3.831 | -3.7973 | -3.788 | -3.7792 | -3.771 | -3.7636 | -3.7577 | -3.753 | -3.7508 | -3.7515 | -3.7568 | -3.769
| Biomasse (fest) | 0 | 0 | 0 | 0 | 0 | 0 | 0 | 0 | 0 | 0 | 0 | 0 | 0 | 0 | 0 | 0 | 0 | 0 | 0 | 0 | 0 | 0 | 0 | 0 | 0 | 0 | 0 | 0 | 0 | 0 | 0 | 0 | 0 | 0 | 0 | 0 | 0 | 0 | 0 | 0 | 0 | 0 | 0 | 0 | 0 | 0 | 0 | 0 | 0 | 0 | 0 | 0 | 0 | 0 | 0 | 0 | 0 | 0 | 0 | 0 | 0
| Biomasse (flüssig) | 0 | 0 | 0 | 0 | 0 | 0 | 0 | 0 | 0 | 0 | 0 | 0 | 0 | 0 | 0 | 0 | 0 | 0 | 0 | 0 | 0 | 0 | 0 | 0 | 0 | 0 | 0 | 0 | 0 | 0 | -0.275 | -0.65727 | -0.85727 | -1.0573 | -1.2573 | -1.4573 | -1.6573 | -1.8573 | -2.0573 | -2.2573 | -2.4573 | -2.7557 | -3.0535 | -3.3503 | -3.6459 | -3.9287 | -3.9093 | -3.8867 | -3.8607 | -3.831 | -3.7973 | -3.788 | -3.7792 | -3.771 | -3.7636 | -3.7577 | -3.753 | -3.7508 | -3.7515 | -3.7568 | -3.769
| Biomasse (gasförmig) | 0 | 0 | 0 | 0 | 0 | 0 | 0 | 0 | 0 | 0 | 0 | 0 | 0 | 0 | 0 | 0 | 0 | 0 | 0 | 0 | 0 | 0 | 0 | 0 | 0 | 0 | 0 | 0 | 0 | 0 | 0 | 0 | 0 | 0 | 0 | 0 | 0 | 0 | 0 | 0 | 0 | 0 | 0 | 0 | 0 | 0 | 0 | 0 | 0 | 0 | 0 | 0 | 0 | 0 | 0 | 0 | 0 | 0 | 0 | 0 | 0
| Eigenverbrauch des Energiesektors, Netzverluste, Verbrauch der Speicherungen | 0 | 0 | 0 | 0 | 0 | 0 | 0 | 0 | 0 | 0 | 0 | 0 | 0 | 0 | 0 | 0 | 0 | 0 | 0 | 0 | 0 | 0 | 0 | 0 | 0 | 0 | 0 | 0 | 0 | 0 | 0 | 0 | 0 | 0 | 0 | 0 | 0 | 0 | 0 | 0 | 0 | 0 | 0 | 0 | 0 | 0 | 0 | 0 | 0 | 0 | 0 | 0 | 0 | 0 | 0 | 0 | 0 | 0 | 0 | 0 | 0
| Biomasse (fest) | 0 | 0 | 0 | 0 | 0 | 0 | 0 | 0 | 0 | 0 | 0 | 0 | 0 | 0 | 0 | 0 | 0 | 0 | 0 | 0 | 0 | 0 | 0 | 0 | 0 | 0 | 0 | 0 | 0 | 0 | 0 | 0 | 0 | 0 | 0 | 0 | 0 | 0 | 0 | 0 | 0 | 0 | 0 | 0 | 0 | 0 | 0 | 0 | 0 | 0 | 0 | 0 | 0 | 0 | 0 | 0 | 0 | 0 | 0 | 0 | 0
| Biomasse (flüssig) | 0 | 0 | 0 | 0 | 0 | 0 | 0 | 0 | 0 | 0 | 0 | 0 | 0 | 0 | 0 | 0 | 0 | 0 | 0 | 0 | 0 | 0 | 0 | 0 | 0 | 0 | 0 | 0 | 0 | 0 | 0 | 0 | 0 | 0 | 0 | 0 | 0 | 0 | 0 | 0 | 0 | 0 | 0 | 0 | 0 | 0 | 0 | 0 | 0 | 0 | 0 | 0 | 0 | 0 | 0 | 0 | 0 | 0 | 0 | 0 | 0
| Biomasse (gasförmig) | 0 | 0 | 0 | 0 | 0 | 0 | 0 | 0 | 0 | 0 | 0 | 0 | 0 | 0 | 0 | 0 | 0 | 0 | 0 | 0 | 0 | 0 | 0 | 0 | 0 | 0 | 0 | 0 | 0 | 0 | 0 | 0 | 0 | 0 | 0 | 0 | 0 | 0 | 0 | 0 | 0 | 0 | 0 | 0 | 0 | 0 | 0 | 0 | 0 | 0 | 0 | 0 | 0 | 0 | 0 | 0 | 0 | 0 | 0 | 0 | 0
| Nichtenergetischer Verbrauch | 0 | 0 | 0 | 0 | 0 | 0 | 0 | 0 | 0 | 0 | 0 | 0 | 0 | 0 | 0 | 0 | 0 | 0 | 0 | 0 | 0 | 0 | 0 | 0 | 0 | 0 | 0 | 0 | 0 | 0 | 0 | 0 | 0 | 0 | 0 | 0 | 0 | 0 | 0 | 0 | 0 | 0 | 0 | 0 | 0 | 0 | 0 | 0 | 0 | 0 | 0 | 0 | 0 | 0 | 0 | 0 | 0 | 0 | 0 | 0 | 0
| Biomasse (fest) | 0 | 0 | 0 | 0 | 0 | 0 | 0 | 0 | 0 | 0 | 0 | 0 | 0 | 0 | 0 | 0 | 0 | 0 | 0 | 0 | 0 | 0 | 0 | 0 | 0 | 0 | 0 | 0 | 0 | 0 | 0 | 0 | 0 | 0 | 0 | 0 | 0 | 0 | 0 | 0 | 0 | 0 | 0 | 0 | 0 | 0 | 0 | 0 | 0 | 0 | 0 | 0 | 0 | 0 | 0 | 0 | 0 | 0 | 0 | 0 | 0
| Biomasse (flüssig) | 0 | 0 | 0 | 0 | 0 | 0 | 0 | 0 | 0 | 0 | 0 | 0 | 0 | 0 | 0 | 0 | 0 | 0 | 0 | 0 | 0 | 0 | 0 | 0 | 0 | 0 | 0 | 0 | 0 | 0 | 0 | 0 | 0 | 0 | 0 | 0 | 0 | 0 | 0 | 0 | 0 | 0 | 0 | 0 | 0 | 0 | 0 | 0 | 0 | 0 | 0 | 0 | 0 | 0 | 0 | 0 | 0 | 0 | 0 | 0 | 0
| Biomasse (gasförmig) | 0 | 0 | 0 | 0 | 0 | 0 | 0 | 0 | 0 | 0 | 0 | 0 | 0 | 0 | 0 | 0 | 0 | 0 | 0 | 0 | 0 | 0 | 0 | 0 | 0 | 0 | 0 | 0 | 0 | 0 | 0 | 0 | 0 | 0 | 0 | 0 | 0 | 0 | 0 | 0 | 0 | 0 | 0 | 0 | 0 | 0 | 0 | 0 | 0 | 0 | 0 | 0 | 0 | 0 | 0 | 0 | 0 | 0 | 0 | 0 | 0
| Bedarf1) (inkl. 50% Müll) | 54.0779 | 56.3018 | 55.9917 | 58.2749 | 58.3327 | 60.8207 | 63.6814 | 63.4738 | 67.6578 | 67.919 | 72.141 | 68.3213 | 73.466 | 76.8076 | 72.1502 | 74.8381 | 80.9794 | 83.99 | 91.1955 | 92.0445 | 93.841 | 93.3422 | 94.4813 | 95.6334 | 96.8703 | 97.6944 | 99.3727 | 100.698 | 101.5893 | 102.4948 | 104.0797 | 106.1076 | 107.1886 | 108.322 | 109.8771 | 111.3003 | 113.1305 | 114.9143 | 116.756 | 118.0276 | 120.431 | 121.9377 | 124.1518 | 125.071 | 126.9848 | 128.0741 | 129.4325 | 130.4167 | 131.459 | 131.9879 | 132.9995 | 132.1142 | 131.3029 | 130.2567 | 129.2657 | 128.7004 | 127.634 | 126.5256 | 125.3992 | 124.6199 | 123.506
| Biomasse (fest) | 51.5599 | 53.71 | 53.4901 | 55.762 | 55.8556 | 58.2284 | 60.9109 | 60.4425 | 64.4466 | 64.729 | 68.6102 | 64.4524 | 69.2167 | 72.3268 | 66.9511 | 68.1974 | 72.5349 | 73.3245 | 77.4805 | 78.0073 | 77.4893 | 77.7662 | 77.717 | 77.5596 | 77.6494 | 77.02 | 76.5409 | 76.1143 | 74.8872 | 73.9001 | 73.5394 | 73.4634 | 72.8729 | 72.1471 | 71.4962 | 70.9506 | 70.5969 | 70.0103 | 69.4708 | 68.8307 | 68.4467 | 68.1181 | 67.709 | 67.3259 | 67.1758 | 66.9014 | 66.1414 | 65.4376 | 64.6912 | 63.9894 | 63.5213 | 63.473 | 63.4706 | 63.4478 | 63.4793 | 63.5969 | 63.5471 | 63.5376 | 63.5444 | 63.677 | 63.7084
| Biomasse (flüssig) | 0.059609 | 0.064244 | 0.060248 | 0.081503 | 0.11741 | 0.24489 | 0.33991 | 0.45329 | 0.49352 | 0.35374 | 0.42203 | 0.45047 | 0.51926 | 0.47782 | 0.86618 | 2.0655 | 3.5619 | 5.6079 | 7.5278 | 7.8013 | 7.1236 | 6 | 6 | 6 | 6 | 6 | 6 | 6 | 6 | 6 | 6 | 6.2 | 6.4 | 6.6 | 6.8 | 7 | 7.2 | 7.4 | 7.6 | 7.8 | 8 | 8.2985 | 8.5962 | 8.8931 | 9.1886 | 9.4714 | 9.452 | 9.4294 | 9.4034 | 9.3737 | 9.34 | 9.3308 | 9.3219 | 9.3138 | 9.3064 | 9.3004 | 9.2958 | 9.2935 | 9.2942 | 9.2995 | 9.3117
| Biomasse (gasförmig) | 2.4584 | 2.5275 | 2.4414 | 2.4314 | 2.3597 | 2.3475 | 2.4307 | 2.578 | 2.7177 | 2.8362 | 3.1087 | 3.4184 | 3.73 | 4.003 | 4.333 | 4.5752 | 4.8826 | 5.0577 | 6.1872 | 6.236 | 9.228 | 9.576 | 10.7644 | 12.0737 | 13.2209 | 14.6744 | 16.8317 | 18.5838 | 20.702 | 22.5947 | 24.5403 | 26.4442 | 27.9156 | 29.5749 | 31.581 | 33.3497 | 35.3336 | 37.5039 | 39.6851 | 41.3969 | 43.9843 | 45.5212 | 47.8466 | 48.852 | 50.6204 | 51.7013 | 53.839 | 55.5497 | 57.3644 | 58.6248 | 60.1382 | 59.3105 | 58.5104 | 57.4951 | 56.4801 | 55.8031 | 54.7912 | 53.6945 | 52.5605 | 51.6434 | 50.4859
| Bedarf Nachfrage (inkl. 50% Müll) | 34.623 | 36.404 | 35.0528 | 37.4941 | 37.3372 | 38.6266 | 39.4403 | 38.4686 | 42.7181 | 42.8006 | 46.6609 | 41.8703 | 45.7056 | 49.5386 | 44.2366 | 46.9131 | 51.6413 | 54.0138 | 53.5332 | 54.5653 | 56.5538 | 56.3444 | 57.7599 | 58.9432 | 60.1475 | 60.9866 | 62.5882 | 64.0107 | 64.7933 | 65.6607 | 66.7499 | 67.9628 | 68.9431 | 69.786 | 70.7875 | 72.0053 | 73.2153 | 74.216 | 75.2161 | 76.14 | 77.2144 | 78.2987 | 79.2627 | 79.8867 | 80.4052 | 80.7323 | 81.7845 | 82.367 | 82.7344 | 82.6487 | 82.342 | 80.9948 | 79.6888 | 78.242 | 76.9845 | 75.8507 | 74.7223 | 73.4792 | 72.3815 | 71.2607 | 70.1095
| Biomasse (fest) | 33.16 | 34.895 | 33.555 | 35.99 | 35.78 | 36.96 | 37.635 | 36.52 | 40.715 | 40.945 | 44.66 | 39.745 | 43.435 | 47.32 | 41.62 | 43.105 | 46.335 | 46.66 | 44.165 | 44.875 | 44.5493 | 45.1162 | 45.3446 | 45.475 | 45.8177 | 45.4517 | 45.2237 | 45.0676 | 44.1216 | 43.3677 | 42.7733 | 42.2712 | 41.5686 | 40.7628 | 40.0327 | 39.4358 | 38.9877 | 38.32 | 37.7047 | 36.9942 | 36.4865 | 35.9366 | 35.2557 | 34.6766 | 34.2359 | 33.7984 | 33.3086 | 32.8734 | 32.4262 | 32.0501 | 31.6762 | 31.5245 | 31.3079 | 30.9685 | 30.6495 | 30.3817 | 30.1196 | 29.7346 | 29.5005 | 29.2523 | 28.991
| Biomasse (flüssig) | 0.059609 | 0.064244 | 0.060248 | 0.081503 | 0.11741 | 0.24489 | 0.33991 | 0.45329 | 0.49352 | 0.35374 | 0.42203 | 0.45047 | 0.51926 | 0.47782 | 0.86618 | 2.0655 | 3.5619 | 5.6079 | 7.5278 | 7.8013 | 7.1236 | 6 | 6 | 6 | 6 | 6 | 6 | 6 | 6 | 6 | 6 | 6.0353 | 6.0732 | 6.1143 | 6.159 | 6.2102 | 6.2659 | 6.3264 | 6.3933 | 6.4651 | 6.5418 | 6.722 | 6.9061 | 7.0939 | 7.285 | 7.4678 | 7.4838 | 7.4965 | 7.5052 | 7.5096 | 7.5098 | 7.534 | 7.5582 | 7.5827 | 7.6072 | 7.633 | 7.6596 | 7.6882 | 7.7194 | 7.7547 | 7.7963
| Biomasse (gasförmig) | 1.4034 | 1.4448 | 1.4375 | 1.4226 | 1.4398 | 1.4217 | 1.4654 | 1.4953 | 1.5096 | 1.5019 | 1.5788 | 1.6748 | 1.7513 | 1.7408 | 1.7505 | 1.7426 | 1.7444 | 1.746 | 1.8404 | 1.8891 | 4.8809 | 5.2283 | 6.4154 | 7.4682 | 8.3297 | 9.535 | 11.3645 | 12.9431 | 14.6716 | 16.293 | 17.9766 | 19.6563 | 21.3013 | 22.9088 | 24.5957 | 26.3593 | 27.9617 | 29.5696 | 31.1181 | 32.6806 | 34.1861 | 35.6401 | 37.1009 | 38.1161 | 38.8844 | 39.4661 | 40.9921 | 41.9971 | 42.8029 | 43.0889 | 43.1561 | 41.9364 | 40.8228 | 39.6908 | 38.7277 | 37.8361 | 36.943 | 36.0563 | 35.1616 | 34.2537 | 33.3222
| Ausstoss (inkl. 50% Müll) | 0 | 0 | 0 | 0 | 0 | 0 | 0 | 0 | 0 | 0 | 0 | 0 | 0 | 0 | 0 | 0 | 0 | 0 | 0 | 0 | 0 | 0 | 0 | 0 | 0 | 0 | 0 | 0 | 0 | 0 | -0.275 | -0.65727 | -0.85727 | -1.0573 | -1.2573 | -1.4573 | -1.6573 | -1.8573 | -2.0573 | -2.2573 | -2.4573 | -2.7557 | -3.0535 | -3.3503 | -3.6459 | -3.9287 | -3.9093 | -3.8867 | -3.8607 | -3.831 | -3.7973 | -3.788 | -3.7792 | -3.771 | -3.7636 | -3.7577 | -3.753 | -3.7508 | -3.7515 | -3.7568 | -3.769
| Biomasse (fest) | 0 | 0 | 0 | 0 | 0 | 0 | 0 | 0 | 0 | 0 | 0 | 0 | 0 | 0 | 0 | 0 | 0 | 0 | 0 | 0 | 0 | 0 | 0 | 0 | 0 | 0 | 0 | 0 | 0 | 0 | 0 | 0 | 0 | 0 | 0 | 0 | 0 | 0 | 0 | 0 | 0 | 0 | 0 | 0 | 0 | 0 | 0 | 0 | 0 | 0 | 0 | 0 | 0 | 0 | 0 | 0 | 0 | 0 | 0 | 0 | 0
| Biomasse (flüssig) | 0 | 0 | 0 | 0 | 0 | 0 | 0 | 0 | 0 | 0 | 0 | 0 | 0 | 0 | 0 | 0 | 0 | 0 | 0 | 0 | 0 | 0 | 0 | 0 | 0 | 0 | 0 | 0 | 0 | 0 | -0.275 | -0.65727 | -0.85727 | -1.0573 | -1.2573 | -1.4573 | -1.6573 | -1.8573 | -2.0573 | -2.2573 | -2.4573 | -2.7557 | -3.0535 | -3.3503 | -3.6459 | -3.9287 | -3.9093 | -3.8867 | -3.8607 | -3.831 | -3.7973 | -3.788 | -3.7792 | -3.771 | -3.7636 | -3.7577 | -3.753 | -3.7508 | -3.7515 | -3.7568 | -3.769
| Biomasse (gasförmig) | 0 | 0 | 0 | 0 | 0 | 0 | 0 | 0 | 0 | 0 | 0 | 0 | 0 | 0 | 0 | 0 | 0 | 0 | 0 | 0 | 0 | 0 | 0 | 0 | 0 | 0 | 0 | 0 | 0 | 0 | 0 | 0 | 0 | 0 | 0 | 0 | 0 | 0 | 0 | 0 | 0 | 0 | 0 | 0 | 0 | 0 | 0 | 0 | 0 | 0 | 0 | 0 | 0 | 0 | 0 | 0 | 0 | 0 | 0 | 0 | 0
1) Bedarf: Nachfrage zzgl. Umwandlungseinsatz und Verbrauch im internationalen Verkehr
Tabelle 08-03: Entwicklungs des biogenen Anteils von Siedlungsabfällen
Anteil biogener Stoffe am Brennstoffeinsatz in Kehrichtverbrennungsanlagen. Entwicklung 2000 bis 2060 in PJ
|  | 2000 | 2001 | 2002 | 2003 | 2004 | 2005 | 2006 | 2007 | 2008 | 2009 | 2010 | 2011 | 2012 | 2013 | 2014 | 2015 | 2016 | 2017 | 2018 | 2019 | 2020 | 2021 | 2022 | 2023 | 2024 | 2025 | 2026 | 2027 | 2028 | 2029 | 2030 | 2031 | 2032 | 2033 | 2034 | 2035 | 2036 | 2037 | 2038 | 2039 | 2040 | 2041 | 2042 | 2043 | 2044 | 2045 | 2046 | 2047 | 2048 | 2049 | 2050 | 2051 | 2052 | 2053 | 2054 | 2055 | 2056 | 2057 | 2058 | 2059 | 2060
| biogener Anteil in Siedlungsabfällen | 52.2% | 52.2% | 52.2% | 52.2% | 52.2% | 52.2% | 52.2% | 52.2% | 52.2% | 52.2% | 52.2% | 52.2% | 52.2% | 52.2% | 52.2% | 52.2% | 52.2% | 51.81% | 51.42% | 51.04% | 50.65% | 50.26% | 49.87% | 49.48% | 49.09% | 48.71% | 48.32% | 47.93% | 47.54% | 47.15% | 46.76% | 46.38% | 45.99% | 45.6% | 45.21% | 44.82% | 44.44% | 44.05% | 43.66% | 43.27% | 42.88% | 42.49% | 42.11% | 41.72% | 41.33% | 40.94% | 40.55% | 40.16% | 39.78% | 39.39% | 39% | 39% | 39% | 39% | 39% | 39% | 39% | 39% | 39% | 39% | 39%

## 09 Gas
zurück
Szenario ZERO-Basis
Strategievariante «ausgeglichene Jahresbilanz 2050», KKW-Laufzeit 50 Jahre
09 Gasverbrauch
Tabelle 09-01: Endenergieverbrauch von Gasen nach Energieträgern
Entwicklung von 2000 bis 2060 in PJ
| Energieträger | 2000 | 2001 | 2002 | 2003 | 2004 | 2005 | 2006 | 2007 | 2008 | 2009 | 2010 | 2011 | 2012 | 2013 | 2014 | 2015 | 2016 | 2017 | 2018 | 2019 | 2020 | 2021 | 2022 | 2023 | 2024 | 2025 | 2026 | 2027 | 2028 | 2029 | 2030 | 2031 | 2032 | 2033 | 2034 | 2035 | 2036 | 2037 | 2038 | 2039 | 2040 | 2041 | 2042 | 2043 | 2044 | 2045 | 2046 | 2047 | 2048 | 2049 | 2050 | 2051 | 2052 | 2053 | 2054 | 2055 | 2056 | 2057 | 2058 | 2059 | 2060
| Erdgas | 93.16 | 97.02 | 94.86 | 99.98 | 103.43 | 106.46 | 104.42 | 102.18 | 108.88 | 104.53 | 115.94 | 104.21 | 114.32 | 120.75 | 107.08 | 112.9 | 117.21 | 118.89 | 112.28 | 115.2 | 119.0885 | 117.3854 | 114.8351 | 112.2975 | 109.5835 | 106.5651 | 102.5631 | 98.4907 | 94.589 | 90.3433 | 86.1397 | 81.7447 | 77.1618 | 72.3591 | 67.6896 | 62.9864 | 57.9849 | 53.2258 | 48.6237 | 44.2958 | 40.2842 | 35.9212 | 32.1441 | 28.3106 | 24.7761 | 21.4796 | 17.1171 | 13.3926 | 10.3611 | 7.8355 | 5.7778 | 5.2544 | 4.8344 | 4.4792 | 4.1468 | 3.8781 | 3.6049 | 3.3649 | 3.1477 | 2.9474 | 2.7612
| Biogas / Biomethan | 1.4034 | 1.4448 | 1.4375 | 1.4226 | 1.4398 | 1.4217 | 1.4654 | 1.4953 | 1.5096 | 1.5019 | 1.5788 | 1.6748 | 1.7513 | 1.7408 | 1.7505 | 1.7426 | 1.7444 | 1.746 | 1.8404 | 1.8891 | 4.8809 | 5.2283 | 6.4154 | 7.4682 | 8.3297 | 9.535 | 11.3645 | 12.9431 | 14.6716 | 16.293 | 17.9766 | 19.6563 | 21.3013 | 22.9088 | 24.5957 | 26.3593 | 27.9617 | 29.5696 | 31.1181 | 32.6806 | 34.1861 | 35.6401 | 37.1009 | 38.1161 | 38.8844 | 39.4661 | 40.9921 | 41.9971 | 42.8029 | 43.0889 | 43.1561 | 41.9364 | 40.8228 | 39.6908 | 38.7277 | 37.8361 | 36.943 | 36.0563 | 35.1616 | 34.2537 | 33.3222
| PtG* | 0 | 0 | 0 | 0 | 0 | 0 | 0 | 0 | 0 | 0 | 0 | 0 | 0 | 0 | 0 | 0 | 0 | 0 | 0 | 0 | 0 | 0 | 0 | 0 | 0 | 0 | 0 | 0 | 0 | 0 | 0 | 0 | 0 | 0 | 0 | 0 | 0 | 0 | 0 | 0 | 0 | 0 | 0 | 0 | 0 | 0 | 0 | 0 | 0 | 0 | 0 | 0 | 0 | 0 | 0 | 0 | 0 | 0 | 0 | 0 | 0
| Summe (Inland) | 94.5634 | 98.4648 | 96.2975 | 101.4026 | 104.8698 | 107.8817 | 105.8854 | 103.6753 | 110.3896 | 106.0319 | 117.5188 | 105.8848 | 116.0713 | 122.4908 | 108.8305 | 114.6426 | 118.9544 | 120.636 | 114.1204 | 117.0891 | 123.9694 | 122.6136 | 121.2504 | 119.7657 | 117.9132 | 116.1 | 113.9277 | 111.4338 | 109.2606 | 106.6363 | 104.1163 | 101.401 | 98.463 | 95.268 | 92.2853 | 89.3458 | 85.9466 | 82.7954 | 79.7418 | 76.9765 | 74.4703 | 71.5614 | 69.245 | 66.4267 | 63.6605 | 60.9456 | 58.1092 | 55.3898 | 53.164 | 50.9245 | 48.9339 | 47.1908 | 45.6572 | 44.17 | 42.8746 | 41.7141 | 40.5479 | 39.4213 | 38.3092 | 37.2011 | 36.0834
* exkl. PtH₂, das nicht ins Gasnetz eingespiesen wird.
Tabelle 09-02: Verbrauchsbilanz von Gasen nach Sekotren und Energieträgern
Entwicklung von 2000 bis 2060 in PJ
| Sektor / Energieträger | 2000 | 2001 | 2002 | 2003 | 2004 | 2005 | 2006 | 2007 | 2008 | 2009 | 2010 | 2011 | 2012 | 2013 | 2014 | 2015 | 2016 | 2017 | 2018 | 2019 | 2020 | 2021 | 2022 | 2023 | 2024 | 2025 | 2026 | 2027 | 2028 | 2029 | 2030 | 2031 | 2032 | 2033 | 2034 | 2035 | 2036 | 2037 | 2038 | 2039 | 2040 | 2041 | 2042 | 2043 | 2044 | 2045 | 2046 | 2047 | 2048 | 2049 | 2050 | 2051 | 2052 | 2053 | 2054 | 2055 | 2056 | 2057 | 2058 | 2059 | 2060
| Haushalte | 36.42 | 38.08 | 37.78 | 40.32 | 41.66 | 42.79 | 41.08 | 39.32 | 42.55 | 42.63 | 48.39 | 41.07 | 47.2 | 51.11 | 42.51 | 46.25 | 48.98 | 48.49 | 46.07 | 47.73 | 52.1715 | 52.3841 | 52.4772 | 52.4038 | 51.9842 | 51.2471 | 50.4571 | 49.2478 | 48.1976 | 46.9566 | 45.6777 | 44.2264 | 42.742 | 41.0703 | 39.4321 | 37.8158 | 36.1723 | 34.4835 | 32.8837 | 31.2468 | 29.7444 | 28.0308 | 26.6078 | 24.6482 | 22.7011 | 20.7025 | 18.5641 | 16.4919 | 14.8162 | 13.1277 | 11.7202 | 10.7015 | 9.8206 | 8.9319 | 8.3443 | 7.8304 | 7.3837 | 7.0202 | 6.6989 | 6.41 | 6.1942
| Erdgas | 36.42 | 38.08 | 37.78 | 40.32 | 41.66 | 42.79 | 41.08 | 39.32 | 42.55 | 42.63 | 48.39 | 41.07 | 47.2 | 51.11 | 42.51 | 46.25 | 48.98 | 48.49 | 46.07 | 47.73 | 50.7734 | 50.6358 | 50.3806 | 49.9653 | 49.2232 | 48.1881 | 46.5414 | 44.5437 | 42.7303 | 40.7893 | 38.8653 | 36.7453 | 34.6605 | 32.4867 | 30.4049 | 28.4088 | 26.4463 | 24.521 | 22.7237 | 20.9647 | 19.3624 | 17.4001 | 15.7158 | 13.8156 | 12.0385 | 10.3568 | 7.4256 | 4.9476 | 2.9632 | 1.3128 | 0.0082798 | -5.7801e-12 | 5.1733e-11 | -1.9554e-10 | -3.9777e-11 | 0.0079344 | -2.0966e-11 | -7.0159e-11 | -5.4488e-11 | 2.8977e-11 | 0.0085127
| Biogas / Biomethan | 0 | 0 | 0 | 0 | 0 | 0 | 0 | 0 | 0 | 0 | 0 | 0 | 0 | 0 | 0 | 0 | 0 | 0 | 0 | 0 | 1.398 | 1.7483 | 2.0967 | 2.4386 | 2.7611 | 3.059 | 3.9157 | 4.7041 | 5.4673 | 6.1672 | 6.8124 | 7.4811 | 8.0815 | 8.5837 | 9.0272 | 9.407 | 9.726 | 9.9626 | 10.16 | 10.2821 | 10.382 | 10.6308 | 10.892 | 10.8326 | 10.6627 | 10.3457 | 11.1384 | 11.5444 | 11.853 | 11.815 | 11.7119 | 10.7015 | 9.8206 | 8.9319 | 8.3443 | 7.8225 | 7.3837 | 7.0202 | 6.6989 | 6.41 | 6.1857
| PtG* | 0 | 0 | 0 | 0 | 0 | 0 | 0 | 0 | 0 | 0 | 0 | 0 | 0 | 0 | 0 | 0 | 0 | 0 | 0 | 0 | 0 | 0 | 0 | 0 | 0 | 0 | 0 | 0 | 0 | 0 | 0 | 0 | 0 | 0 | 0 | 0 | 0 | 0 | 0 | 0 | 0 | 0 | 0 | 0 | 0 | 0 | 0 | 0 | 0 | 0 | 0 | 0 | 0 | 0 | 0 | 0 | 0 | 0 | 0 | 0 | 0
| Dienstleistungen | 22.0065 | 22.7554 | 22.256 | 23.9526 | 24.706 | 25.3114 | 24.9759 | 23.6272 | 25.3248 | 25.1748 | 28.3018 | 23.7566 | 27.0793 | 29.0666 | 23.7588 | 26.631 | 28.1461 | 27.5404 | 25.6494 | 26.861 | 27.1519 | 26.2927 | 25.3763 | 24.4167 | 23.4331 | 22.72 | 21.7886 | 21.0613 | 20.4134 | 19.5574 | 18.894 | 18.2061 | 17.3753 | 16.4939 | 15.8077 | 15.1355 | 14.0631 | 13.2579 | 12.3962 | 11.7904 | 11.2207 | 10.4464 | 9.8879 | 9.306 | 8.6804 | 8.1109 | 7.5586 | 7.0646 | 6.6805 | 6.3147 | 5.9448 | 5.496 | 5.1573 | 4.8961 | 4.5763 | 4.3483 | 4.0994 | 3.8615 | 3.6578 | 3.467 | 3.2592
| Erdgas | 20.79 | 21.49 | 21.01 | 22.73 | 23.48 | 24.11 | 23.77 | 22.42 | 24.12 | 23.98 | 27.1 | 22.56 | 25.89 | 27.9 | 22.62 | 25.52 | 27.06 | 26.46 | 24.58 | 25.81 | 25.0132 | 24.3893 | 22.9446 | 21.6473 | 20.5722 | 19.5168 | 18.2837 | 17.2937 | 16.3236 | 15.2621 | 14.3538 | 13.5636 | 12.6901 | 11.8106 | 11.081 | 10.3211 | 9.321 | 8.5447 | 7.7725 | 7.1722 | 6.6302 | 5.9875 | 5.4918 | 4.9884 | 4.4839 | 3.9542 | 3.4665 | 3.0166 | 2.6362 | 2.3171 | 2.0281 | 1.8037 | 1.6305 | 1.4927 | 1.3509 | 1.2439 | 1.13 | 1.0295 | 0.94304 | 0.8666 | 0.79128
| Biogas / Biomethan | 1.2165 | 1.2654 | 1.246 | 1.2226 | 1.226 | 1.2014 | 1.2059 | 1.2072 | 1.2048 | 1.1948 | 1.2018 | 1.1966 | 1.1893 | 1.1666 | 1.1388 | 1.111 | 1.0861 | 1.0804 | 1.0694 | 1.051 | 2.1387 | 1.9034 | 2.4317 | 2.7694 | 2.8608 | 3.2033 | 3.5049 | 3.7676 | 4.0899 | 4.2953 | 4.5402 | 4.6425 | 4.6851 | 4.6834 | 4.7267 | 4.8143 | 4.7421 | 4.7133 | 4.6237 | 4.6183 | 4.5905 | 4.4589 | 4.396 | 4.3176 | 4.1965 | 4.1567 | 4.0921 | 4.048 | 4.0442 | 3.9975 | 3.9167 | 3.6923 | 3.5267 | 3.4034 | 3.2254 | 3.1044 | 2.9694 | 2.832 | 2.7148 | 2.6004 | 2.4679
| PtG* | 0 | 0 | 0 | 0 | 0 | 0 | 0 | 0 | 0 | 0 | 0 | 0 | 0 | 0 | 0 | 0 | 0 | 0 | 0 | 0 | 0 | 0 | 0 | 0 | 0 | 0 | 0 | 0 | 0 | 0 | 0 | 0 | 0 | 0 | 0 | 0 | 0 | 0 | 0 | 0 | 0 | 0 | 0 | 0 | 0 | 0 | 0 | 0 | 0 | 0 | 0 | 0 | 0 | 0 | 0 | 0 | 0 | 0 | 0 | 0 | 0
| Industrie | 31.9983 | 32.8574 | 31.1908 | 32.5762 | 33.8134 | 34.9229 | 36.3594 | 37.4832 | 39.2543 | 35.6942 | 38.6134 | 37.6228 | 38.718 | 40.0547 | 40.658 | 39.8119 | 40.3435 | 41.388 | 39.6586 | 39.901 | 41.1591 | 40.3261 | 39.6579 | 39.0421 | 38.4249 | 37.7968 | 37.1154 | 36.4024 | 35.6518 | 34.8606 | 34.0288 | 33.1495 | 32.2262 | 31.2622 | 30.2673 | 29.2544 | 28.2063 | 27.1718 | 26.1743 | 25.231 | 24.3582 | 23.5462 | 22.8253 | 22.199 | 21.6657 | 21.2196 | 20.8337 | 20.5157 | 20.2541 | 20.0372 | 19.8547 | 19.6751 | 19.5079 | 19.3569 | 19.2117 | 19.0679 | 18.9299 | 18.7892 | 18.6435 | 18.4924 | 18.3359
| Erdgas | 31.85 | 32.72 | 31.04 | 32.42 | 33.65 | 34.76 | 36.17 | 37.28 | 39.04 | 35.46 | 38.33 | 37.25 | 38.28 | 39.62 | 40.2 | 39.36 | 39.87 | 40.91 | 39.23 | 39.47 | 40.3085 | 39.4316 | 38.7033 | 38.0056 | 37.2784 | 36.5045 | 35.634 | 34.6788 | 33.6234 | 32.4561 | 31.1687 | 29.7489 | 28.1976 | 26.5196 | 24.7305 | 22.8539 | 20.8906 | 18.9066 | 16.9458 | 15.0475 | 13.2493 | 11.5652 | 10.0365 | 8.6768 | 7.4906 | 6.4739 | 5.6044 | 4.8795 | 4.2818 | 3.7927 | 3.3941 | 3.1149 | 2.8792 | 2.6721 | 2.4922 | 2.3331 | 2.1924 | 2.0637 | 1.9438 | 1.8306 | 1.7225
| Biogas / Biomethan | 0.14826 | 0.13742 | 0.15085 | 0.15617 | 0.16341 | 0.1629 | 0.18939 | 0.20315 | 0.21425 | 0.23415 | 0.28337 | 0.37282 | 0.43802 | 0.43466 | 0.45797 | 0.45186 | 0.47349 | 0.47802 | 0.42856 | 0.43101 | 0.85059 | 0.89452 | 0.95461 | 1.0365 | 1.1465 | 1.2924 | 1.4814 | 1.7236 | 2.0283 | 2.4045 | 2.8602 | 3.4007 | 4.0286 | 4.7426 | 5.5368 | 6.4005 | 7.3157 | 8.2652 | 9.2285 | 10.1835 | 11.1089 | 11.981 | 12.7889 | 13.5222 | 14.1751 | 14.7457 | 15.2294 | 15.6362 | 15.9723 | 16.2445 | 16.4606 | 16.5602 | 16.6288 | 16.6847 | 16.7194 | 16.7348 | 16.7375 | 16.7255 | 16.6997 | 16.6618 | 16.6134
| PtG* | 0 | 0 | 0 | 0 | 0 | 0 | 0 | 0 | 0 | 0 | 0 | 0 | 0 | 0 | 0 | 0 | 0 | 0 | 0 | 0 | 0 | 0 | 0 | 0 | 0 | 0 | 0 | 0 | 0 | 0 | 0 | 0 | 0 | 0 | 0 | 0 | 0 | 0 | 0 | 0 | 0 | 0 | 0 | 0 | 0 | 0 | 0 | 0 | 0 | 0 | 0 | 0 | 0 | 0 | 0 | 0 | 0 | 0 | 0 | 0 | 0
| Verkehr (inkl. Pipelinetransport) | 0.34681 | 0.36851 | 1.2176 | 1.1593 | 1.2431 | 1.1747 | 1.834 | 1.7528 | 1.9462 | 1.5534 | 1.5436 | 1.543 | 1.4926 | 1.11 | 1.5 | 1.39 | 0.94 | 1.04 | 1.08 | 1.18 | 1.2635 | 1.3565 | 1.471 | 1.6059 | 1.7619 | 1.938 | 2.1477 | 2.3631 | 2.6051 | 2.8548 | 3.1159 | 3.3932 | 3.6782 | 3.9832 | 4.3084 | 4.645 | 5.0054 | 5.3833 | 5.7784 | 6.19 | 6.6255 | 7.0216 | 7.401 | 7.7497 | 8.0807 | 8.3856 | 8.6243 | 8.798 | 8.9075 | 8.9491 | 8.9294 | 8.853 | 8.7248 | 8.5462 | 8.3215 | 8.059 | 7.7388 | 7.3662 | 6.9445 | 6.4779 | 5.9667
| Erdgas | 0.34 | 0.36 | 1.21 | 1.15 | 1.23 | 1.16 | 1.82 | 1.74 | 1.93 | 1.55 | 1.54 | 1.54 | 1.49 | 1.11 | 1.5 | 1.39 | 0.94 | 1.04 | 1.08 | 1.18 | 1.0765 | 1.0514 | 1.0078 | 0.94007 | 0.83998 | 0.69892 | 0.50735 | 0.48508 | 0.46924 | 0.44819 | 0.42793 | 0.40725 | 0.38092 | 0.35711 | 0.33681 | 0.31353 | 0.28942 | 0.26794 | 0.24513 | 0.22315 | 0.20355 | 0.18131 | 0.16228 | 0.14256 | 0.12542 | 0.10895 | 0.08687 | 0.067912 | 0.052055 | 0.038206 | 0.026186 | 0.023814 | 0.02191 | 0.0203 | 0.018794 | 0.017576 | 0.016338 | 0.01525 | 0.014266 | 0.013358 | 0.012514
| Biogas / Biomethan | 0.006808 | 0.0085132 | 0.007649 | 0.0093402 | 0.013086 | 0.014737 | 0.013981 | 0.012789 | 0.016234 | 0.0034337 | 0.0035545 | 0.0029798 | 0.0025622 | 0 | 0 | 0 | 0 | 0 | 0 | 0 | 0.18699 | 0.30507 | 0.46317 | 0.66587 | 0.92188 | 1.239 | 1.6403 | 1.878 | 2.1358 | 2.4066 | 2.688 | 2.986 | 3.2972 | 3.6261 | 3.9716 | 4.3315 | 4.7159 | 5.1153 | 5.5332 | 5.9669 | 6.4219 | 6.8403 | 7.2387 | 7.6071 | 7.9553 | 8.2767 | 8.5375 | 8.7301 | 8.8554 | 8.9109 | 8.9032 | 8.8292 | 8.7029 | 8.5259 | 8.3027 | 8.0414 | 7.7224 | 7.351 | 6.9303 | 6.4645 | 5.9542
| PtG* | 0 | 0 | 0 | 0 | 0 | 0 | 0 | 0 | 0 | 0 | 0 | 0 | 0 | 0 | 0 | 0 | 0 | 0 | 0 | 0 | 0 | 0 | 0 | 0 | 0 | 0 | 0 | 0 | 0 | 0 | 0 | 0 | 0 | 0 | 0 | 0 | 0 | 0 | 0 | 0 | 0 | 0 | 0 | 0 | 0 | 0 | 0 | 0 | 0 | 0 | 0 | 0 | 0 | 0 | 0 | 0 | 0 | 0 | 0 | 0 | 0
| Landwirtschaft | 3.7918 | 4.4034 | 3.853 | 3.3944 | 3.4474 | 3.6826 | 1.6361 | 1.4921 | 1.3143 | 0.97945 | 0.67014 | 1.8924 | 1.5814 | 1.1496 | 0.40366 | 0.55975 | 0.54475 | 2.1775 | 1.6624 | 1.417 | 2.2236 | 2.2542 | 2.268 | 2.2972 | 2.3092 | 2.3981 | 2.4188 | 2.3591 | 2.3927 | 2.4069 | 2.3998 | 2.4258 | 2.4414 | 2.4583 | 2.4698 | 2.4951 | 2.4996 | 2.4989 | 2.5093 | 2.5182 | 2.5215 | 2.5164 | 2.523 | 2.5239 | 2.5325 | 2.527 | 2.5285 | 2.5195 | 2.5057 | 2.4958 | 2.4848 | 2.4652 | 2.4466 | 2.439 | 2.4208 | 2.4084 | 2.3961 | 2.3842 | 2.3645 | 2.3538 | 2.3274
| Erdgas | 3.76 | 4.37 | 3.82 | 3.36 | 3.41 | 3.64 | 1.58 | 1.42 | 1.24 | 0.91 | 0.58 | 1.79 | 1.46 | 1.01 | 0.25 | 0.38 | 0.36 | 1.99 | 1.32 | 1.01 | 1.9169 | 1.8773 | 1.7988 | 1.7393 | 1.6697 | 1.6569 | 1.5966 | 1.4894 | 1.4424 | 1.3876 | 1.3239 | 1.2798 | 1.2326 | 1.1852 | 1.1364 | 1.0891 | 1.0377 | 0.98564 | 0.93672 | 0.88828 | 0.8387 | 0.78719 | 0.73777 | 0.68724 | 0.6377 | 0.58565 | 0.5337 | 0.481 | 0.42768 | 0.3747 | 0.32116 | 0.31199 | 0.30284 | 0.29403 | 0.2849 | 0.27549 | 0.26613 | 0.25653 | 0.24657 | 0.23684 | 0.22641
| Biogas / Biomethan | 0.031809 | 0.033419 | 0.032971 | 0.034446 | 0.037368 | 0.042614 | 0.056114 | 0.072149 | 0.074269 | 0.069448 | 0.090144 | 0.10237 | 0.12142 | 0.13958 | 0.15366 | 0.17975 | 0.18475 | 0.18754 | 0.34245 | 0.40701 | 0.30664 | 0.3769 | 0.46921 | 0.55786 | 0.63947 | 0.74128 | 0.82219 | 0.86971 | 0.95032 | 1.0194 | 1.0759 | 1.146 | 1.2088 | 1.2731 | 1.3334 | 1.406 | 1.4619 | 1.5133 | 1.5725 | 1.6299 | 1.6828 | 1.7292 | 1.7853 | 1.8367 | 1.8948 | 1.9413 | 1.9948 | 2.0385 | 2.0781 | 2.1211 | 2.1637 | 2.1532 | 2.1438 | 2.145 | 2.1359 | 2.1329 | 2.13 | 2.1276 | 2.1179 | 2.1169 | 2.101
| PtG* | 0 | 0 | 0 | 0 | 0 | 0 | 0 | 0 | 0 | 0 | 0 | 0 | 0 | 0 | 0 | 0 | 0 | 0 | 0 | 0 | 0 | 0 | 0 | 0 | 0 | 0 | 0 | 0 | 0 | 0 | 0 | 0 | 0 | 0 | 0 | 0 | 0 | 0 | 0 | 0 | 0 | 0 | 0 | 0 | 0 | 0 | 0 | 0 | 0 | 0 | 0 | 0 | 0 | 0 | 0 | 0 | 0 | 0 | 0 | 0 | 0
| Umwandlungseinsatz | 9.245 | 9.6128 | 9.7539 | 10.6088 | 10.5999 | 10.6358 | 9.5153 | 8.8827 | 9.5581 | 9.2943 | 11.3299 | 9.1436 | 10.0687 | 10.5822 | 7.5525 | 9.7826 | 11.9683 | 11.1117 | 8.7083 | 10.4144 | 12.8594 | 13.9081 | 14.3133 | 14.5317 | 14.4734 | 14.4488 | 14.8491 | 14.1797 | 14.9774 | 14.8488 | 14.8445 | 14.9013 | 13.5005 | 13.1012 | 13.6113 | 13.1818 | 13.2465 | 13.8278 | 14.0312 | 13.6568 | 14.426 | 13.966 | 14.4086 | 13.881 | 14.6338 | 14.7956 | 14.8974 | 15.1444 | 15.6862 | 16.1303 | 16.9821 | 17.3741 | 17.6876 | 17.8043 | 17.7523 | 17.967 | 17.8482 | 17.6382 | 17.399 | 17.3897 | 17.1638
| Erdgas | 8.19 | 8.53 | 8.75 | 9.6 | 9.68 | 9.71 | 8.55 | 7.8 | 8.35 | 7.96 | 9.8 | 7.4 | 8.09 | 8.32 | 4.97 | 6.95 | 8.83 | 7.8 | 4.3616 | 6.0675 | 8.5122 | 9.5603 | 9.9643 | 9.9262 | 9.5822 | 9.3094 | 9.3819 | 8.539 | 8.947 | 8.5471 | 8.2809 | 8.1134 | 6.8861 | 6.4351 | 6.6261 | 6.1915 | 5.8746 | 5.8935 | 5.4641 | 4.9405 | 4.6277 | 4.085 | 3.6629 | 3.1451 | 2.8978 | 2.5603 | 2.0505 | 1.5918 | 1.1247 | 0.59437 | 0 | 0 | 0 | 0 | 0 | 0 | 0 | 0 | 0 | 0 | 0
| Biogas / Biomethan | 1.055 | 1.0828 | 1.0039 | 1.0088 | 0.91989 | 0.92582 | 0.96526 | 1.0827 | 1.2081 | 1.3343 | 1.5299 | 1.7436 | 1.9787 | 2.2622 | 2.5825 | 2.8326 | 3.1383 | 3.3117 | 4.3467 | 4.3469 | 4.3471 | 4.3478 | 4.349 | 4.6055 | 4.8912 | 5.1395 | 5.4672 | 5.6407 | 6.0304 | 6.3017 | 6.5636 | 6.788 | 6.6144 | 6.6661 | 6.9852 | 6.9903 | 7.3719 | 7.9343 | 8.5671 | 8.7163 | 9.7982 | 9.8811 | 10.7457 | 10.7359 | 11.736 | 12.2352 | 12.8469 | 13.5526 | 14.5615 | 15.5359 | 16.9821 | 17.3741 | 17.6876 | 17.8043 | 17.7523 | 17.967 | 17.8482 | 17.6382 | 17.399 | 17.3897 | 17.1638
| PtG* | 0 | 0 | 0 | 0 | 0 | 0 | 0 | 0 | 0 | 0 | 0 | 0 | 0 | 0 | 0 | 0 | 0 | 0 | 0 | 0 | 0 | 0 | 0 | 0 | 0 | 0 | 0 | 0 | 0 | 0 | 0 | 0 | 0 | 0 | 0 | 0 | 0 | 0 | 0 | 0 | 0 | 0 | 0 | 0 | 0 | 0 | 0 | 0 | 0 | 0 | 0 | 0 | 0 | 0 | 0 | 0 | 0 | 0 | 0 | 0 | 0
| Umwandlungsausstoss | -0.09 | -0.09 | -0.09 | -0.1 | -0.12 | -0.13 | -0.12 | -0.09 | -0.05 | 0 | 0 | 0 | 0 | 0 | 0 | 0 | 0 | 0 | 0 | 0 | 0 | 0 | 0 | 0 | 0 | 0 | 0 | 0 | 0 | 0 | 0 | 0 | 0 | 0 | 0 | 0 | 0 | 0 | 0 | 0 | 0 | 0 | 0 | 0 | 0 | 0 | 0 | 0 | 0 | 0 | 0 | 0 | 0 | 0 | 0 | 0 | 0 | 0 | 0 | 0 | 0
| Erdgas | -0.09 | -0.09 | -0.09 | -0.1 | -0.12 | -0.13 | -0.12 | -0.09 | -0.05 | 0 | 0 | 0 | 0 | 0 | 0 | 0 | 0 | 0 | 0 | 0 | 0 | 0 | 0 | 0 | 0 | 0 | 0 | 0 | 0 | 0 | 0 | 0 | 0 | 0 | 0 | 0 | 0 | 0 | 0 | 0 | 0 | 0 | 0 | 0 | 0 | 0 | 0 | 0 | 0 | 0 | 0 | 0 | 0 | 0 | 0 | 0 | 0 | 0 | 0 | 0 | 0
| Biogas / Biomethan | 0 | 0 | 0 | 0 | 0 | 0 | 0 | 0 | 0 | 0 | 0 | 0 | 0 | 0 | 0 | 0 | 0 | 0 | 0 | 0 | 0 | 0 | 0 | 0 | 0 | 0 | 0 | 0 | 0 | 0 | 0 | 0 | 0 | 0 | 0 | 0 | 0 | 0 | 0 | 0 | 0 | 0 | 0 | 0 | 0 | 0 | 0 | 0 | 0 | 0 | 0 | 0 | 0 | 0 | 0 | 0 | 0 | 0 | 0 | 0 | 0
| PtG* | 0 | 0 | 0 | 0 | 0 | 0 | 0 | 0 | 0 | 0 | 0 | 0 | 0 | 0 | 0 | 0 | 0 | 0 | 0 | 0 | 0 | 0 | 0 | 0 | 0 | 0 | 0 | 0 | 0 | 0 | 0 | 0 | 0 | 0 | 0 | 0 | 0 | 0 | 0 | 0 | 0 | 0 | 0 | 0 | 0 | 0 | 0 | 0 | 0 | 0 | 0 | 0 | 0 | 0 | 0 | 0 | 0 | 0 | 0 | 0 | 0
| Eigenverbrauch des Energiesektors, Netzverluste, Verbrauch der Speicherungen | 0 | 0 | 0 | 0 | 0 | 0 | 0 | 0 | 0 | 0 | 0 | 0 | 0 | 0 | 0 | 0 | 0 | 0 | 0 | 0 | 0 | 0 | 0 | 0 | 0 | 0 | 0 | 0 | 0 | 0 | 0 | 0 | 0 | 0 | 0 | 0 | 0 | 0 | 0 | 0 | 0 | 0 | 0 | 0 | 0 | 0 | 0 | 0 | 0 | 0 | 0 | 0 | 0 | 0 | 0 | 0 | 0 | 0 | 0 | 0 | 0
| Erdgas | 0 | 0 | 0 | 0 | 0 | 0 | 0 | 0 | 0 | 0 | 0 | 0 | 0 | 0 | 0 | 0 | 0 | 0 | 0 | 0 | 0 | 0 | 0 | 0 | 0 | 0 | 0 | 0 | 0 | 0 | 0 | 0 | 0 | 0 | 0 | 0 | 0 | 0 | 0 | 0 | 0 | 0 | 0 | 0 | 0 | 0 | 0 | 0 | 0 | 0 | 0 | 0 | 0 | 0 | 0 | 0 | 0 | 0 | 0 | 0 | 0
| Biogas / Biomethan | 0 | 0 | 0 | 0 | 0 | 0 | 0 | 0 | 0 | 0 | 0 | 0 | 0 | 0 | 0 | 0 | 0 | 0 | 0 | 0 | 0 | 0 | 0 | 0 | 0 | 0 | 0 | 0 | 0 | 0 | 0 | 0 | 0 | 0 | 0 | 0 | 0 | 0 | 0 | 0 | 0 | 0 | 0 | 0 | 0 | 0 | 0 | 0 | 0 | 0 | 0 | 0 | 0 | 0 | 0 | 0 | 0 | 0 | 0 | 0 | 0
| PtG* | 0 | 0 | 0 | 0 | 0 | 0 | 0 | 0 | 0 | 0 | 0 | 0 | 0 | 0 | 0 | 0 | 0 | 0 | 0 | 0 | 0 | 0 | 0 | 0 | 0 | 0 | 0 | 0 | 0 | 0 | 0 | 0 | 0 | 0 | 0 | 0 | 0 | 0 | 0 | 0 | 0 | 0 | 0 | 0 | 0 | 0 | 0 | 0 | 0 | 0 | 0 | 0 | 0 | 0 | 0 | 0 | 0 | 0 | 0 | 0 | 0
| Nichtenergetischer Verbrauch | 0 | 0 | 0 | 0 | 0 | 0 | 0 | 0 | 0 | 0 | 0 | 0 | 0 | 0 | 0 | 0 | 0 | 0 | 0 | 0 | 0 | 0 | 0 | 0 | 0 | 0 | 0 | 0 | 0 | 0 | 0 | 0 | 0 | 0 | 0 | 0 | 0 | 0 | 0 | 0 | 0 | 0 | 0 | 0 | 0 | 0 | 0 | 0 | 0 | 0 | 0 | 0 | 0 | 0 | 0 | 0 | 0 | 0 | 0 | 0 | 0
| Erdgas | 0 | 0 | 0 | 0 | 0 | 0 | 0 | 0 | 0 | 0 | 0 | 0 | 0 | 0 | 0 | 0 | 0 | 0 | 0 | 0 | 0 | 0 | 0 | 0 | 0 | 0 | 0 | 0 | 0 | 0 | 0 | 0 | 0 | 0 | 0 | 0 | 0 | 0 | 0 | 0 | 0 | 0 | 0 | 0 | 0 | 0 | 0 | 0 | 0 | 0 | 0 | 0 | 0 | 0 | 0 | 0 | 0 | 0 | 0 | 0 | 0
| Biogas / Biomethan | 0 | 0 | 0 | 0 | 0 | 0 | 0 | 0 | 0 | 0 | 0 | 0 | 0 | 0 | 0 | 0 | 0 | 0 | 0 | 0 | 0 | 0 | 0 | 0 | 0 | 0 | 0 | 0 | 0 | 0 | 0 | 0 | 0 | 0 | 0 | 0 | 0 | 0 | 0 | 0 | 0 | 0 | 0 | 0 | 0 | 0 | 0 | 0 | 0 | 0 | 0 | 0 | 0 | 0 | 0 | 0 | 0 | 0 | 0 | 0 | 0
| PtG* | 0 | 0 | 0 | 0 | 0 | 0 | 0 | 0 | 0 | 0 | 0 | 0 | 0 | 0 | 0 | 0 | 0 | 0 | 0 | 0 | 0 | 0 | 0 | 0 | 0 | 0 | 0 | 0 | 0 | 0 | 0 | 0 | 0 | 0 | 0 | 0 | 0 | 0 | 0 | 0 | 0 | 0 | 0 | 0 | 0 | 0 | 0 | 0 | 0 | 0 | 0 | 0 | 0 | 0 | 0 | 0 | 0 | 0 | 0 | 0 | 0
| Summe (Inland) | 103.7184 | 107.9875 | 105.9614 | 111.9114 | 115.3497 | 118.3875 | 115.2807 | 112.468 | 119.8977 | 115.3262 | 128.8487 | 115.0284 | 126.14 | 133.073 | 116.383 | 124.4252 | 130.9226 | 131.7477 | 122.8287 | 127.5034 | 136.8288 | 136.5217 | 135.5637 | 134.2975 | 132.3866 | 130.5489 | 128.7768 | 125.6135 | 124.238 | 121.485 | 118.9609 | 116.3023 | 111.9635 | 108.3691 | 105.8966 | 102.5276 | 99.1931 | 96.6232 | 93.773 | 90.6332 | 88.8962 | 85.5274 | 83.6537 | 80.3077 | 78.2943 | 75.7412 | 73.0066 | 70.5341 | 68.8502 | 67.0547 | 65.916 | 64.5649 | 63.3448 | 61.9743 | 60.6269 | 59.6812 | 58.3961 | 57.0594 | 55.7082 | 54.5908 | 53.2471
| Erdgas | 101.26 | 105.46 | 103.52 | 109.48 | 112.99 | 116.04 | 112.85 | 109.89 | 117.18 | 112.49 | 125.74 | 111.61 | 122.41 | 129.07 | 112.05 | 119.85 | 126.04 | 126.69 | 116.6416 | 121.2675 | 127.6007 | 126.9457 | 124.7993 | 122.2237 | 119.1657 | 115.8744 | 111.9451 | 107.0297 | 103.536 | 98.8903 | 94.4206 | 89.8581 | 84.0479 | 78.7942 | 74.3156 | 69.1779 | 63.8595 | 59.1192 | 54.0878 | 49.2363 | 44.9119 | 40.0062 | 35.8071 | 31.4556 | 27.6739 | 24.0399 | 19.1675 | 14.9844 | 11.4858 | 8.4299 | 5.7778 | 5.2544 | 4.8344 | 4.4792 | 4.1468 | 3.8781 | 3.6049 | 3.3649 | 3.1477 | 2.9474 | 2.7612
| Biogas / Biomethan | 2.4584 | 2.5275 | 2.4414 | 2.4314 | 2.3597 | 2.3475 | 2.4307 | 2.578 | 2.7177 | 2.8362 | 3.1087 | 3.4184 | 3.73 | 4.003 | 4.333 | 4.5752 | 4.8826 | 5.0577 | 6.1872 | 6.236 | 9.228 | 9.576 | 10.7644 | 12.0737 | 13.2209 | 14.6744 | 16.8317 | 18.5838 | 20.702 | 22.5947 | 24.5403 | 26.4442 | 27.9156 | 29.5749 | 31.581 | 33.3497 | 35.3336 | 37.5039 | 39.6851 | 41.3969 | 43.9843 | 45.5212 | 47.8466 | 48.852 | 50.6204 | 51.7013 | 53.839 | 55.5497 | 57.3644 | 58.6248 | 60.1382 | 59.3105 | 58.5104 | 57.4951 | 56.4801 | 55.8031 | 54.7912 | 53.6945 | 52.5605 | 51.6434 | 50.4859
| PtG* | 0 | 0 | 0 | 0 | 0 | 0 | 0 | 0 | 0 | 0 | 0 | 0 | 0 | 0 | 0 | 0 | 0 | 0 | 0 | 0 | 0 | 0 | 0 | 0 | 0 | 0 | 0 | 0 | 0 | 0 | 0 | 0 | 0 | 0 | 0 | 0 | 0 | 0 | 0 | 0 | 0 | 0 | 0 | 0 | 0 | 0 | 0 | 0 | 0 | 0 | 0 | 0 | 0 | 0 | 0 | 0 | 0 | 0 | 0 | 0 | 0
* exkl. PtH₂, das nicht ins Gasnetz eingespiesen wird.
Tabelle 09-03: Gaszusammensetzung im Verteilnetz
Entwicklung von 2000 bis 2060 in PJ
| Energieträger | 2000 | 2001 | 2002 | 2003 | 2004 | 2005 | 2006 | 2007 | 2008 | 2009 | 2010 | 2011 | 2012 | 2013 | 2014 | 2015 | 2016 | 2017 | 2018 | 2019 | 2020 | 2021 | 2022 | 2023 | 2024 | 2025 | 2026 | 2027 | 2028 | 2029 | 2030 | 2031 | 2032 | 2033 | 2034 | 2035 | 2036 | 2037 | 2038 | 2039 | 2040 | 2041 | 2042 | 2043 | 2044 | 2045 | 2046 | 2047 | 2048 | 2049 | 2050 | 2051 | 2052 | 2053 | 2054 | 2055 | 2056 | 2057 | 2058 | 2059 | 2060
| Erdgas | 101.26 | 105.46 | 103.52 | 109.48 | 112.99 | 116.04 | 112.85 | 109.89 | 117.18 | 112.49 | 125.74 | 111.61 | 122.41 | 129.07 | 112.05 | 119.85 | 126.04 | 126.69 | 116.6416 | 121.2675 | 127.6007 | 126.9457 | 124.7993 | 122.2237 | 119.1657 | 115.8744 | 111.9451 | 107.0297 | 103.536 | 98.8903 | 94.4206 | 89.8581 | 84.0479 | 78.7942 | 74.3156 | 69.1779 | 63.8595 | 59.1192 | 54.0878 | 49.2363 | 44.9119 | 40.0062 | 35.8071 | 31.4556 | 27.6739 | 24.0399 | 19.1675 | 14.9844 | 11.4858 | 8.4299 | 5.7778 | 5.2544 | 4.8344 | 4.4792 | 4.1468 | 3.8781 | 3.6049 | 3.3649 | 3.1477 | 2.9474 | 2.7612
| Biomethan | 0 | 0 | 0 | 0 | 0 | 0 | 0 | 0 | 0 | 0 | 0 | 0 | 0 | 0 | 0 | 0 | 0 | 0.10869 | 1.2382 | 1.287 | 4.279 | 4.627 | 5.8154 | 7.1247 | 8.2719 | 9.7254 | 11.8827 | 13.6348 | 15.753 | 17.6457 | 19.5913 | 21.4952 | 22.9666 | 24.6259 | 26.632 | 28.4007 | 30.3846 | 32.5549 | 34.7361 | 36.4479 | 39.0353 | 40.5722 | 42.8976 | 43.903 | 45.6714 | 46.7523 | 48.89 | 50.6007 | 52.4154 | 53.6758 | 55.1892 | 54.3615 | 53.5614 | 52.5461 | 51.5311 | 50.8541 | 49.8422 | 48.7455 | 47.6115 | 46.6944 | 45.5369
| PtG* | 0 | 0 | 0 | 0 | 0 | 0 | 0 | 0 | 0 | 0 | 0 | 0 | 0 | 0 | 0 | 0 | 0 | 0 | 0 | 0 | 0 | 0 | 0 | 0 | 0 | 0 | 0 | 0 | 0 | 0 | 0 | 0 | 0 | 0 | 0 | 0 | 0 | 0 | 0 | 0 | 0 | 0 | 0 | 0 | 0 | 0 | 0 | 0 | 0 | 0 | 0 | 0 | 0 | 0 | 0 | 0 | 0 | 0 | 0 | 0 | 0
| Summe | 101.26 | 105.46 | 103.52 | 109.48 | 112.99 | 116.04 | 112.85 | 109.89 | 117.18 | 112.49 | 125.74 | 111.61 | 122.41 | 129.07 | 112.05 | 119.85 | 126.04 | 126.7987 | 117.8797 | 122.5544 | 131.8798 | 131.5727 | 130.6147 | 129.3485 | 127.4376 | 125.5999 | 123.8278 | 120.6645 | 119.289 | 116.536 | 114.0119 | 111.3533 | 107.0145 | 103.4201 | 100.9476 | 97.5786 | 94.2441 | 91.6742 | 88.824 | 85.6842 | 83.9472 | 80.5784 | 78.7047 | 75.3587 | 73.3453 | 70.7922 | 68.0576 | 65.5851 | 63.9012 | 62.1057 | 60.967 | 59.6159 | 58.3958 | 57.0253 | 55.6779 | 54.7322 | 53.4471 | 52.1104 | 50.7592 | 49.6418 | 48.2981
| Rohbiogas (nicht eingespiesen) | 2.4584 | 2.5275 | 2.4414 | 2.4314 | 2.3597 | 2.3475 | 2.4307 | 2.578 | 2.7177 | 2.8362 | 3.1087 | 3.4184 | 3.73 | 4.003 | 4.333 | 4.5752 | 4.8826 | 4.949 | 4.949 | 4.949 | 4.949 | 4.949 | 4.949 | 4.949 | 4.949 | 4.949 | 4.949 | 4.949 | 4.949 | 4.949 | 4.949 | 4.949 | 4.949 | 4.949 | 4.949 | 4.949 | 4.949 | 4.949 | 4.949 | 4.949 | 4.949 | 4.949 | 4.949 | 4.949 | 4.949 | 4.949 | 4.949 | 4.949 | 4.949 | 4.949 | 4.949 | 4.949 | 4.949 | 4.949 | 4.949 | 4.949 | 4.949 | 4.949 | 4.949 | 4.949 | 4.949
* exkl. PtH₂, das nicht ins Gasnetz eingespiesen wird.

## 10 PtX
zurück
Szenario ZERO-Basis
Strategievariante «ausgeglichene Jahresbilanz 2050», KKW-Laufzeit 50 Jahre
10 Power-To-X
Tabelle 10-01: Endverbrauch synthetischer Energieträger
Entwicklung von 2000 bis 2060 in PJ
| Energieträger | 2000 | 2001 | 2002 | 2003 | 2004 | 2005 | 2006 | 2007 | 2008 | 2009 | 2010 | 2011 | 2012 | 2013 | 2014 | 2015 | 2016 | 2017 | 2018 | 2019 | 2020 | 2021 | 2022 | 2023 | 2024 | 2025 | 2026 | 2027 | 2028 | 2029 | 2030 | 2031 | 2032 | 2033 | 2034 | 2035 | 2036 | 2037 | 2038 | 2039 | 2040 | 2041 | 2042 | 2043 | 2044 | 2045 | 2046 | 2047 | 2048 | 2049 | 2050 | 2051 | 2052 | 2053 | 2054 | 2055 | 2056 | 2057 | 2058 | 2059 | 2060
| PtH₂ | 0 | 0 | 0 | 0 | 0 | 0 | 0 | 0 | 0 | 0 | 0 | 0 | 0 | 0 | 0 | 0 | 0 | 0 | 0 | 0 | 0.013496 | 0.11636 | 0.20808 | 0.32311 | 0.4621 | 0.6261 | 0.81938 | 1.0279 | 1.2501 | 1.484 | 1.7273 | 2.0389 | 2.4021 | 2.8151 | 3.2767 | 3.7868 | 4.3955 | 5.051 | 5.7577 | 6.5137 | 7.3174 | 8.1223 | 8.9344 | 9.7529 | 10.5758 | 11.4005 | 12.2308 | 13.0609 | 13.8771 | 14.6815 | 15.4702 | 16.2496 | 17.0096 | 17.7488 | 18.4661 | 19.1612 | 19.8804 | 20.6141 | 21.3654 | 22.1365 | 22.9296
| PtG | 0 | 0 | 0 | 0 | 0 | 0 | 0 | 0 | 0 | 0 | 0 | 0 | 0 | 0 | 0 | 0 | 0 | 0 | 0 | 0 | 0 | 0 | 0 | 0 | 0 | 0 | 0 | 0 | 0 | 0 | 0 | 0 | 0 | 0 | 0 | 0 | 0 | 0 | 0 | 0 | 0 | 0 | 0 | 0 | 0 | 0 | 0 | 0 | 0 | 0 | 0 | 0 | 0 | 0 | 0 | 0 | 0 | 0 | 0 | 0 | 0
| PtHEL | 0 | 0 | 0 | 0 | 0 | 0 | 0 | 0 | 0 | 0 | 0 | 0 | 0 | 0 | 0 | 0 | 0 | 0 | 0 | 0 | 0 | 0 | 0 | 0 | 0 | 0 | 0 | 0 | 0 | 0 | 0 | 0 | 0 | 0 | 0 | 0 | 0 | 0 | 0 | 0 | 0 | 0 | 0 | 0 | 0 | 0 | 0 | 0 | 0 | 0 | 0 | 0 | 0 | 0 | 0 | 0 | 0 | 0 | 0 | 0 | 0
| PtBenzin | 0 | 0 | 0 | 0 | 0 | 0 | 0 | 0 | 0 | 0 | 0 | 0 | 0 | 0 | 0 | 0 | 0 | 0 | 0 | 0 | 0 | 0 | 0 | 0 | 0 | 0 | 0 | 0 | 0 | 0 | 0 | 0 | 0 | 0 | 0 | 0 | 0 | 0 | 0 | 0 | 0 | 0 | 0 | 0 | 0 | 3.3394 | 6.0946 | 8.2843 | 10.0275 | 11.3486 | 12.2969 | 11.0996 | 10.0134 | 9.0335 | 8.1545 | 7.3697 | 6.6676 | 6.0392 | 5.4735 | 4.9631 | 4.5028
| PtDiesel | 0 | 0 | 0 | 0 | 0 | 0 | 0 | 0 | 0 | 0 | 0 | 0 | 0 | 0 | 0 | 0 | 0 | 0 | 0 | 0 | 0 | 0 | 0 | 0 | 0 | 0 | 0 | 0 | 0 | 0 | 0 | 0 | 0 | 0 | 0 | 0 | 0 | 0 | 0 | 0 | 0 | 1.1652 | 2.3485 | 3.5513 | 4.775 | 9.8742 | 14.2841 | 17.9283 | 20.8858 | 23.2339 | 25.0476 | 22.579 | 20.3018 | 18.2041 | 16.2713 | 14.487 | 12.7828 | 11.1684 | 9.6261 | 8.1428 | 6.7056
| PtKerosin | 0 | 0 | 0 | 0 | 0 | 0 | 0 | 0 | 0 | 0 | 0 | 0 | 0 | 0 | 0 | 0 | 0 | 0 | 0 | 0 | 0 | 0 | 0 | 0 | 0 | 0 | 0 | 0 | 0 | 0 | 0 | 0 | 0 | 0 | 0 | 0 | 0 | 0 | 0 | 0 | 0 | 0 | 0 | 0 | 0 | 0 | 0.61893 | 1.2304 | 1.8315 | 2.4226 | 3.0036 | 2.9786 | 2.9539 | 2.9295 | 2.9056 | 2.8818 | 2.8584 | 2.8353 | 2.8126 | 2.7901 | 2.7681
| Summe (Inland) | 0 | 0 | 0 | 0 | 0 | 0 | 0 | 0 | 0 | 0 | 0 | 0 | 0 | 0 | 0 | 0 | 0 | 0 | 0 | 0 | 0.013496 | 0.11636 | 0.20808 | 0.32311 | 0.4621 | 0.6261 | 0.81938 | 1.0279 | 1.2501 | 1.484 | 1.7273 | 2.0389 | 2.4021 | 2.8151 | 3.2767 | 3.7868 | 4.3955 | 5.051 | 5.7577 | 6.5137 | 7.3174 | 9.2875 | 11.2829 | 13.3042 | 15.3508 | 24.6141 | 33.2284 | 40.5039 | 46.6219 | 51.6866 | 55.8182 | 52.9067 | 50.2786 | 47.9158 | 45.7974 | 43.8996 | 42.1893 | 40.6571 | 39.2776 | 38.0325 | 36.9062
| Internationaler Flugverkehr | 0 | 0 | 0 | 0 | 0 | 0 | 0 | 0 | 0 | 0 | 0 | 0 | 0 | 0 | 0 | 0 | 0 | 0 | 0 | 0 | 0 | 0 | 0 | 0 | 0 | 0 | 0 | 0 | 0 | 0 | 0 | 0 | 0 | 0 | 0 | 0 | 0 | 0 | 0 | 0 | 0 | 0 | 0 | 0 | 0 | 0 | 12.6225 | 24.9225 | 36.7748 | 48.1926 | 59.176 | 58.0943 | 57.0266 | 55.973 | 54.9386 | 53.9129 | 52.9011 | 51.9031 | 50.9191 | 49.9488 | 48.997
| Summe (Total) | 0 | 0 | 0 | 0 | 0 | 0 | 0 | 0 | 0 | 0 | 0 | 0 | 0 | 0 | 0 | 0 | 0 | 0 | 0 | 0 | 0.013496 | 0.11636 | 0.20808 | 0.32311 | 0.4621 | 0.6261 | 0.81938 | 1.0279 | 1.2501 | 1.484 | 1.7273 | 2.0389 | 2.4021 | 2.8151 | 3.2767 | 3.7868 | 4.3955 | 5.051 | 5.7577 | 6.5137 | 7.3174 | 9.2875 | 11.2829 | 13.3042 | 15.3508 | 24.6141 | 45.8509 | 65.4264 | 83.3968 | 99.8792 | 114.9943 | 111.001 | 107.3052 | 103.8888 | 100.7361 | 97.8125 | 95.0903 | 92.5602 | 90.1967 | 87.9813 | 85.9031
Tabelle 10-02: Verbrauchsbilanz synthetischer Energieträger nach Sektoren und Energieträgern
Entwicklung von 2000 bis 2060 in PJ
| Sektor/ Energieträger | 2000 | 2001 | 2002 | 2003 | 2004 | 2005 | 2006 | 2007 | 2008 | 2009 | 2010 | 2011 | 2012 | 2013 | 2014 | 2015 | 2016 | 2017 | 2018 | 2019 | 2020 | 2021 | 2022 | 2023 | 2024 | 2025 | 2026 | 2027 | 2028 | 2029 | 2030 | 2031 | 2032 | 2033 | 2034 | 2035 | 2036 | 2037 | 2038 | 2039 | 2040 | 2041 | 2042 | 2043 | 2044 | 2045 | 2046 | 2047 | 2048 | 2049 | 2050 | 2051 | 2052 | 2053 | 2054 | 2055 | 2056 | 2057 | 2058 | 2059 | 2060
| Haushalte | 0 | 0 | 0 | 0 | 0 | 0 | 0 | 0 | 0 | 0 | 0 | 0 | 0 | 0 | 0 | 0 | 0 | 0 | 0 | 0 | 0 | 0 | 0 | 0 | 0 | 0 | 0 | 0 | 0 | 0 | 0 | 0 | 0 | 0 | 0 | 0 | 0 | 0 | 0 | 0 | 0 | 0 | 0 | 0 | 0 | 0 | 0 | 0 | 0 | 0 | 0 | 0 | 0 | 0 | 0 | 0 | 0 | 0 | 0 | 0 | 0
| PtH₂ | 0 | 0 | 0 | 0 | 0 | 0 | 0 | 0 | 0 | 0 | 0 | 0 | 0 | 0 | 0 | 0 | 0 | 0 | 0 | 0 | 0 | 0 | 0 | 0 | 0 | 0 | 0 | 0 | 0 | 0 | 0 | 0 | 0 | 0 | 0 | 0 | 0 | 0 | 0 | 0 | 0 | 0 | 0 | 0 | 0 | 0 | 0 | 0 | 0 | 0 | 0 | 0 | 0 | 0 | 0 | 0 | 0 | 0 | 0 | 0 | 0
| PtG | 0 | 0 | 0 | 0 | 0 | 0 | 0 | 0 | 0 | 0 | 0 | 0 | 0 | 0 | 0 | 0 | 0 | 0 | 0 | 0 | 0 | 0 | 0 | 0 | 0 | 0 | 0 | 0 | 0 | 0 | 0 | 0 | 0 | 0 | 0 | 0 | 0 | 0 | 0 | 0 | 0 | 0 | 0 | 0 | 0 | 0 | 0 | 0 | 0 | 0 | 0 | 0 | 0 | 0 | 0 | 0 | 0 | 0 | 0 | 0 | 0
| PtHEL | 0 | 0 | 0 | 0 | 0 | 0 | 0 | 0 | 0 | 0 | 0 | 0 | 0 | 0 | 0 | 0 | 0 | 0 | 0 | 0 | 0 | 0 | 0 | 0 | 0 | 0 | 0 | 0 | 0 | 0 | 0 | 0 | 0 | 0 | 0 | 0 | 0 | 0 | 0 | 0 | 0 | 0 | 0 | 0 | 0 | 0 | 0 | 0 | 0 | 0 | 0 | 0 | 0 | 0 | 0 | 0 | 0 | 0 | 0 | 0 | 0
| PtBenzin | 0 | 0 | 0 | 0 | 0 | 0 | 0 | 0 | 0 | 0 | 0 | 0 | 0 | 0 | 0 | 0 | 0 | 0 | 0 | 0 | 0 | 0 | 0 | 0 | 0 | 0 | 0 | 0 | 0 | 0 | 0 | 0 | 0 | 0 | 0 | 0 | 0 | 0 | 0 | 0 | 0 | 0 | 0 | 0 | 0 | 0 | 0 | 0 | 0 | 0 | 0 | 0 | 0 | 0 | 0 | 0 | 0 | 0 | 0 | 0 | 0
| PtDiesel | 0 | 0 | 0 | 0 | 0 | 0 | 0 | 0 | 0 | 0 | 0 | 0 | 0 | 0 | 0 | 0 | 0 | 0 | 0 | 0 | 0 | 0 | 0 | 0 | 0 | 0 | 0 | 0 | 0 | 0 | 0 | 0 | 0 | 0 | 0 | 0 | 0 | 0 | 0 | 0 | 0 | 0 | 0 | 0 | 0 | 0 | 0 | 0 | 0 | 0 | 0 | 0 | 0 | 0 | 0 | 0 | 0 | 0 | 0 | 0 | 0
| PtKerosin | 0 | 0 | 0 | 0 | 0 | 0 | 0 | 0 | 0 | 0 | 0 | 0 | 0 | 0 | 0 | 0 | 0 | 0 | 0 | 0 | 0 | 0 | 0 | 0 | 0 | 0 | 0 | 0 | 0 | 0 | 0 | 0 | 0 | 0 | 0 | 0 | 0 | 0 | 0 | 0 | 0 | 0 | 0 | 0 | 0 | 0 | 0 | 0 | 0 | 0 | 0 | 0 | 0 | 0 | 0 | 0 | 0 | 0 | 0 | 0 | 0
| Dienstleistungen | 0 | 0 | 0 | 0 | 0 | 0 | 0 | 0 | 0 | 0 | 0 | 0 | 0 | 0 | 0 | 0 | 0 | 0 | 0 | 0 | 0 | 0 | 0 | 0 | 0 | 0 | 0 | 0 | 0 | 0 | 0 | 0 | 0 | 0 | 0 | 0 | 0 | 0 | 0 | 0 | 0 | 0 | 0 | 0 | 0 | 0 | 0 | 0 | 0 | 0 | 0 | 0 | 0 | 0 | 0 | 0 | 0 | 0 | 0 | 0 | 0
| PtH₂ | 0 | 0 | 0 | 0 | 0 | 0 | 0 | 0 | 0 | 0 | 0 | 0 | 0 | 0 | 0 | 0 | 0 | 0 | 0 | 0 | 0 | 0 | 0 | 0 | 0 | 0 | 0 | 0 | 0 | 0 | 0 | 0 | 0 | 0 | 0 | 0 | 0 | 0 | 0 | 0 | 0 | 0 | 0 | 0 | 0 | 0 | 0 | 0 | 0 | 0 | 0 | 0 | 0 | 0 | 0 | 0 | 0 | 0 | 0 | 0 | 0
| PtG | 0 | 0 | 0 | 0 | 0 | 0 | 0 | 0 | 0 | 0 | 0 | 0 | 0 | 0 | 0 | 0 | 0 | 0 | 0 | 0 | 0 | 0 | 0 | 0 | 0 | 0 | 0 | 0 | 0 | 0 | 0 | 0 | 0 | 0 | 0 | 0 | 0 | 0 | 0 | 0 | 0 | 0 | 0 | 0 | 0 | 0 | 0 | 0 | 0 | 0 | 0 | 0 | 0 | 0 | 0 | 0 | 0 | 0 | 0 | 0 | 0
| PtHEL | 0 | 0 | 0 | 0 | 0 | 0 | 0 | 0 | 0 | 0 | 0 | 0 | 0 | 0 | 0 | 0 | 0 | 0 | 0 | 0 | 0 | 0 | 0 | 0 | 0 | 0 | 0 | 0 | 0 | 0 | 0 | 0 | 0 | 0 | 0 | 0 | 0 | 0 | 0 | 0 | 0 | 0 | 0 | 0 | 0 | 0 | 0 | 0 | 0 | 0 | 0 | 0 | 0 | 0 | 0 | 0 | 0 | 0 | 0 | 0 | 0
| PtBenzin | 0 | 0 | 0 | 0 | 0 | 0 | 0 | 0 | 0 | 0 | 0 | 0 | 0 | 0 | 0 | 0 | 0 | 0 | 0 | 0 | 0 | 0 | 0 | 0 | 0 | 0 | 0 | 0 | 0 | 0 | 0 | 0 | 0 | 0 | 0 | 0 | 0 | 0 | 0 | 0 | 0 | 0 | 0 | 0 | 0 | 0 | 0 | 0 | 0 | 0 | 0 | 0 | 0 | 0 | 0 | 0 | 0 | 0 | 0 | 0 | 0
| PtDiesel | 0 | 0 | 0 | 0 | 0 | 0 | 0 | 0 | 0 | 0 | 0 | 0 | 0 | 0 | 0 | 0 | 0 | 0 | 0 | 0 | 0 | 0 | 0 | 0 | 0 | 0 | 0 | 0 | 0 | 0 | 0 | 0 | 0 | 0 | 0 | 0 | 0 | 0 | 0 | 0 | 0 | 0 | 0 | 0 | 0 | 0 | 0 | 0 | 0 | 0 | 0 | 0 | 0 | 0 | 0 | 0 | 0 | 0 | 0 | 0 | 0
| PtKerosin | 0 | 0 | 0 | 0 | 0 | 0 | 0 | 0 | 0 | 0 | 0 | 0 | 0 | 0 | 0 | 0 | 0 | 0 | 0 | 0 | 0 | 0 | 0 | 0 | 0 | 0 | 0 | 0 | 0 | 0 | 0 | 0 | 0 | 0 | 0 | 0 | 0 | 0 | 0 | 0 | 0 | 0 | 0 | 0 | 0 | 0 | 0 | 0 | 0 | 0 | 0 | 0 | 0 | 0 | 0 | 0 | 0 | 0 | 0 | 0 | 0
| Industrie | 0 | 0 | 0 | 0 | 0 | 0 | 0 | 0 | 0 | 0 | 0 | 0 | 0 | 0 | 0 | 0 | 0 | 0 | 0 | 0 | 0 | 0 | 0 | 0 | 0 | 0 | 0 | 0 | 0 | 0 | 0 | 0 | 0 | 0 | 0 | 0 | 0 | 0 | 0 | 0 | 0 | 0 | 0 | 0 | 0 | 0 | 0 | 0 | 0 | 0 | 0 | 0 | 0 | 0 | 0 | 0 | 0 | 0 | 0 | 0 | 0
| PtH₂ | 0 | 0 | 0 | 0 | 0 | 0 | 0 | 0 | 0 | 0 | 0 | 0 | 0 | 0 | 0 | 0 | 0 | 0 | 0 | 0 | 0 | 0 | 0 | 0 | 0 | 0 | 0 | 0 | 0 | 0 | 0 | 0 | 0 | 0 | 0 | 0 | 0 | 0 | 0 | 0 | 0 | 0 | 0 | 0 | 0 | 0 | 0 | 0 | 0 | 0 | 0 | 0 | 0 | 0 | 0 | 0 | 0 | 0 | 0 | 0 | 0
| PtG | 0 | 0 | 0 | 0 | 0 | 0 | 0 | 0 | 0 | 0 | 0 | 0 | 0 | 0 | 0 | 0 | 0 | 0 | 0 | 0 | 0 | 0 | 0 | 0 | 0 | 0 | 0 | 0 | 0 | 0 | 0 | 0 | 0 | 0 | 0 | 0 | 0 | 0 | 0 | 0 | 0 | 0 | 0 | 0 | 0 | 0 | 0 | 0 | 0 | 0 | 0 | 0 | 0 | 0 | 0 | 0 | 0 | 0 | 0 | 0 | 0
| PtHEL | 0 | 0 | 0 | 0 | 0 | 0 | 0 | 0 | 0 | 0 | 0 | 0 | 0 | 0 | 0 | 0 | 0 | 0 | 0 | 0 | 0 | 0 | 0 | 0 | 0 | 0 | 0 | 0 | 0 | 0 | 0 | 0 | 0 | 0 | 0 | 0 | 0 | 0 | 0 | 0 | 0 | 0 | 0 | 0 | 0 | 0 | 0 | 0 | 0 | 0 | 0 | 0 | 0 | 0 | 0 | 0 | 0 | 0 | 0 | 0 | 0
| PtBenzin | 0 | 0 | 0 | 0 | 0 | 0 | 0 | 0 | 0 | 0 | 0 | 0 | 0 | 0 | 0 | 0 | 0 | 0 | 0 | 0 | 0 | 0 | 0 | 0 | 0 | 0 | 0 | 0 | 0 | 0 | 0 | 0 | 0 | 0 | 0 | 0 | 0 | 0 | 0 | 0 | 0 | 0 | 0 | 0 | 0 | 0 | 0 | 0 | 0 | 0 | 0 | 0 | 0 | 0 | 0 | 0 | 0 | 0 | 0 | 0 | 0
| PtDiesel | 0 | 0 | 0 | 0 | 0 | 0 | 0 | 0 | 0 | 0 | 0 | 0 | 0 | 0 | 0 | 0 | 0 | 0 | 0 | 0 | 0 | 0 | 0 | 0 | 0 | 0 | 0 | 0 | 0 | 0 | 0 | 0 | 0 | 0 | 0 | 0 | 0 | 0 | 0 | 0 | 0 | 0 | 0 | 0 | 0 | 0 | 0 | 0 | 0 | 0 | 0 | 0 | 0 | 0 | 0 | 0 | 0 | 0 | 0 | 0 | 0
| PtKerosin | 0 | 0 | 0 | 0 | 0 | 0 | 0 | 0 | 0 | 0 | 0 | 0 | 0 | 0 | 0 | 0 | 0 | 0 | 0 | 0 | 0 | 0 | 0 | 0 | 0 | 0 | 0 | 0 | 0 | 0 | 0 | 0 | 0 | 0 | 0 | 0 | 0 | 0 | 0 | 0 | 0 | 0 | 0 | 0 | 0 | 0 | 0 | 0 | 0 | 0 | 0 | 0 | 0 | 0 | 0 | 0 | 0 | 0 | 0 | 0 | 0
| Verkehr | 0 | 0 | 0 | 0 | 0 | 0 | 0 | 0 | 0 | 0 | 0 | 0 | 0 | 0 | 0 | 0 | 0 | 0 | 0 | 0 | 0.013496 | 0.11636 | 0.20808 | 0.32311 | 0.4621 | 0.6261 | 0.81938 | 1.0279 | 1.2501 | 1.484 | 1.7273 | 2.0389 | 2.4021 | 2.8151 | 3.2767 | 3.7868 | 4.3955 | 5.051 | 5.7577 | 6.5137 | 7.3174 | 9.2875 | 11.2829 | 13.3042 | 15.3508 | 24.6141 | 33.2284 | 40.5039 | 46.6219 | 51.6866 | 55.8182 | 52.9067 | 50.2786 | 47.9158 | 45.7974 | 43.8996 | 42.1893 | 40.6571 | 39.2776 | 38.0325 | 36.9062
| PtH₂ | 0 | 0 | 0 | 0 | 0 | 0 | 0 | 0 | 0 | 0 | 0 | 0 | 0 | 0 | 0 | 0 | 0 | 0 | 0 | 0 | 0.013496 | 0.11636 | 0.20808 | 0.32311 | 0.4621 | 0.6261 | 0.81938 | 1.0279 | 1.2501 | 1.484 | 1.7273 | 2.0389 | 2.4021 | 2.8151 | 3.2767 | 3.7868 | 4.3955 | 5.051 | 5.7577 | 6.5137 | 7.3174 | 8.1223 | 8.9344 | 9.7529 | 10.5758 | 11.4005 | 12.2308 | 13.0609 | 13.8771 | 14.6815 | 15.4702 | 16.2496 | 17.0096 | 17.7488 | 18.4661 | 19.1612 | 19.8804 | 20.6141 | 21.3654 | 22.1365 | 22.9296
| PtG | 0 | 0 | 0 | 0 | 0 | 0 | 0 | 0 | 0 | 0 | 0 | 0 | 0 | 0 | 0 | 0 | 0 | 0 | 0 | 0 | 0 | 0 | 0 | 0 | 0 | 0 | 0 | 0 | 0 | 0 | 0 | 0 | 0 | 0 | 0 | 0 | 0 | 0 | 0 | 0 | 0 | 0 | 0 | 0 | 0 | 0 | 0 | 0 | 0 | 0 | 0 | 0 | 0 | 0 | 0 | 0 | 0 | 0 | 0 | 0 | 0
| PtHEL | 0 | 0 | 0 | 0 | 0 | 0 | 0 | 0 | 0 | 0 | 0 | 0 | 0 | 0 | 0 | 0 | 0 | 0 | 0 | 0 | 0 | 0 | 0 | 0 | 0 | 0 | 0 | 0 | 0 | 0 | 0 | 0 | 0 | 0 | 0 | 0 | 0 | 0 | 0 | 0 | 0 | 0 | 0 | 0 | 0 | 0 | 0 | 0 | 0 | 0 | 0 | 0 | 0 | 0 | 0 | 0 | 0 | 0 | 0 | 0 | 0
| PtBenzin | 0 | 0 | 0 | 0 | 0 | 0 | 0 | 0 | 0 | 0 | 0 | 0 | 0 | 0 | 0 | 0 | 0 | 0 | 0 | 0 | 0 | 0 | 0 | 0 | 0 | 0 | 0 | 0 | 0 | 0 | 0 | 0 | 0 | 0 | 0 | 0 | 0 | 0 | 0 | 0 | 0 | 0 | 0 | 0 | 0 | 3.3394 | 6.0946 | 8.2843 | 10.0275 | 11.3486 | 12.2969 | 11.0996 | 10.0134 | 9.0335 | 8.1545 | 7.3697 | 6.6676 | 6.0392 | 5.4735 | 4.9631 | 4.5028
| PtDiesel | 0 | 0 | 0 | 0 | 0 | 0 | 0 | 0 | 0 | 0 | 0 | 0 | 0 | 0 | 0 | 0 | 0 | 0 | 0 | 0 | 0 | 0 | 0 | 0 | 0 | 0 | 0 | 0 | 0 | 0 | 0 | 0 | 0 | 0 | 0 | 0 | 0 | 0 | 0 | 0 | 0 | 1.1652 | 2.3485 | 3.5513 | 4.775 | 9.8742 | 14.2841 | 17.9283 | 20.8858 | 23.2339 | 25.0476 | 22.579 | 20.3018 | 18.2041 | 16.2713 | 14.487 | 12.7828 | 11.1684 | 9.6261 | 8.1428 | 6.7056
| PtKerosin | 0 | 0 | 0 | 0 | 0 | 0 | 0 | 0 | 0 | 0 | 0 | 0 | 0 | 0 | 0 | 0 | 0 | 0 | 0 | 0 | 0 | 0 | 0 | 0 | 0 | 0 | 0 | 0 | 0 | 0 | 0 | 0 | 0 | 0 | 0 | 0 | 0 | 0 | 0 | 0 | 0 | 0 | 0 | 0 | 0 | 0 | 0.61893 | 1.2304 | 1.8315 | 2.4226 | 3.0036 | 2.9786 | 2.9539 | 2.9295 | 2.9056 | 2.8818 | 2.8584 | 2.8353 | 2.8126 | 2.7901 | 2.7681
| Landwirtschaft | 0 | 0 | 0 | 0 | 0 | 0 | 0 | 0 | 0 | 0 | 0 | 0 | 0 | 0 | 0 | 0 | 0 | 0 | 0 | 0 | 0 | 0 | 0 | 0 | 0 | 0 | 0 | 0 | 0 | 0 | 0 | 0 | 0 | 0 | 0 | 0 | 0 | 0 | 0 | 0 | 0 | 0 | 0 | 0 | 0 | 0 | 0 | 0 | 0 | 0 | 0 | 0 | 0 | 0 | 0 | 0 | 0 | 0 | 0 | 0 | 0
| PtH₂ | 0 | 0 | 0 | 0 | 0 | 0 | 0 | 0 | 0 | 0 | 0 | 0 | 0 | 0 | 0 | 0 | 0 | 0 | 0 | 0 | 0 | 0 | 0 | 0 | 0 | 0 | 0 | 0 | 0 | 0 | 0 | 0 | 0 | 0 | 0 | 0 | 0 | 0 | 0 | 0 | 0 | 0 | 0 | 0 | 0 | 0 | 0 | 0 | 0 | 0 | 0 | 0 | 0 | 0 | 0 | 0 | 0 | 0 | 0 | 0 | 0
| PtG | 0 | 0 | 0 | 0 | 0 | 0 | 0 | 0 | 0 | 0 | 0 | 0 | 0 | 0 | 0 | 0 | 0 | 0 | 0 | 0 | 0 | 0 | 0 | 0 | 0 | 0 | 0 | 0 | 0 | 0 | 0 | 0 | 0 | 0 | 0 | 0 | 0 | 0 | 0 | 0 | 0 | 0 | 0 | 0 | 0 | 0 | 0 | 0 | 0 | 0 | 0 | 0 | 0 | 0 | 0 | 0 | 0 | 0 | 0 | 0 | 0
| PtHEL | 0 | 0 | 0 | 0 | 0 | 0 | 0 | 0 | 0 | 0 | 0 | 0 | 0 | 0 | 0 | 0 | 0 | 0 | 0 | 0 | 0 | 0 | 0 | 0 | 0 | 0 | 0 | 0 | 0 | 0 | 0 | 0 | 0 | 0 | 0 | 0 | 0 | 0 | 0 | 0 | 0 | 0 | 0 | 0 | 0 | 0 | 0 | 0 | 0 | 0 | 0 | 0 | 0 | 0 | 0 | 0 | 0 | 0 | 0 | 0 | 0
| PtBenzin | 0 | 0 | 0 | 0 | 0 | 0 | 0 | 0 | 0 | 0 | 0 | 0 | 0 | 0 | 0 | 0 | 0 | 0 | 0 | 0 | 0 | 0 | 0 | 0 | 0 | 0 | 0 | 0 | 0 | 0 | 0 | 0 | 0 | 0 | 0 | 0 | 0 | 0 | 0 | 0 | 0 | 0 | 0 | 0 | 0 | 0 | 0 | 0 | 0 | 0 | 0 | 0 | 0 | 0 | 0 | 0 | 0 | 0 | 0 | 0 | 0
| PtDiesel | 0 | 0 | 0 | 0 | 0 | 0 | 0 | 0 | 0 | 0 | 0 | 0 | 0 | 0 | 0 | 0 | 0 | 0 | 0 | 0 | 0 | 0 | 0 | 0 | 0 | 0 | 0 | 0 | 0 | 0 | 0 | 0 | 0 | 0 | 0 | 0 | 0 | 0 | 0 | 0 | 0 | 0 | 0 | 0 | 0 | 0 | 0 | 0 | 0 | 0 | 0 | 0 | 0 | 0 | 0 | 0 | 0 | 0 | 0 | 0 | 0
| PtKerosin | 0 | 0 | 0 | 0 | 0 | 0 | 0 | 0 | 0 | 0 | 0 | 0 | 0 | 0 | 0 | 0 | 0 | 0 | 0 | 0 | 0 | 0 | 0 | 0 | 0 | 0 | 0 | 0 | 0 | 0 | 0 | 0 | 0 | 0 | 0 | 0 | 0 | 0 | 0 | 0 | 0 | 0 | 0 | 0 | 0 | 0 | 0 | 0 | 0 | 0 | 0 | 0 | 0 | 0 | 0 | 0 | 0 | 0 | 0 | 0 | 0
| Internationaler Flugverkehr | 0 | 0 | 0 | 0 | 0 | 0 | 0 | 0 | 0 | 0 | 0 | 0 | 0 | 0 | 0 | 0 | 0 | 0 | 0 | 0 | 0 | 0 | 0 | 0 | 0 | 0 | 0 | 0 | 0 | 0 | 0 | 0 | 0 | 0 | 0 | 0 | 0 | 0 | 0 | 0 | 0 | 0 | 0 | 0 | 0 | 0 | 12.6225 | 24.9225 | 36.7748 | 48.1926 | 59.176 | 58.0943 | 57.0266 | 55.973 | 54.9386 | 53.9129 | 52.9011 | 51.9031 | 50.9191 | 49.9488 | 48.997
| PtH₂ | 0 | 0 | 0 | 0 | 0 | 0 | 0 | 0 | 0 | 0 | 0 | 0 | 0 | 0 | 0 | 0 | 0 | 0 | 0 | 0 | 0 | 0 | 0 | 0 | 0 | 0 | 0 | 0 | 0 | 0 | 0 | 0 | 0 | 0 | 0 | 0 | 0 | 0 | 0 | 0 | 0 | 0 | 0 | 0 | 0 | 0 | 0 | 0 | 0 | 0 | 0 | 0 | 0 | 0 | 0 | 0 | 0 | 0 | 0 | 0 | 0
| PtG | 0 | 0 | 0 | 0 | 0 | 0 | 0 | 0 | 0 | 0 | 0 | 0 | 0 | 0 | 0 | 0 | 0 | 0 | 0 | 0 | 0 | 0 | 0 | 0 | 0 | 0 | 0 | 0 | 0 | 0 | 0 | 0 | 0 | 0 | 0 | 0 | 0 | 0 | 0 | 0 | 0 | 0 | 0 | 0 | 0 | 0 | 0 | 0 | 0 | 0 | 0 | 0 | 0 | 0 | 0 | 0 | 0 | 0 | 0 | 0 | 0
| PtHEL | 0 | 0 | 0 | 0 | 0 | 0 | 0 | 0 | 0 | 0 | 0 | 0 | 0 | 0 | 0 | 0 | 0 | 0 | 0 | 0 | 0 | 0 | 0 | 0 | 0 | 0 | 0 | 0 | 0 | 0 | 0 | 0 | 0 | 0 | 0 | 0 | 0 | 0 | 0 | 0 | 0 | 0 | 0 | 0 | 0 | 0 | 0 | 0 | 0 | 0 | 0 | 0 | 0 | 0 | 0 | 0 | 0 | 0 | 0 | 0 | 0
| PtBenzin | 0 | 0 | 0 | 0 | 0 | 0 | 0 | 0 | 0 | 0 | 0 | 0 | 0 | 0 | 0 | 0 | 0 | 0 | 0 | 0 | 0 | 0 | 0 | 0 | 0 | 0 | 0 | 0 | 0 | 0 | 0 | 0 | 0 | 0 | 0 | 0 | 0 | 0 | 0 | 0 | 0 | 0 | 0 | 0 | 0 | 0 | 0 | 0 | 0 | 0 | 0 | 0 | 0 | 0 | 0 | 0 | 0 | 0 | 0 | 0 | 0
| PtDiesel | 0 | 0 | 0 | 0 | 0 | 0 | 0 | 0 | 0 | 0 | 0 | 0 | 0 | 0 | 0 | 0 | 0 | 0 | 0 | 0 | 0 | 0 | 0 | 0 | 0 | 0 | 0 | 0 | 0 | 0 | 0 | 0 | 0 | 0 | 0 | 0 | 0 | 0 | 0 | 0 | 0 | 0 | 0 | 0 | 0 | 0 | 0 | 0 | 0 | 0 | 0 | 0 | 0 | 0 | 0 | 0 | 0 | 0 | 0 | 0 | 0
| PtKerosin | 0 | 0 | 0 | 0 | 0 | 0 | 0 | 0 | 0 | 0 | 0 | 0 | 0 | 0 | 0 | 0 | 0 | 0 | 0 | 0 | 0 | 0 | 0 | 0 | 0 | 0 | 0 | 0 | 0 | 0 | 0 | 0 | 0 | 0 | 0 | 0 | 0 | 0 | 0 | 0 | 0 | 0 | 0 | 0 | 0 | 0 | 12.6225 | 24.9225 | 36.7748 | 48.1926 | 59.176 | 58.0943 | 57.0266 | 55.973 | 54.9386 | 53.9129 | 52.9011 | 51.9031 | 50.9191 | 49.9488 | 48.997
| Umwandlungseinsatz | 0 | 0 | 0 | 0 | 0 | 0 | 0 | 0 | 0 | 0 | 0 | 0 | 0 | 0 | 0 | 0 | 0 | 0 | 0 | 0 | 0 | 0 | 0 | 0 | 0 | 0 | 0 | 0 | 0 | 0 | 0 | 0 | 0 | 0 | 0 | 0 | 0 | 0 | 0 | 0 | 0 | 0 | 0 | 0 | 0 | 0 | 0 | 0 | 0 | 0 | 0 | 0 | 0 | 0 | 0 | 0 | 0 | 0 | 0 | 0 | 0
| PtH₂ | 0 | 0 | 0 | 0 | 0 | 0 | 0 | 0 | 0 | 0 | 0 | 0 | 0 | 0 | 0 | 0 | 0 | 0 | 0 | 0 | 0 | 0 | 0 | 0 | 0 | 0 | 0 | 0 | 0 | 0 | 0 | 0 | 0 | 0 | 0 | 0 | 0 | 0 | 0 | 0 | 0 | 0 | 0 | 0 | 0 | 0 | 0 | 0 | 0 | 0 | 0 | 0 | 0 | 0 | 0 | 0 | 0 | 0 | 0 | 0 | 0
| PtG | 0 | 0 | 0 | 0 | 0 | 0 | 0 | 0 | 0 | 0 | 0 | 0 | 0 | 0 | 0 | 0 | 0 | 0 | 0 | 0 | 0 | 0 | 0 | 0 | 0 | 0 | 0 | 0 | 0 | 0 | 0 | 0 | 0 | 0 | 0 | 0 | 0 | 0 | 0 | 0 | 0 | 0 | 0 | 0 | 0 | 0 | 0 | 0 | 0 | 0 | 0 | 0 | 0 | 0 | 0 | 0 | 0 | 0 | 0 | 0 | 0
| PtHEL | 0 | 0 | 0 | 0 | 0 | 0 | 0 | 0 | 0 | 0 | 0 | 0 | 0 | 0 | 0 | 0 | 0 | 0 | 0 | 0 | 0 | 0 | 0 | 0 | 0 | 0 | 0 | 0 | 0 | 0 | 0 | 0 | 0 | 0 | 0 | 0 | 0 | 0 | 0 | 0 | 0 | 0 | 0 | 0 | 0 | 0 | 0 | 0 | 0 | 0 | 0 | 0 | 0 | 0 | 0 | 0 | 0 | 0 | 0 | 0 | 0
| PtBenzin | 0 | 0 | 0 | 0 | 0 | 0 | 0 | 0 | 0 | 0 | 0 | 0 | 0 | 0 | 0 | 0 | 0 | 0 | 0 | 0 | 0 | 0 | 0 | 0 | 0 | 0 | 0 | 0 | 0 | 0 | 0 | 0 | 0 | 0 | 0 | 0 | 0 | 0 | 0 | 0 | 0 | 0 | 0 | 0 | 0 | 0 | 0 | 0 | 0 | 0 | 0 | 0 | 0 | 0 | 0 | 0 | 0 | 0 | 0 | 0 | 0
| PtDiesel | 0 | 0 | 0 | 0 | 0 | 0 | 0 | 0 | 0 | 0 | 0 | 0 | 0 | 0 | 0 | 0 | 0 | 0 | 0 | 0 | 0 | 0 | 0 | 0 | 0 | 0 | 0 | 0 | 0 | 0 | 0 | 0 | 0 | 0 | 0 | 0 | 0 | 0 | 0 | 0 | 0 | 0 | 0 | 0 | 0 | 0 | 0 | 0 | 0 | 0 | 0 | 0 | 0 | 0 | 0 | 0 | 0 | 0 | 0 | 0 | 0
| PtKerosin | 0 | 0 | 0 | 0 | 0 | 0 | 0 | 0 | 0 | 0 | 0 | 0 | 0 | 0 | 0 | 0 | 0 | 0 | 0 | 0 | 0 | 0 | 0 | 0 | 0 | 0 | 0 | 0 | 0 | 0 | 0 | 0 | 0 | 0 | 0 | 0 | 0 | 0 | 0 | 0 | 0 | 0 | 0 | 0 | 0 | 0 | 0 | 0 | 0 | 0 | 0 | 0 | 0 | 0 | 0 | 0 | 0 | 0 | 0 | 0 | 0
| Umwandlungsausstoss | 0 | 0 | 0 | 0 | 0 | 0 | 0 | 0 | 0 | 0 | 0 | 0 | 0 | 0 | 0 | 0 | 0 | 0 | -0.0010909 | -0.005453 | -0.013694 | -0.11729 | -0.20982 | -0.32785 | -0.4658 | -0.63111 | -0.82621 | -1.0563 | -1.2605 | -1.4959 | -1.7417 | -2.0606 | -2.427 | -2.8366 | -3.2647 | -3.0003 | -3.1037 | -3.2026 | -4.2185 | -4.2259 | -5.4298 | -4.3822 | -6.1613 | -5.1612 | -4.8669 | -6.6858 | -5.5539 | -6.9511 | -5.985 | -6.4782 | -6.7094 | -6.2229 | -7.382 | -7.3694 | -6.5305 | -8.1658 | -7.8898 | -7.9681 | -7.8946 | -8.5186 | -9.3389
| PtH₂ | 0 | 0 | 0 | 0 | 0 | 0 | 0 | 0 | 0 | 0 | 0 | 0 | 0 | 0 | 0 | 0 | 0 | 0 | -0.0010909 | -0.005453 | -0.013694 | -0.11729 | -0.20982 | -0.32785 | -0.4658 | -0.63111 | -0.82621 | -1.0563 | -1.2605 | -1.4959 | -1.7417 | -2.0606 | -2.427 | -2.8366 | -3.2647 | -3.0003 | -3.1037 | -3.2026 | -4.2185 | -4.2259 | -5.4298 | -4.3822 | -6.1613 | -5.1612 | -4.8669 | -6.6858 | -5.5539 | -6.9511 | -5.985 | -6.4782 | -6.7094 | -6.2229 | -7.382 | -7.3694 | -6.5305 | -8.1658 | -7.8898 | -7.9681 | -7.8946 | -8.5186 | -9.3389
| PtG | 0 | 0 | 0 | 0 | 0 | 0 | 0 | 0 | 0 | 0 | 0 | 0 | 0 | 0 | 0 | 0 | 0 | 0 | 0 | 0 | 0 | 0 | 0 | 0 | 0 | 0 | 0 | 0 | 0 | 0 | 0 | 0 | 0 | 0 | 0 | 0 | 0 | 0 | 0 | 0 | 0 | 0 | 0 | 0 | 0 | 0 | 0 | 0 | 0 | 0 | 0 | 0 | 0 | 0 | 0 | 0 | 0 | 0 | 0 | 0 | 0
| PtHEL | 0 | 0 | 0 | 0 | 0 | 0 | 0 | 0 | 0 | 0 | 0 | 0 | 0 | 0 | 0 | 0 | 0 | 0 | 0 | 0 | 0 | 0 | 0 | 0 | 0 | 0 | 0 | 0 | 0 | 0 | 0 | 0 | 0 | 0 | 0 | 0 | 0 | 0 | 0 | 0 | 0 | 0 | 0 | 0 | 0 | 0 | 0 | 0 | 0 | 0 | 0 | 0 | 0 | 0 | 0 | 0 | 0 | 0 | 0 | 0 | 0
| PtBenzin | 0 | 0 | 0 | 0 | 0 | 0 | 0 | 0 | 0 | 0 | 0 | 0 | 0 | 0 | 0 | 0 | 0 | 0 | 0 | 0 | 0 | 0 | 0 | 0 | 0 | 0 | 0 | 0 | 0 | 0 | 0 | 0 | 0 | 0 | 0 | 0 | 0 | 0 | 0 | 0 | 0 | 0 | 0 | 0 | 0 | 0 | 0 | 0 | 0 | 0 | 0 | 0 | 0 | 0 | 0 | 0 | 0 | 0 | 0 | 0 | 0
| PtDiesel | 0 | 0 | 0 | 0 | 0 | 0 | 0 | 0 | 0 | 0 | 0 | 0 | 0 | 0 | 0 | 0 | 0 | 0 | 0 | 0 | 0 | 0 | 0 | 0 | 0 | 0 | 0 | 0 | 0 | 0 | 0 | 0 | 0 | 0 | 0 | 0 | 0 | 0 | 0 | 0 | 0 | 0 | 0 | 0 | 0 | 0 | 0 | 0 | 0 | 0 | 0 | 0 | 0 | 0 | 0 | 0 | 0 | 0 | 0 | 0 | 0
| PtKerosin | 0 | 0 | 0 | 0 | 0 | 0 | 0 | 0 | 0 | 0 | 0 | 0 | 0 | 0 | 0 | 0 | 0 | 0 | 0 | 0 | 0 | 0 | 0 | 0 | 0 | 0 | 0 | 0 | 0 | 0 | 0 | 0 | 0 | 0 | 0 | 0 | 0 | 0 | 0 | 0 | 0 | 0 | 0 | 0 | 0 | 0 | 0 | 0 | 0 | 0 | 0 | 0 | 0 | 0 | 0 | 0 | 0 | 0 | 0 | 0 | 0
| Eigenverbrauch des Energiesektors, Netzverluste, Verbrauch der Speicherungen | 0 | 0 | 0 | 0 | 0 | 0 | 0 | 0 | 0 | 0 | 0 | 0 | 0 | 0 | 0 | 0 | 0 | 0 | 0 | 0 | 0 | 0 | 0 | 0 | 0 | 0 | 0 | 0 | 0 | 0 | 0 | 0 | 0 | 0 | 0 | 0 | 0 | 0 | 0 | 0 | 0 | 0 | 0 | 0 | 0 | 0 | 0 | 0 | 0 | 0 | 0 | 0 | 0 | 0 | 0 | 0 | 0 | 0 | 0 | 0 | 0
| PtH₂ | 0 | 0 | 0 | 0 | 0 | 0 | 0 | 0 | 0 | 0 | 0 | 0 | 0 | 0 | 0 | 0 | 0 | 0 | 0 | 0 | 0 | 0 | 0 | 0 | 0 | 0 | 0 | 0 | 0 | 0 | 0 | 0 | 0 | 0 | 0 | 0 | 0 | 0 | 0 | 0 | 0 | 0 | 0 | 0 | 0 | 0 | 0 | 0 | 0 | 0 | 0 | 0 | 0 | 0 | 0 | 0 | 0 | 0 | 0 | 0 | 0
| PtG | 0 | 0 | 0 | 0 | 0 | 0 | 0 | 0 | 0 | 0 | 0 | 0 | 0 | 0 | 0 | 0 | 0 | 0 | 0 | 0 | 0 | 0 | 0 | 0 | 0 | 0 | 0 | 0 | 0 | 0 | 0 | 0 | 0 | 0 | 0 | 0 | 0 | 0 | 0 | 0 | 0 | 0 | 0 | 0 | 0 | 0 | 0 | 0 | 0 | 0 | 0 | 0 | 0 | 0 | 0 | 0 | 0 | 0 | 0 | 0 | 0
| PtHEL | 0 | 0 | 0 | 0 | 0 | 0 | 0 | 0 | 0 | 0 | 0 | 0 | 0 | 0 | 0 | 0 | 0 | 0 | 0 | 0 | 0 | 0 | 0 | 0 | 0 | 0 | 0 | 0 | 0 | 0 | 0 | 0 | 0 | 0 | 0 | 0 | 0 | 0 | 0 | 0 | 0 | 0 | 0 | 0 | 0 | 0 | 0 | 0 | 0 | 0 | 0 | 0 | 0 | 0 | 0 | 0 | 0 | 0 | 0 | 0 | 0
| PtBenzin | 0 | 0 | 0 | 0 | 0 | 0 | 0 | 0 | 0 | 0 | 0 | 0 | 0 | 0 | 0 | 0 | 0 | 0 | 0 | 0 | 0 | 0 | 0 | 0 | 0 | 0 | 0 | 0 | 0 | 0 | 0 | 0 | 0 | 0 | 0 | 0 | 0 | 0 | 0 | 0 | 0 | 0 | 0 | 0 | 0 | 0 | 0 | 0 | 0 | 0 | 0 | 0 | 0 | 0 | 0 | 0 | 0 | 0 | 0 | 0 | 0
| PtDiesel | 0 | 0 | 0 | 0 | 0 | 0 | 0 | 0 | 0 | 0 | 0 | 0 | 0 | 0 | 0 | 0 | 0 | 0 | 0 | 0 | 0 | 0 | 0 | 0 | 0 | 0 | 0 | 0 | 0 | 0 | 0 | 0 | 0 | 0 | 0 | 0 | 0 | 0 | 0 | 0 | 0 | 0 | 0 | 0 | 0 | 0 | 0 | 0 | 0 | 0 | 0 | 0 | 0 | 0 | 0 | 0 | 0 | 0 | 0 | 0 | 0
| PtKerosin | 0 | 0 | 0 | 0 | 0 | 0 | 0 | 0 | 0 | 0 | 0 | 0 | 0 | 0 | 0 | 0 | 0 | 0 | 0 | 0 | 0 | 0 | 0 | 0 | 0 | 0 | 0 | 0 | 0 | 0 | 0 | 0 | 0 | 0 | 0 | 0 | 0 | 0 | 0 | 0 | 0 | 0 | 0 | 0 | 0 | 0 | 0 | 0 | 0 | 0 | 0 | 0 | 0 | 0 | 0 | 0 | 0 | 0 | 0 | 0 | 0
| Nichtenergetischer Verbrauch | 0 | 0 | 0 | 0 | 0 | 0 | 0 | 0 | 0 | 0 | 0 | 0 | 0 | 0 | 0 | 0 | 0 | 0 | 0 | 0 | 0 | 0 | 0 | 0 | 0 | 0 | 0 | 0 | 0 | 0 | 0 | 0 | 0 | 0 | 0 | 0 | 0 | 0 | 0 | 0 | 0 | 0 | 0 | 0 | 0 | 0 | 0 | 0 | 0 | 0 | 0 | 0 | 0 | 0 | 0 | 0 | 0 | 0 | 0 | 0 | 0
| PtH₂ | 0 | 0 | 0 | 0 | 0 | 0 | 0 | 0 | 0 | 0 | 0 | 0 | 0 | 0 | 0 | 0 | 0 | 0 | 0 | 0 | 0 | 0 | 0 | 0 | 0 | 0 | 0 | 0 | 0 | 0 | 0 | 0 | 0 | 0 | 0 | 0 | 0 | 0 | 0 | 0 | 0 | 0 | 0 | 0 | 0 | 0 | 0 | 0 | 0 | 0 | 0 | 0 | 0 | 0 | 0 | 0 | 0 | 0 | 0 | 0 | 0
| PtG | 0 | 0 | 0 | 0 | 0 | 0 | 0 | 0 | 0 | 0 | 0 | 0 | 0 | 0 | 0 | 0 | 0 | 0 | 0 | 0 | 0 | 0 | 0 | 0 | 0 | 0 | 0 | 0 | 0 | 0 | 0 | 0 | 0 | 0 | 0 | 0 | 0 | 0 | 0 | 0 | 0 | 0 | 0 | 0 | 0 | 0 | 0 | 0 | 0 | 0 | 0 | 0 | 0 | 0 | 0 | 0 | 0 | 0 | 0 | 0 | 0
| PtHEL | 0 | 0 | 0 | 0 | 0 | 0 | 0 | 0 | 0 | 0 | 0 | 0 | 0 | 0 | 0 | 0 | 0 | 0 | 0 | 0 | 0 | 0 | 0 | 0 | 0 | 0 | 0 | 0 | 0 | 0 | 0 | 0 | 0 | 0 | 0 | 0 | 0 | 0 | 0 | 0 | 0 | 0 | 0 | 0 | 0 | 0 | 0 | 0 | 0 | 0 | 0 | 0 | 0 | 0 | 0 | 0 | 0 | 0 | 0 | 0 | 0
| PtBenzin | 0 | 0 | 0 | 0 | 0 | 0 | 0 | 0 | 0 | 0 | 0 | 0 | 0 | 0 | 0 | 0 | 0 | 0 | 0 | 0 | 0 | 0 | 0 | 0 | 0 | 0 | 0 | 0 | 0 | 0 | 0 | 0 | 0 | 0 | 0 | 0 | 0 | 0 | 0 | 0 | 0 | 0 | 0 | 0 | 0 | 0 | 0 | 0 | 0 | 0 | 0 | 0 | 0 | 0 | 0 | 0 | 0 | 0 | 0 | 0 | 0
| PtDiesel | 0 | 0 | 0 | 0 | 0 | 0 | 0 | 0 | 0 | 0 | 0 | 0 | 0 | 0 | 0 | 0 | 0 | 0 | 0 | 0 | 0 | 0 | 0 | 0 | 0 | 0 | 0 | 0 | 0 | 0 | 0 | 0 | 0 | 0 | 0 | 0 | 0 | 0 | 0 | 0 | 0 | 0 | 0 | 0 | 0 | 0 | 0 | 0 | 0 | 0 | 0 | 0 | 0 | 0 | 0 | 0 | 0 | 0 | 0 | 0 | 0
| PtKerosin | 0 | 0 | 0 | 0 | 0 | 0 | 0 | 0 | 0 | 0 | 0 | 0 | 0 | 0 | 0 | 0 | 0 | 0 | 0 | 0 | 0 | 0 | 0 | 0 | 0 | 0 | 0 | 0 | 0 | 0 | 0 | 0 | 0 | 0 | 0 | 0 | 0 | 0 | 0 | 0 | 0 | 0 | 0 | 0 | 0 | 0 | 0 | 0 | 0 | 0 | 0 | 0 | 0 | 0 | 0 | 0 | 0 | 0 | 0 | 0 | 0
| Exportsaldo | 0 | 0 | 0 | 0 | 0 | 0 | 0 | 0 | 0 | 0 | 0 | 0 | 0 | 0 | 0 | 0 | 0 | 0 | 0.0010909 | 0.005453 | 0.00019795 | 0.00093087 | 0.001734 | 0.0047389 | 0.0036968 | 0.0050088 | 0.0068282 | 0.028438 | 0.010418 | 0.011872 | 0.014394 | 0.021748 | 0.024822 | 0.021582 | -0.012015 | -0.78655 | -1.2918 | -1.8485 | -1.5391 | -2.2877 | -1.8877 | -4.9053 | -5.1216 | -8.1429 | -10.4839 | -17.9283 | -40.297 | -58.4754 | -77.4117 | -93.401 | -108.2849 | -104.7782 | -99.9231 | -96.5194 | -94.2056 | -89.6467 | -87.2005 | -84.5921 | -82.3021 | -79.4627 | -76.5643
| PtH₂ | 0 | 0 | 0 | 0 | 0 | 0 | 0 | 0 | 0 | 0 | 0 | 0 | 0 | 0 | 0 | 0 | 0 | 0 | 0.0010909 | 0.005453 | 0.00019795 | 0.00093087 | 0.001734 | 0.0047389 | 0.0036968 | 0.0050088 | 0.0068282 | 0.028438 | 0.010418 | 0.011872 | 0.014394 | 0.021748 | 0.024822 | 0.021582 | -0.012015 | -0.78655 | -1.2918 | -1.8485 | -1.5391 | -2.2877 | -1.8877 | -3.7401 | -2.7731 | -4.5917 | -5.7089 | -4.7147 | -6.6769 | -6.1098 | -7.8921 | -8.2033 | -8.7608 | -10.0267 | -9.6275 | -10.3794 | -11.9356 | -10.9954 | -11.9906 | -12.646 | -13.4708 | -13.6179 | -13.5908
| PtG | 0 | 0 | 0 | 0 | 0 | 0 | 0 | 0 | 0 | 0 | 0 | 0 | 0 | 0 | 0 | 0 | 0 | 0 | 0 | 0 | 0 | 0 | 0 | 0 | 0 | 0 | 0 | 0 | 0 | 0 | 0 | 0 | 0 | 0 | 0 | 0 | 0 | 0 | 0 | 0 | 0 | 0 | 0 | 0 | 0 | 0 | 0 | 0 | 0 | 0 | 0 | 0 | 0 | 0 | 0 | 0 | 0 | 0 | 0 | 0 | 0
| PtHEL | 0 | 0 | 0 | 0 | 0 | 0 | 0 | 0 | 0 | 0 | 0 | 0 | 0 | 0 | 0 | 0 | 0 | 0 | 0 | 0 | 0 | 0 | 0 | 0 | 0 | 0 | 0 | 0 | 0 | 0 | 0 | 0 | 0 | 0 | 0 | 0 | 0 | 0 | 0 | 0 | 0 | 0 | 0 | 0 | 0 | 0 | 0 | 0 | 0 | 0 | 0 | 0 | 0 | 0 | 0 | 0 | 0 | 0 | 0 | 0 | 0
| PtBenzin | 0 | 0 | 0 | 0 | 0 | 0 | 0 | 0 | 0 | 0 | 0 | 0 | 0 | 0 | 0 | 0 | 0 | 0 | 0 | 0 | 0 | 0 | 0 | 0 | 0 | 0 | 0 | 0 | 0 | 0 | 0 | 0 | 0 | 0 | 0 | 0 | 0 | 0 | 0 | 0 | 0 | 0 | 0 | 0 | 0 | -3.3394 | -6.0946 | -8.2843 | -10.0275 | -11.3486 | -12.2969 | -11.0996 | -10.0134 | -9.0335 | -8.1545 | -7.3697 | -6.6676 | -6.0392 | -5.4735 | -4.9631 | -4.5028
| PtDiesel | 0 | 0 | 0 | 0 | 0 | 0 | 0 | 0 | 0 | 0 | 0 | 0 | 0 | 0 | 0 | 0 | 0 | 0 | 0 | 0 | 0 | 0 | 0 | 0 | 0 | 0 | 0 | 0 | 0 | 0 | 0 | 0 | 0 | 0 | 0 | 0 | 0 | 0 | 0 | 0 | 0 | -1.1652 | -2.3485 | -3.5513 | -4.775 | -9.8742 | -14.2841 | -17.9283 | -20.8858 | -23.2339 | -25.0476 | -22.579 | -20.3018 | -18.2041 | -16.2713 | -14.487 | -12.7828 | -11.1684 | -9.6261 | -8.1428 | -6.7056
| PtKerosin | 0 | 0 | 0 | 0 | 0 | 0 | 0 | 0 | 0 | 0 | 0 | 0 | 0 | 0 | 0 | 0 | 0 | 0 | 0 | 0 | 0 | 0 | 0 | 0 | 0 | 0 | 0 | 0 | 0 | 0 | 0 | 0 | 0 | 0 | 0 | 0 | 0 | 0 | 0 | 0 | 0 | 0 | 0 | 0 | 0 | 0 | -13.2415 | -26.1529 | -38.6063 | -50.6152 | -62.1796 | -61.0729 | -59.9805 | -58.9024 | -57.8442 | -56.7947 | -55.7595 | -54.7385 | -53.7316 | -52.7389 | -51.765

## 11 Wärme
zurück
Szenario ZERO-Basis
Strategievariante «ausgeglichene Jahresbilanz 2050», KKW-Laufzeit 50 Jahre
11 Wärmeverbrauch
Tabelle 11-01: Endenergieverbrauch von Wärme nach Energieträgern
Entwicklung von 2000 bis 2060 in PJ
| Energieträger | 2000 | 2001 | 2002 | 2003 | 2004 | 2005 | 2006 | 2007 | 2008 | 2009 | 2010 | 2011 | 2012 | 2013 | 2014 | 2015 | 2016 | 2017 | 2018 | 2019 | 2020 | 2021 | 2022 | 2023 | 2024 | 2025 | 2026 | 2027 | 2028 | 2029 | 2030 | 2031 | 2032 | 2033 | 2034 | 2035 | 2036 | 2037 | 2038 | 2039 | 2040 | 2041 | 2042 | 2043 | 2044 | 2045 | 2046 | 2047 | 2048 | 2049 | 2050 | 2051 | 2052 | 2053 | 2054 | 2055 | 2056 | 2057 | 2058 | 2059 | 2060
| Kohle | 5.681 | 5.9384 | 5.4703 | 5.611 | 5.3319 | 5.9546 | 6.4145 | 7.1809 | 6.4543 | 6.0881 | 6.1101 | 5.6471 | 5.0874 | 5.4803 | 5.6063 | 5.1247 | 4.7135 | 4.5352 | 4.221 | 3.7492 | 4.1676 | 3.9861 | 3.7985 | 3.5827 | 3.3824 | 3.1604 | 2.9469 | 2.7275 | 2.5082 | 2.2899 | 2.0737 | 1.8627 | 1.6589 | 1.4641 | 1.2823 | 1.1132 | 0.95728 | 0.81639 | 0.69098 | 0.57849 | 0.48271 | 0.39952 | 0.32882 | 0.26978 | 0.22105 | 0.18128 | 0.14841 | 0.12208 | 0.10119 | 0.084702 | 0.07177 | 0.062236 | 0.054594 | 0.048394 | 0.04329 | 0.039032 | 0.035503 | 0.032433 | 0.02971 | 0.027255 | 0.025006
| Erdölprodukte | 207.7513 | 226.1156 | 207.6593 | 217.8075 | 214.8204 | 215.0756 | 207.0441 | 180.2138 | 187.7438 | 181.5674 | 189.9584 | 150.4441 | 160.685 | 168.0689 | 127.2467 | 133.6181 | 136.1371 | 127.7072 | 115.4047 | 112.1032 | 110.9639 | 104.1589 | 96.6448 | 89.9462 | 83.4085 | 76.8603 | 70.724 | 64.8984 | 60.0376 | 55.6787 | 51.023 | 47.1304 | 43.5571 | 40.5381 | 37.5822 | 34.8666 | 32.2909 | 29.7204 | 27.3946 | 25.068 | 22.7824 | 20.6252 | 18.6757 | 16.3055 | 14.0321 | 11.9125 | 9.7027 | 7.8179 | 6.0977 | 4.6788 | 3.6251 | 2.7196 | 2.0084 | 1.5148 | 1.2333 | 1.0505 | 0.93668 | 0.84243 | 0.74597 | 0.67221 | 0.61332
| Heizöl extra-leicht | 196.1587 | 213.091 | 196.7831 | 207.7868 | 203.4851 | 205.2956 | 195.5893 | 170.9799 | 179.0652 | 173.4596 | 182.4344 | 143.9408 | 154.152 | 162.5192 | 122.3644 | 129.222 | 132.3288 | 123.7487 | 111.1777 | 108.6163 | 108.6552 | 101.9661 | 94.5519 | 87.9517 | 81.5135 | 75.0655 | 69.0303 | 63.3057 | 58.547 | 54.291 | 49.7384 | 45.9487 | 42.477 | 39.5568 | 36.6972 | 34.0751 | 31.5851 | 29.0949 | 26.8447 | 24.5888 | 22.3684 | 20.2712 | 18.376 | 16.0543 | 13.8238 | 11.742 | 9.5657 | 7.7101 | 6.0154 | 4.619 | 3.5853 | 2.6916 | 1.9845 | 1.4941 | 1.2149 | 1.0341 | 0.92164 | 0.82856 | 0.73305 | 0.66011 | 0.60193
| Heizöl mittel und schwer | 5.8573 | 7.8583 | 4.8344 | 5.1763 | 6.1114 | 4.8326 | 5.6528 | 3.9455 | 3.8798 | 2.7962 | 2.2218 | 1.4432 | 1.4293 | 0.81065 | 0.33012 | 0.21736 | -0.096587 | 0.048647 | 0.058738 | 0.10933 | 0.033882 | 0.030481 | 0.029288 | 0.028161 | 0.027066 | 0.026001 | 0.025068 | 0.02415 | 0.02323 | 0.022281 | 0.021278 | 0.02022 | 0.019089 | 0.017897 | 0.016657 | 0.015383 | 0.014058 | 0.012773 | 0.011518 | 0.010317 | 0.0091921 | 0.0081498 | 0.0072114 | 0.0063811 | 0.0056574 | 0.0050341 | 0.0044933 | 0.0040332 | 0.0036424 | 0.0033096 | 0.0030243 | 0.0028395 | 0.0026649 | 0.0024905 | 0.0023236 | 0.0021628 | 0.0020093 | 0.0018598 | 0.0017134 | 0.0015699 | 0.0014289
| Flüssiggas | 4.9254 | 4.5162 | 5.0856 | 4.3328 | 4.0203 | 3.5058 | 3.8635 | 3.5345 | 3.2608 | 3.6262 | 3.2603 | 3.2097 | 3.2723 | 3.1431 | 2.6856 | 2.8599 | 2.0388 | 2.5908 | 2.5104 | 2.4083 | 1.4437 | 1.3603 | 1.2925 | 1.228 | 1.1645 | 1.1018 | 1.0404 | 0.9804 | 0.92039 | 0.86037 | 0.80041 | 0.74038 | 0.68093 | 0.6232 | 0.56604 | 0.50965 | 0.4592 | 0.41151 | 0.36545 | 0.32144 | 0.2799 | 0.24089 | 0.2049 | 0.172 | 0.14216 | 0.11523 | 0.090919 | 0.069163 | 0.049579 | 0.031809 | 0.015592 | 0.0063617 | 0.0043953 | 0.0030157 | 0.0020306 | 0.0013342 | 0.00084693 | 0.00050793 | 0.00027321 | 0.00011131 | 1.2212e-18
| Petrolkoks | 0.49923 | 0.37461 | 0.62383 | 0.18701 | 0.70035 | 0.94833 | 1.3539 | 1.149 | 0.92143 | 1.0985 | 1.3882 | 1.1819 | 1.2862 | 0.97031 | 1.1466 | 0.76702 | 0.87695 | 0.75144 | 1.065 | 0.46978 | 0.83117 | 0.80208 | 0.77112 | 0.73826 | 0.7035 | 0.66692 | 0.62825 | 0.58815 | 0.54695 | 0.50506 | 0.46295 | 0.42107 | 0.37999 | 0.34023 | 0.30227 | 0.26648 | 0.23255 | 0.20128 | 0.1729 | 0.14745 | 0.12491 | 0.10489 | 0.087591 | 0.072854 | 0.060472 | 0.050217 | 0.041612 | 0.034651 | 0.029089 | 0.024697 | 0.021263 | 0.018776 | 0.016812 | 0.015252 | 0.014002 | 0.012986 | 0.01218 | 0.011505 | 0.010927 | 0.01042 | 0.0099678
| Diesel | 0.3106 | 0.27544 | 0.33241 | 0.32453 | 0.50332 | 0.49326 | 0.58455 | 0.60499 | 0.61648 | 0.58698 | 0.6536 | 0.6685 | 0.54515 | 0.62558 | 0.7199 | 0.5518 | 0.9891 | 0.56767 | 0.59287 | 0.49944 | 0 | 0 | 0 | 0 | 0 | 0 | 0 | 0 | 0 | 0 | 0 | 0 | 0 | 0 | 0 | 0 | 0 | 0 | 0 | 0 | 0 | 0 | 0 | 0 | 0 | 0 | 0 | 0 | 0 | 0 | 0 | 0 | 0 | 0 | 0 | 0 | 0 | 0 | 0 | 0 | 0
| Erdgase | 91.3653 | 95.1186 | 92.2944 | 97.33 | 100.6291 | 103.6228 | 100.9505 | 98.7245 | 105.2141 | 101.5865 | 113.0411 | 101.1543 | 111.1639 | 117.947 | 103.965 | 109.8438 | 114.3506 | 115.9614 | 109.4172 | 112.2993 | 116.2524 | 114.591 | 112.1012 | 109.649 | 107.0539 | 104.1971 | 100.411 | 96.3883 | 92.5336 | 88.3447 | 84.2022 | 79.8744 | 75.3703 | 70.6501 | 66.0655 | 61.4556 | 56.554 | 51.8954 | 47.3971 | 43.1724 | 39.2604 | 34.9976 | 31.3133 | 27.5677 | 24.1123 | 20.8875 | 16.5961 | 12.933 | 9.9532 | 7.4718 | 5.4514 | 4.9458 | 4.5415 | 4.201 | 3.8819 | 3.6252 | 3.3631 | 3.1333 | 2.9257 | 2.7347 | 2.5576
| Sonstige Energieträger1) | 4.8572 | 4.8738 | 4.7563 | 5.1504 | 5.1092 | 5.0776 | 5.1476 | 5.0226 | 5.2809 | 4.5085 | 4.7483 | 4.9835 | 5.0336 | 5.1181 | 5.8284 | 4.9834 | 5.2779 | 5.2826 | 5.2165 | 5.5025 | 4.5783 | 4.6177 | 4.6622 | 4.713 | 4.7704 | 4.8348 | 4.904 | 4.9799 | 5.0624 | 5.1509 | 5.2445 | 5.342 | 5.4426 | 5.5449 | 5.6478 | 5.7498 | 5.8467 | 5.9399 | 6.028 | 6.11 | 6.1849 | 6.25 | 6.3069 | 6.3553 | 6.3952 | 6.4268 | 6.4488 | 6.4635 | 6.4713 | 6.4728 | 6.4689 | 6.459 | 6.4447 | 6.4262 | 6.4047 | 6.3809 | 6.3559 | 6.3297 | 6.3023 | 6.274 | 6.2449
| Erneuerbare Energien2) | 39.0331 | 41.2259 | 40.055 | 42.9234 | 43.0394 | 44.8489 | 45.8736 | 45.4548 | 51.0833 | 52.3438 | 58.1971 | 53.113 | 58.7841 | 64.3013 | 57.6883 | 61.1217 | 65.9741 | 67.0485 | 64.4844 | 66.9425 | 72.5614 | 75.3916 | 79.1644 | 82.9925 | 86.9171 | 90.8521 | 95.3762 | 99.9085 | 103.489 | 107.1244 | 111.1782 | 114.8944 | 118.2392 | 121.5427 | 124.5992 | 127.5859 | 130.7047 | 133.5623 | 136.1363 | 138.7708 | 141.1655 | 143.9787 | 146.296 | 148.8855 | 151.2193 | 153.2533 | 156.6816 | 159.3274 | 161.4968 | 163.159 | 164.2307 | 163.7707 | 163.3015 | 162.6187 | 161.9098 | 161.2056 | 160.5539 | 159.7752 | 159.0548 | 158.4053 | 157.6009
| Holz | 27.926 | 29.6591 | 28.4527 | 30.45 | 30.2834 | 31.5188 | 32.1306 | 31.2119 | 35.1434 | 36.1808 | 39.6292 | 34.4626 | 38.0564 | 41.8571 | 35.3734 | 37.7264 | 40.6562 | 41.0197 | 38.585 | 38.995 | 39.0247 | 39.5499 | 39.7314 | 39.8086 | 40.0911 | 39.6576 | 39.3578 | 39.1227 | 38.0912 | 37.2455 | 36.554 | 35.9509 | 35.1441 | 34.2322 | 33.3955 | 32.6928 | 32.1445 | 31.3802 | 30.6735 | 29.8778 | 29.2921 | 28.6743 | 27.9338 | 27.3039 | 26.8209 | 26.3496 | 25.8358 | 25.3842 | 24.9276 | 24.5484 | 24.1769 | 24.0339 | 23.8305 | 23.5088 | 23.2103 | 22.9655 | 22.7276 | 22.3679 | 22.1603 | 21.9396 | 21.7065
| Biogas | 1.3904 | 1.4304 | 1.424 | 1.4068 | 1.4199 | 1.3999 | 1.4437 | 1.4742 | 1.4848 | 1.4902 | 1.5662 | 1.6586 | 1.7315 | 1.7239 | 1.7342 | 1.7257 | 1.7239 | 1.7263 | 1.8236 | 1.8728 | 4.6616 | 4.8885 | 5.9144 | 6.7603 | 7.3603 | 8.241 | 9.6595 | 10.9877 | 12.4424 | 13.7729 | 15.1504 | 16.5022 | 17.8008 | 19.0389 | 20.3341 | 21.6866 | 22.8487 | 23.9976 | 25.0658 | 26.1306 | 27.1164 | 28.0879 | 29.0879 | 29.6749 | 30.0385 | 30.2462 | 31.4632 | 32.2317 | 32.8727 | 33.068 | 33.1116 | 31.9456 | 30.9402 | 29.9673 | 29.2109 | 28.5653 | 27.9774 | 27.4495 | 26.9636 | 26.5102 | 26.0783
| Umweltwärme | 4.3045 | 4.6634 | 4.7807 | 5.2359 | 5.5044 | 6.0797 | 6.3123 | 6.8251 | 8.1282 | 8.9291 | 10.8043 | 10.357 | 12.1146 | 13.5641 | 12.5462 | 14.3324 | 15.8692 | 16.5253 | 16.2968 | 17.9349 | 20.457 | 22.2676 | 24.6036 | 27.227 | 29.9151 | 32.9691 | 36.0465 | 39.0393 | 41.9531 | 44.7917 | 47.8502 | 50.5192 | 53.0555 | 55.6997 | 57.9873 | 60.1771 | 62.4574 | 64.599 | 66.5537 | 68.5596 | 70.0765 | 72.1652 | 74.0084 | 76.3794 | 78.5523 | 80.8805 | 83.3301 | 85.5223 | 87.249 | 89.0441 | 90.3339 | 91.1616 | 91.8872 | 92.4638 | 92.7754 | 92.8712 | 92.9389 | 92.9024 | 92.7904 | 92.7508 | 92.5646
| Solarthermie | 0.55504 | 0.59926 | 0.64134 | 0.68038 | 0.72255 | 0.7729 | 0.8394 | 0.92109 | 1.046 | 1.2351 | 1.449 | 1.6512 | 1.848 | 2.0382 | 2.2061 | 2.3538 | 2.4468 | 2.4946 | 2.5625 | 2.6373 | 3.2447 | 3.4726 | 3.6574 | 3.8884 | 4.1849 | 4.5542 | 4.8132 | 5.1835 | 5.3447 | 5.5681 | 5.7838 | 5.9847 | 6.2009 | 6.4316 | 6.6393 | 6.6843 | 6.8123 | 7.0502 | 7.2199 | 7.4974 | 7.9004 | 8.206 | 8.3637 | 8.5767 | 8.8172 | 8.755 | 9.0084 | 9.1304 | 9.3809 | 9.4304 | 9.5442 | 9.5753 | 9.6037 | 9.6575 | 9.7133 | 9.8273 | 9.9589 | 10.1305 | 10.2429 | 10.3354 | 10.4112
| biogene Abfälle | 4.8572 | 4.8738 | 4.7563 | 5.1504 | 5.1092 | 5.0776 | 5.1476 | 5.0226 | 5.2809 | 4.5085 | 4.7483 | 4.9835 | 5.0336 | 5.1181 | 5.8284 | 4.9834 | 5.2779 | 5.2826 | 5.2165 | 5.5025 | 5.1735 | 5.213 | 5.2575 | 5.3082 | 5.3657 | 5.4301 | 5.4992 | 5.5752 | 5.6577 | 5.7461 | 5.8398 | 5.9373 | 6.0378 | 6.1402 | 6.2431 | 6.3451 | 6.4419 | 6.5351 | 6.6233 | 6.7053 | 6.7802 | 6.8453 | 6.9022 | 6.9506 | 6.9904 | 7.022 | 7.0441 | 7.0587 | 7.0665 | 7.0681 | 7.0641 | 7.0542 | 7.04 | 7.0214 | 7 | 6.9762 | 6.9511 | 6.9249 | 6.8976 | 6.8692 | 6.8402
| Elektrizität | 47.184 | 48.3554 | 47.2878 | 48.7588 | 49.0228 | 50.659 | 50.9934 | 49.3194 | 51.5744 | 50.2891 | 53.8409 | 50.8951 | 53.7393 | 55.8434 | 51.1855 | 53.3998 | 54.7431 | 55.4475 | 54.2447 | 54.8975 | 55.8698 | 56.0608 | 56.5155 | 56.6342 | 57.0221 | 57.5164 | 58.1039 | 58.6693 | 59.1354 | 59.6672 | 60.0133 | 60.5167 | 61.0785 | 61.5509 | 61.9805 | 62.5485 | 62.8228 | 63.2186 | 63.5651 | 63.7714 | 63.8483 | 63.8545 | 63.8261 | 63.812 | 63.7347 | 63.6947 | 63.5321 | 63.2902 | 62.8756 | 62.4079 | 61.9011 | 61.4236 | 60.9669 | 60.5255 | 60.0122 | 59.4804 | 58.9087 | 58.3979 | 57.9279 | 57.499 | 57.117
| Fernwärme | 13.0523 | 13.763 | 13.8531 | 14.4419 | 14.6849 | 15.0955 | 15.5368 | 14.4809 | 15.0222 | 14.843 | 16.6785 | 15.1539 | 16.1078 | 17.2159 | 15.5938 | 17.7698 | 18.9773 | 19.4542 | 18.9361 | 21.096 | 20.9787 | 21.8097 | 22.7685 | 23.5492 | 24.388 | 25.0898 | 25.8105 | 26.6208 | 27.1573 | 27.6869 | 28.269 | 28.8239 | 29.324 | 29.9224 | 30.3586 | 30.7822 | 31.2888 | 31.8225 | 32.2685 | 32.8329 | 33.261 | 33.8492 | 34.3001 | 35.0752 | 35.8545 | 36.6958 | 37.5193 | 38.2921 | 38.9703 | 39.5256 | 40.0211 | 40.3614 | 40.6073 | 40.7826 | 40.8592 | 40.9172 | 40.9392 | 40.8937 | 40.9016 | 40.8856 | 40.8645
| PtX | 0 | 0 | 0 | 0 | 0 | 0 | 0 | 0 | 0 | 0 | 0 | 0 | 0 | 0 | 0 | 0 | 0 | 0 | 0 | 0 | 0 | 0 | 0 | 0 | 0 | 0 | 0 | 0 | 0 | 0 | 0 | 0 | 0 | 0 | 0 | 0 | 0 | 0 | 0 | 0 | 0 | 0 | 0 | 0 | 0 | 0 | 0 | 0 | 0 | 0 | 0 | 0 | 0 | 0 | 0 | 0 | 0 | 0 | 0 | 0 | 0
| Summe | 408.9241 | 435.3908 | 411.3763 | 432.023 | 432.6378 | 440.334 | 431.9604 | 400.397 | 422.3731 | 411.2265 | 442.5743 | 381.391 | 410.6011 | 433.975 | 367.1139 | 385.8613 | 400.1736 | 395.4367 | 371.9246 | 376.5902 | 385.3722 | 380.6159 | 375.655 | 371.0666 | 366.9424 | 362.5109 | 358.2765 | 354.1927 | 349.9237 | 345.9426 | 342.0039 | 338.4444 | 334.6705 | 331.2133 | 327.5161 | 324.1018 | 320.4652 | 316.9755 | 313.4805 | 310.304 | 306.9851 | 303.9547 | 301.0469 | 298.2711 | 295.5691 | 293.0519 | 290.6291 | 288.2462 | 285.9661 | 283.8007 | 281.7702 | 279.7423 | 277.925 | 276.1171 | 274.3445 | 272.6989 | 271.0929 | 269.4046 | 267.888 | 266.4981 | 265.0231
1) Nichterneuerbare Abfälle abzüglich ausgekoppelter Prozessabwärme.
2) inkl. biogener Abfälle
Tabelle 11-02: Endenergieverbrauch von Wärme nach Verwendungszwecken
Entwicklung von 2000 bis 2060 in PJ
| Verwendungszweck | 2000 | 2001 | 2002 | 2003 | 2004 | 2005 | 2006 | 2007 | 2008 | 2009 | 2010 | 2011 | 2012 | 2013 | 2014 | 2015 | 2016 | 2017 | 2018 | 2019 | 2020 | 2021 | 2022 | 2023 | 2024 | 2025 | 2026 | 2027 | 2028 | 2029 | 2030 | 2031 | 2032 | 2033 | 2034 | 2035 | 2036 | 2037 | 2038 | 2039 | 2040 | 2041 | 2042 | 2043 | 2044 | 2045 | 2046 | 2047 | 2048 | 2049 | 2050 | 2051 | 2052 | 2053 | 2054 | 2055 | 2056 | 2057 | 2058 | 2059 | 2060
| Raumwärme | 258.8641 | 278.1045 | 260.622 | 280.9839 | 278.881 | 287.9099 | 277.1538 | 243.7065 | 266.9296 | 263.6948 | 294.2687 | 230.3092 | 259.4121 | 284.8451 | 216.3625 | 239.5834 | 255.2351 | 247.4604 | 225.0336 | 232.1377 | 241.3604 | 237.6643 | 233.8688 | 230.3313 | 227.2573 | 223.8053 | 220.6224 | 217.5872 | 214.2776 | 211.183 | 208.2347 | 205.5422 | 202.5663 | 199.8596 | 196.9207 | 194.2178 | 191.2749 | 188.5388 | 185.8081 | 183.3272 | 180.7078 | 178.4333 | 176.2341 | 174.1584 | 172.1799 | 170.3388 | 168.5966 | 166.9112 | 165.2203 | 163.6648 | 162.1736 | 160.7309 | 159.4669 | 158.2043 | 156.977 | 155.8107 | 154.7059 | 153.5744 | 152.4762 | 151.5049 | 150.434
| Warmwasser | 45.9761 | 45.5563 | 45.8161 | 45.5033 | 45.7827 | 45.3659 | 45.4663 | 44.5772 | 44.4331 | 45.0477 | 44.9098 | 44.4164 | 44.5837 | 44.9943 | 44.5181 | 44.8224 | 44.5744 | 44.5899 | 44.3008 | 44.1128 | 43.2961 | 43.0061 | 42.5775 | 42.2441 | 41.9279 | 41.671 | 41.3944 | 41.1222 | 40.9081 | 40.7393 | 40.4556 | 40.3307 | 40.1798 | 40.0628 | 39.9355 | 39.8102 | 39.7417 | 39.6193 | 39.4776 | 39.3695 | 39.2349 | 39.1171 | 39.0397 | 38.9316 | 38.7913 | 38.6954 | 38.5961 | 38.469 | 38.4166 | 38.3088 | 38.2582 | 38.1882 | 38.1353 | 38.061 | 37.9865 | 37.9493 | 37.8807 | 37.7543 | 37.7506 | 37.7159 | 37.7041
| Klimatisierung1) | 8.7739 | 13.486 | 10.631 | 12.1292 | 11.9975 | 10.9236 | 9.9855 | 9.5732 | 9.5756 | 9.6404 | 9.3694 | 9.8788 | 9.7327 | 9.5108 | 8.4082 | 9.3471 | 9.5892 | 10.4234 | 10.2408 | 9.699 | 11.9694 | 12.032 | 12.1144 | 12.2003 | 12.253 | 12.3047 | 12.3603 | 12.4062 | 12.471 | 12.546 | 12.6176 | 12.6232 | 12.7078 | 12.7813 | 12.8338 | 12.915 | 12.9918 | 13.0605 | 13.1236 | 13.2108 | 13.315 | 13.3694 | 13.4235 | 13.5019 | 13.5717 | 13.6298 | 13.693 | 13.7465 | 13.8122 | 13.8907 | 13.9658 | 14.0102 | 14.0525 | 14.1035 | 14.1352 | 14.1829 | 14.2046 | 14.22 | 14.2395 | 14.2793 | 14.3067
| Prozesswärme | 91.3854 | 92.2763 | 89.91 | 88.8986 | 91.1116 | 91.8042 | 95.2685 | 98.3957 | 96.9123 | 88.0853 | 89.3852 | 92.0038 | 92.0216 | 89.439 | 93.178 | 87.548 | 85.9745 | 87.6777 | 87.8277 | 86.1857 | 86.0481 | 85.2531 | 84.471 | 83.7042 | 82.9535 | 82.2146 | 81.4199 | 80.6329 | 79.8575 | 79.0992 | 78.3546 | 77.64 | 76.9413 | 76.2669 | 75.616 | 74.9813 | 74.312 | 73.6449 | 72.9918 | 72.3493 | 71.7121 | 71.0519 | 70.3986 | 69.7595 | 69.1374 | 68.5296 | 67.9158 | 67.322 | 66.7493 | 66.1978 | 65.6629 | 65.132 | 64.6178 | 64.1236 | 63.6483 | 63.1853 | 62.7575 | 62.3374 | 61.9286 | 61.5296 | 61.1345
| Prozesskälte2) | 3.9245 | 5.9677 | 4.3971 | 4.5079 | 4.865 | 4.3303 | 4.0863 | 4.1443 | 4.5225 | 4.7583 | 4.6413 | 4.7827 | 4.851 | 5.1858 | 4.6472 | 4.5604 | 4.8005 | 5.2852 | 4.5217 | 4.4549 | 2.6982 | 2.6604 | 2.6232 | 2.5867 | 2.5507 | 2.5152 | 2.4795 | 2.4443 | 2.4095 | 2.3752 | 2.3414 | 2.3082 | 2.2753 | 2.2426 | 2.21 | 2.1776 | 2.1448 | 2.112 | 2.0794 | 2.0472 | 2.0153 | 1.983 | 1.9511 | 1.9197 | 1.8888 | 1.8584 | 1.8276 | 1.7974 | 1.7677 | 1.7385 | 1.7097 | 1.6809 | 1.6526 | 1.6248 | 1.5975 | 1.5706 | 1.5444 | 1.5186 | 1.4932 | 1.4683 | 1.4438
| Summe | 408.9241 | 435.3908 | 411.3763 | 432.023 | 432.6378 | 440.334 | 431.9604 | 400.397 | 422.3731 | 411.2265 | 442.5743 | 381.391 | 410.6011 | 433.975 | 367.1139 | 385.8613 | 400.1736 | 395.4367 | 371.9246 | 376.5902 | 385.3722 | 380.6159 | 375.655 | 371.0666 | 366.9424 | 362.5109 | 358.2765 | 354.1927 | 349.9237 | 345.9426 | 342.0039 | 338.4444 | 334.6705 | 331.2133 | 327.5161 | 324.1018 | 320.4652 | 316.9755 | 313.4805 | 310.304 | 306.9851 | 303.9547 | 301.0469 | 298.2711 | 295.5691 | 293.0519 | 290.6291 | 288.2462 | 285.9661 | 283.8007 | 281.7702 | 279.7423 | 277.925 | 276.1171 | 274.3445 | 272.6989 | 271.0929 | 269.4046 | 267.888 | 266.4981 | 265.0231
1) subsumiert unter Klima, Lüftung und Haustechnik
2) subsumiert unter Antriebe, Prozesse
Tabelle 11-03: Endenergieverbrauch von Wärme nach Sektoren und Verwendungszwecken
Entwicklung von 2000 bis 2060 in PJ
| Sektor/ Verwendungszweck | 2000 | 2001 | 2002 | 2003 | 2004 | 2005 | 2006 | 2007 | 2008 | 2009 | 2010 | 2011 | 2012 | 2013 | 2014 | 2015 | 2016 | 2017 | 2018 | 2019 | 2020 | 2021 | 2022 | 2023 | 2024 | 2025 | 2026 | 2027 | 2028 | 2029 | 2030 | 2031 | 2032 | 2033 | 2034 | 2035 | 2036 | 2037 | 2038 | 2039 | 2040 | 2041 | 2042 | 2043 | 2044 | 2045 | 2046 | 2047 | 2048 | 2049 | 2050 | 2051 | 2052 | 2053 | 2054 | 2055 | 2056 | 2057 | 2058 | 2059 | 2060
| Private Haushalte | 204.3519 | 214.7329 | 208.1848 | 219.2465 | 220.0763 | 224.6587 | 217.8771 | 196.7 | 210.7413 | 208.216 | 226.9965 | 187.4817 | 206.22 | 221.3806 | 180.2191 | 194.2712 | 202.8333 | 198.1313 | 185.6254 | 188.9946 | 199.6346 | 198.6219 | 197.6097 | 196.4706 | 195.2865 | 193.9714 | 192.6165 | 191.1769 | 189.8099 | 188.3583 | 186.8631 | 185.455 | 183.9937 | 182.4542 | 180.8989 | 179.2889 | 177.7933 | 176.2173 | 174.6206 | 173.0478 | 171.4601 | 170.1747 | 168.9296 | 167.6276 | 166.3723 | 165.1719 | 164.046 | 162.9925 | 162.015 | 161.0761 | 160.2086 | 159.4428 | 158.6944 | 157.9633 | 157.2695 | 156.5935 | 155.9221 | 155.2539 | 154.587 | 153.9371 | 153.2592
| Raumwärme | 167.3885 | 178.6871 | 171.3137 | 182.9945 | 183.3696 | 188.2977 | 181.8109 | 160.5606 | 175.1038 | 172.4628 | 191.578 | 151.1127 | 170.0124 | 185.4807 | 142.9634 | 156.9034 | 165.7699 | 160.5302 | 147.5495 | 150.9418 | 161.9754 | 160.9245 | 159.8817 | 158.7387 | 157.5586 | 156.2715 | 154.9571 | 153.5631 | 152.2097 | 150.7746 | 149.3212 | 147.9145 | 146.4741 | 144.9594 | 143.4369 | 141.8697 | 140.3514 | 138.7831 | 137.1994 | 135.6416 | 134.0741 | 132.7886 | 131.5332 | 130.2538 | 129.0098 | 127.8087 | 126.6763 | 125.599 | 124.5815 | 123.5934 | 122.6592 | 121.8311 | 121.0223 | 120.2276 | 119.4654 | 118.7257 | 118.0041 | 117.2912 | 116.5816 | 115.8896 | 115.1782
| Warmwasser | 31.2393 | 30.4701 | 31.2155 | 30.6942 | 31.0957 | 30.7876 | 30.5217 | 30.618 | 30.2002 | 30.2994 | 29.9554 | 30.791 | 30.6348 | 30.3105 | 31.5258 | 31.3712 | 31.1315 | 31.4275 | 31.7439 | 31.7957 | 31.5464 | 31.5182 | 31.4905 | 31.4388 | 31.3803 | 31.3008 | 31.1817 | 31.0581 | 30.9663 | 30.8721 | 30.7614 | 30.6615 | 30.5504 | 30.4345 | 30.3096 | 30.18 | 30.0905 | 29.9748 | 29.8512 | 29.7216 | 29.5852 | 29.4833 | 29.395 | 29.2747 | 29.1632 | 29.0664 | 28.9504 | 28.8493 | 28.76 | 28.6765 | 28.6092 | 28.554 | 28.5 | 28.4485 | 28.401 | 28.3529 | 28.3052 | 28.2568 | 28.2058 | 28.1541 | 28.1008
| Klimatisierung | 0.052273 | 0.05576 | 0.061143 | 0.065778 | 0.071882 | 0.077946 | 0.1232 | 0.084624 | 0.11529 | 0.16253 | 0.18597 | 0.17173 | 0.21306 | 0.25314 | 0.1553 | 0.40882 | 0.30899 | 0.43514 | 0.48902 | 0.39133 | 0.41517 | 0.46063 | 0.50103 | 0.54167 | 0.58348 | 0.62475 | 0.69704 | 0.77098 | 0.84717 | 0.92634 | 1.0082 | 1.1054 | 1.2062 | 1.3102 | 1.4177 | 1.529 | 1.6551 | 1.7858 | 1.9207 | 2.0602 | 2.2048 | 2.3198 | 2.4347 | 2.5469 | 2.6592 | 2.7717 | 2.894 | 3.0187 | 3.1464 | 3.2764 | 3.4113 | 3.5199 | 3.6296 | 3.7394 | 3.8502 | 3.9617 | 4.0496 | 4.1377 | 4.2269 | 4.3164 | 4.4036
| Prozesswärme | 5.6718 | 5.52 | 5.5945 | 5.492 | 5.539 | 5.4955 | 5.4213 | 5.4368 | 5.322 | 5.2912 | 5.2771 | 5.4062 | 5.3597 | 5.3362 | 5.5746 | 5.5878 | 5.6229 | 5.7384 | 5.843 | 5.8658 | 5.6976 | 5.7186 | 5.7365 | 5.7516 | 5.7641 | 5.7742 | 5.7807 | 5.7848 | 5.7867 | 5.7852 | 5.7723 | 5.7736 | 5.7629 | 5.7501 | 5.7345 | 5.7102 | 5.6962 | 5.6736 | 5.6493 | 5.6244 | 5.596 | 5.583 | 5.5666 | 5.5523 | 5.5401 | 5.5251 | 5.5252 | 5.5255 | 5.5271 | 5.5298 | 5.5289 | 5.5377 | 5.5425 | 5.5477 | 5.553 | 5.5533 | 5.5633 | 5.5682 | 5.5727 | 5.577 | 5.5765
| Prozesskälte | 0 | 0 | 0 | 0 | 0 | 0 | 0 | 0 | 0 | 0 | 0 | 0 | 0 | 0 | 0 | 0 | 0 | 0 | 0 | 0 | 0 | 0 | 0 | 0 | 0 | 0 | 0 | 0 | 0 | 0 | 0 | 0 | 0 | 0 | 0 | 0 | 0 | 0 | 0 | 0 | 0 | 0 | 0 | 0 | 0 | 0 | 0 | 0 | 0 | 0 | 0 | 0 | 0 | 0 | 0 | 0 | 0 | 0 | 0 | 0 | 0
| Dienstleistungen | 92.0915 | 99.2607 | 91.6789 | 97.7656 | 95.6981 | 98.591 | 94.424 | 85.6063 | 91.3263 | 89.7604 | 97.7299 | 82.0638 | 89.9149 | 96.2954 | 77.3782 | 84.7101 | 89.3066 | 87.6854 | 81.2681 | 82.8241 | 78.2844 | 76.0378 | 73.5073 | 71.4078 | 69.7773 | 67.911 | 66.3309 | 64.9578 | 63.2829 | 61.9389 | 60.6255 | 59.6533 | 58.4222 | 57.5409 | 56.4167 | 55.5763 | 54.441 | 53.512 | 52.5817 | 51.9028 | 51.083 | 50.2997 | 49.5698 | 48.9968 | 48.415 | 47.958 | 47.5349 | 47.0561 | 46.5799 | 46.142 | 45.7571 | 45.2766 | 44.9643 | 44.6156 | 44.2448 | 43.9539 | 43.6744 | 43.2951 | 43.0669 | 42.9314 | 42.74
| Raumwärme | 74.819 | 79.2302 | 73.5723 | 78.4749 | 77.082 | 80.6518 | 76.741 | 69.0092 | 74.7357 | 72.9263 | 81.1125 | 65.3315 | 73.1519 | 79.4089 | 61.7373 | 68.29 | 73.1103 | 71.1127 | 64.9029 | 67.25 | 65.5413 | 63.4764 | 61.2545 | 59.3454 | 57.9023 | 56.1569 | 54.6826 | 53.4132 | 51.8097 | 50.4865 | 49.3106 | 48.3326 | 47.0952 | 46.1919 | 45.0533 | 44.1844 | 43.0185 | 42.0922 | 41.1744 | 40.4695 | 39.6247 | 38.836 | 38.0838 | 37.4716 | 36.9141 | 36.4445 | 35.9999 | 35.5511 | 35.0318 | 34.6137 | 34.2013 | 33.7257 | 33.4027 | 33.0615 | 32.7182 | 32.4099 | 32.142 | 31.8368 | 31.5603 | 31.3928 | 31.1449
| Warmwasser | 12.4161 | 12.3531 | 12.1859 | 12.0332 | 11.8664 | 11.6892 | 11.9676 | 11.3664 | 11.2461 | 11.4344 | 11.2087 | 11.1582 | 11.0885 | 11.2046 | 10.9354 | 10.9276 | 10.5827 | 10.3644 | 10.3228 | 9.8618 | 9.285 | 9.1194 | 8.8073 | 8.6077 | 8.4284 | 8.3206 | 8.2315 | 8.1459 | 8.0863 | 8.0686 | 7.9503 | 7.9792 | 7.9882 | 8.0365 | 8.0816 | 8.1316 | 8.1957 | 8.2296 | 8.2509 | 8.3067 | 8.3438 | 8.3611 | 8.4035 | 8.4465 | 8.4475 | 8.4782 | 8.525 | 8.5254 | 8.5868 | 8.5885 | 8.6287 | 8.6381 | 8.6618 | 8.6615 | 8.6559 | 8.6877 | 8.6874 | 8.6308 | 8.6968 | 8.7342 | 8.7949
| Klimatisierung | 4.8564 | 7.6774 | 5.9207 | 7.2576 | 6.7497 | 6.25 | 5.7154 | 5.2307 | 5.3445 | 5.3997 | 5.4087 | 5.574 | 5.6745 | 5.6819 | 4.7055 | 5.4924 | 5.6135 | 6.2083 | 6.0424 | 5.7123 | 3.4581 | 3.4419 | 3.4455 | 3.4547 | 3.4465 | 3.4335 | 3.4168 | 3.3987 | 3.3869 | 3.3839 | 3.3647 | 3.3415 | 3.3387 | 3.3125 | 3.2818 | 3.2604 | 3.2268 | 3.1902 | 3.1563 | 3.1265 | 3.1145 | 3.1025 | 3.0826 | 3.0788 | 3.0534 | 3.0353 | 3.01 | 2.9797 | 2.9613 | 2.9398 | 2.9271 | 2.9128 | 2.8998 | 2.8926 | 2.8706 | 2.8562 | 2.845 | 2.8275 | 2.8097 | 2.8044 | 2.8002
| Prozesswärme | 0 | 0 | 0 | 0 | 0 | 0 | 0 | 0 | 0 | 0 | 0 | 0 | 0 | 0 | 0 | 0 | 0 | 0 | 0 | 0 | 0 | 0 | 0 | 0 | 0 | 0 | 0 | 0 | 0 | 0 | 0 | 0 | 0 | 0 | 0 | 0 | 0 | 0 | 0 | 0 | 0 | 0 | 0 | 0 | 0 | 0 | 0 | 0 | 0 | 0 | 0 | 0 | 0 | 0 | 0 | 0 | 0 | 0 | 0 | 0 | 0
| Prozesskälte | 0 | 0 | 0 | 0 | 0 | 0 | 0 | 0 | 0 | 0 | 0 | 0 | 0 | 0 | 0 | 0 | 0 | 0 | 0 | 0 | 0 | 0 | 0 | 0 | 0 | 0 | 0 | 0 | 0 | 0 | 0 | 0 | 0 | 0 | 0 | 0 | 0 | 0 | 0 | 0 | 0 | 0 | 0 | 0 | 0 | 0 | 0 | 0 | 0 | 0 | 0 | 0 | 0 | 0 | 0 | 0 | 0 | 0 | 0 | 0 | 0
| Industrie | 110.8401 | 118.901 | 109.613 | 113.0348 | 114.8021 | 115.2549 | 118.1137 | 116.6055 | 118.882 | 111.8696 | 116.5144 | 110.4607 | 113.1155 | 115.0135 | 108.3587 | 105.7182 | 106.7964 | 108.2907 | 103.7577 | 103.5636 | 100.7455 | 99.2138 | 97.7564 | 96.371 | 95.0449 | 93.7702 | 92.4722 | 91.2105 | 89.9852 | 88.7995 | 87.6593 | 86.5479 | 85.4757 | 84.4406 | 83.4441 | 82.4851 | 81.489 | 80.5242 | 79.5894 | 78.6785 | 77.7895 | 76.8689 | 75.9689 | 75.0901 | 74.2344 | 73.4036 | 72.5571 | 71.7376 | 70.9442 | 70.1764 | 69.4346 | 68.6932 | 67.9806 | 67.2943 | 66.6326 | 65.9925 | 65.3815 | 64.7857 | 64.2031 | 63.6314 | 63.0683
| Raumwärme | 16.6566 | 20.1872 | 15.736 | 19.5144 | 18.4293 | 18.9604 | 18.6019 | 14.1367 | 17.0902 | 18.3057 | 21.5781 | 13.8649 | 16.2478 | 19.9555 | 11.6617 | 14.39 | 16.3549 | 15.8175 | 12.5811 | 13.946 | 13.8437 | 13.2634 | 12.7326 | 12.2472 | 11.7963 | 11.3769 | 10.9827 | 10.6109 | 10.2582 | 9.9219 | 9.6029 | 9.295 | 8.997 | 8.7083 | 8.4305 | 8.1637 | 7.905 | 7.6634 | 7.4343 | 7.2161 | 7.0089 | 6.8087 | 6.6171 | 6.4331 | 6.256 | 6.0856 | 5.9204 | 5.7611 | 5.6071 | 5.4577 | 5.3131 | 5.1741 | 5.0419 | 4.9152 | 4.7934 | 4.6752 | 4.5599 | 4.4464 | 4.3342 | 4.2226 | 4.1109
| Warmwasser | 2.1041 | 2.4322 | 2.1933 | 2.5481 | 2.5862 | 2.6788 | 2.8567 | 2.4813 | 2.8844 | 3.2154 | 3.6564 | 2.3494 | 2.7532 | 3.3814 | 1.9761 | 2.4383 | 2.7713 | 2.6802 | 2.1318 | 2.3631 | 2.3458 | 2.2474 | 2.1575 | 2.0753 | 1.9989 | 1.9278 | 1.861 | 1.798 | 1.7382 | 1.6812 | 1.6272 | 1.575 | 1.5245 | 1.4756 | 1.4285 | 1.3833 | 1.3395 | 1.2985 | 1.2597 | 1.2227 | 1.1876 | 1.1537 | 1.1212 | 1.0901 | 1.0601 | 1.0312 | 1.0032 | 0.9762 | 0.95011 | 0.92479 | 0.9003 | 0.87673 | 0.85433 | 0.83287 | 0.81222 | 0.7922 | 0.77266 | 0.75343 | 0.73442 | 0.71551 | 0.69658
| Klimatisierung | 2.4412 | 3.5576 | 2.971 | 3.0578 | 3.349 | 2.9766 | 2.7215 | 2.8842 | 2.7946 | 2.7962 | 2.5306 | 2.866 | 2.6016 | 2.3881 | 2.4703 | 2.3692 | 2.5181 | 2.5684 | 2.5384 | 2.4797 | 1.5073 | 1.508 | 1.5085 | 1.5092 | 1.5096 | 1.5098 | 1.5097 | 1.5093 | 1.5085 | 1.5072 | 1.5055 | 1.5033 | 1.5005 | 1.4973 | 1.4935 | 1.4894 | 1.4839 | 1.4789 | 1.4734 | 1.4676 | 1.4614 | 1.4546 | 1.4475 | 1.44 | 1.4322 | 1.4241 | 1.4154 | 1.4064 | 1.3971 | 1.3874 | 1.3775 | 1.3672 | 1.3565 | 1.3455 | 1.3341 | 1.3225 | 1.3105 | 1.2981 | 1.2854 | 1.2724 | 1.2591
| Prozesswärme | 85.7136 | 86.7563 | 84.3155 | 83.4066 | 85.5726 | 86.3088 | 89.8472 | 92.9589 | 91.5903 | 82.794 | 84.1081 | 86.5976 | 86.6619 | 84.1028 | 87.6034 | 81.9603 | 80.3515 | 81.9393 | 81.9847 | 80.3199 | 80.3504 | 79.5345 | 78.7346 | 77.9527 | 77.1894 | 76.4404 | 75.6393 | 74.8481 | 74.0709 | 73.314 | 72.5823 | 71.8664 | 71.1784 | 70.5168 | 69.8815 | 69.2711 | 68.6157 | 67.9713 | 67.3425 | 66.7249 | 66.1161 | 65.4689 | 64.8319 | 64.2072 | 63.5973 | 63.0045 | 62.3905 | 61.7965 | 61.2222 | 60.668 | 60.134 | 59.5943 | 59.0753 | 58.5759 | 58.0954 | 57.632 | 57.1941 | 56.7692 | 56.3558 | 55.9526 | 55.558
| Prozesskälte | 3.9245 | 5.9677 | 4.3971 | 4.5079 | 4.865 | 4.3303 | 4.0863 | 4.1443 | 4.5225 | 4.7583 | 4.6413 | 4.7827 | 4.851 | 5.1858 | 4.6472 | 4.5604 | 4.8005 | 5.2852 | 4.5217 | 4.4549 | 2.6982 | 2.6604 | 2.6232 | 2.5867 | 2.5507 | 2.5152 | 2.4795 | 2.4443 | 2.4095 | 2.3752 | 2.3414 | 2.3082 | 2.2753 | 2.2426 | 2.21 | 2.1776 | 2.1448 | 2.112 | 2.0794 | 2.0472 | 2.0153 | 1.983 | 1.9511 | 1.9197 | 1.8888 | 1.8584 | 1.8276 | 1.7974 | 1.7677 | 1.7385 | 1.7097 | 1.6809 | 1.6526 | 1.6248 | 1.5975 | 1.5706 | 1.5444 | 1.5186 | 1.4932 | 1.4683 | 1.4438
| Landwirtschaft | 1.6406 | 2.4962 | 1.8995 | 1.976 | 2.0613 | 1.8294 | 1.5457 | 1.4852 | 1.4236 | 1.3805 | 1.3334 | 1.3848 | 1.3507 | 1.2854 | 1.1579 | 1.1619 | 1.2373 | 1.3293 | 1.2734 | 1.2079 | 6.7078 | 6.7424 | 6.7816 | 6.8172 | 6.8338 | 6.8584 | 6.8569 | 6.8474 | 6.8456 | 6.8459 | 6.856 | 6.7881 | 6.7789 | 6.7776 | 6.7565 | 6.7514 | 6.742 | 6.722 | 6.6888 | 6.6749 | 6.6525 | 6.6114 | 6.5785 | 6.5565 | 6.5475 | 6.5184 | 6.4911 | 6.4599 | 6.427 | 6.4062 | 6.3698 | 6.3297 | 6.2858 | 6.244 | 6.1976 | 6.159 | 6.1149 | 6.07 | 6.031 | 5.9982 | 5.9556
| Raumwärme | 0 | 0 | 0 | 0 | 0 | 0 | 0 | 0 | 0 | 0 | 0 | 0 | 0 | 0 | 0 | 0 | 0 | 0 | 0 | 0 | 0 | 0 | 0 | 0 | 0 | 0 | 0 | 0 | 0 | 0 | 0 | 0 | 0 | 0 | 0 | 0 | 0 | 0 | 0 | 0 | 0 | 0 | 0 | 0 | 0 | 0 | 0 | 0 | 0 | 0 | 0 | 0 | 0 | 0 | 0 | 0 | 0 | 0 | 0 | 0 | 0
| Warmwasser | 0.21653 | 0.30091 | 0.22135 | 0.22795 | 0.23445 | 0.21036 | 0.12027 | 0.11154 | 0.10235 | 0.098478 | 0.08927 | 0.11782 | 0.10723 | 0.097771 | 0.080815 | 0.085215 | 0.088801 | 0.11785 | 0.10236 | 0.092183 | 0.11901 | 0.12101 | 0.12219 | 0.12241 | 0.12032 | 0.12176 | 0.12016 | 0.12023 | 0.1172 | 0.11736 | 0.11676 | 0.11507 | 0.11661 | 0.11617 | 0.11577 | 0.11521 | 0.11599 | 0.11637 | 0.11579 | 0.11837 | 0.11836 | 0.11896 | 0.11985 | 0.12032 | 0.12059 | 0.11968 | 0.11755 | 0.11821 | 0.11965 | 0.11907 | 0.11993 | 0.1194 | 0.1192 | 0.11808 | 0.11737 | 0.11653 | 0.11544 | 0.11334 | 0.11357 | 0.11209 | 0.11183
| Klimatisierung | 1.4241 | 2.1952 | 1.6782 | 1.748 | 1.8269 | 1.619 | 1.4254 | 1.3737 | 1.3212 | 1.282 | 1.2441 | 1.267 | 1.2434 | 1.1877 | 1.0771 | 1.0766 | 1.1485 | 1.2115 | 1.1711 | 1.1158 | 6.5888 | 6.6214 | 6.6594 | 6.6948 | 6.7135 | 6.7367 | 6.7368 | 6.7272 | 6.7284 | 6.7286 | 6.7392 | 6.6731 | 6.6623 | 6.6614 | 6.6407 | 6.6362 | 6.626 | 6.6057 | 6.573 | 6.5565 | 6.5342 | 6.4925 | 6.4587 | 6.4362 | 6.4269 | 6.3987 | 6.3736 | 6.3417 | 6.3074 | 6.2871 | 6.2499 | 6.2103 | 6.1666 | 6.126 | 6.0802 | 6.0424 | 5.9995 | 5.9566 | 5.9174 | 5.8861 | 5.8438
| Prozesswärme | 0 | 0 | 0 | 0 | 0 | 0 | 0 | 0 | 0 | 0 | 0 | 0 | 0 | 0 | 0 | 0 | 0 | 0 | 0 | 0 | 0 | 0 | 0 | 0 | 0 | 0 | 0 | 0 | 0 | 0 | 0 | 0 | 0 | 0 | 0 | 0 | 0 | 0 | 0 | 0 | 0 | 0 | 0 | 0 | 0 | 0 | 0 | 0 | 0 | 0 | 0 | 0 | 0 | 0 | 0 | 0 | 0 | 0 | 0 | 0 | 0
| Prozesskälte | 0 | 0 | 0 | 0 | 0 | 0 | 0 | 0 | 0 | 0 | 0 | 0 | 0 | 0 | 0 | 0 | 0 | 0 | 0 | 0 | 0 | 0 | 0 | 0 | 0 | 0 | 0 | 0 | 0 | 0 | 0 | 0 | 0 | 0 | 0 | 0 | 0 | 0 | 0 | 0 | 0 | 0 | 0 | 0 | 0 | 0 | 0 | 0 | 0 | 0 | 0 | 0 | 0 | 0 | 0 | 0 | 0 | 0 | 0 | 0 | 0
| Summe | 408.9241 | 435.3908 | 411.3763 | 432.023 | 432.6378 | 440.334 | 431.9604 | 400.397 | 422.3731 | 411.2265 | 442.5743 | 381.391 | 410.6011 | 433.975 | 367.1139 | 385.8613 | 400.1736 | 395.4367 | 371.9246 | 376.5902 | 385.3722 | 380.6159 | 375.655 | 371.0666 | 366.9424 | 362.5109 | 358.2765 | 354.1927 | 349.9237 | 345.9426 | 342.0039 | 338.4444 | 334.6705 | 331.2133 | 327.5161 | 324.1018 | 320.4652 | 316.9755 | 313.4805 | 310.304 | 306.9851 | 303.9547 | 301.0469 | 298.2711 | 295.5691 | 293.0519 | 290.6291 | 288.2462 | 285.9661 | 283.8007 | 281.7702 | 279.7423 | 277.925 | 276.1171 | 274.3445 | 272.6989 | 271.0929 | 269.4046 | 267.888 | 266.4981 | 265.0231

## 12 Wärmepumpen
zurück
Szenario ZERO-Basis
Strategievariante «ausgeglichene Jahresbilanz 2050», KKW-Laufzeit 50 Jahre
12 Stromeinsatz für Wärmepumpen
Tabelle 12-01: Stromeinsatz für Wärmepumpen nach Sektoren und Verwendungszwecken
Entwicklung* 2000 bis 2060 in PJ
| Sektor / Verwendungszweck | 2000 | 2001 | 2002 | 2003 | 2004 | 2005 | 2006 | 2007 | 2008 | 2009 | 2010 | 2011 | 2012 | 2013 | 2014 | 2015 | 2016 | 2017 | 2018 | 2019 | 2020 | 2021 | 2022 | 2023 | 2024 | 2025 | 2026 | 2027 | 2028 | 2029 | 2030 | 2031 | 2032 | 2033 | 2034 | 2035 | 2036 | 2037 | 2038 | 2039 | 2040 | 2041 | 2042 | 2043 | 2044 | 2045 | 2046 | 2047 | 2048 | 2049 | 2050 | 2051 | 2052 | 2053 | 2054 | 2055 | 2056 | 2057 | 2058 | 2059 | 2060
| Private Haushalte | 1.6789 | 1.8928 | 1.8999 | 2.1405 | 2.3051 | 2.5727 | 2.7186 | 2.6287 | 3.0725 | 3.2438 | 3.917 | 3.4673 | 4.1595 | 5.0138 | 4.3396 | 5.1604 | 5.925 | 6.2889 | 6.1108 | 6.6294 | 7.6464 | 8.2562 | 8.9695 | 9.8614 | 10.74 | 11.7647 | 12.7646 | 13.7988 | 14.7216 | 15.6273 | 16.5867 | 17.4045 | 18.1677 | 18.9296 | 19.5776 | 20.207 | 20.8289 | 21.3911 | 21.8898 | 22.3755 | 22.7471 | 23.1571 | 23.5111 | 24.0239 | 24.5072 | 25.0365 | 25.5261 | 25.9436 | 26.1988 | 26.4482 | 26.5451 | 26.4506 | 26.3305 | 26.1707 | 25.9568 | 25.7024 | 25.3859 | 25.1032 | 24.8339 | 24.5541 | 24.3105
| Raumwärme | 1.4856 | 1.6939 | 1.6882 | 1.9218 | 2.0713 | 2.3243 | 2.4518 | 2.3389 | 2.7628 | 2.9085 | 3.5488 | 3.0476 | 3.7028 | 4.5062 | 3.7564 | 4.5152 | 5.2042 | 5.473 | 5.2376 | 5.6756 | 6.6064 | 7.0493 | 7.584 | 8.2837 | 8.9692 | 9.7935 | 10.5866 | 11.4168 | 12.1397 | 12.8407 | 13.5971 | 14.2239 | 14.8066 | 15.3883 | 15.869 | 16.3272 | 16.7836 | 17.1947 | 17.5361 | 17.891 | 18.1472 | 18.4592 | 18.6827 | 19.0538 | 19.4202 | 19.7507 | 20.1326 | 20.427 | 20.5821 | 20.698 | 20.7152 | 20.6437 | 20.5289 | 20.4013 | 20.229 | 20.0504 | 19.8021 | 19.5698 | 19.3494 | 19.1214 | 18.919
| Warmwasser | 0.19334 | 0.19885 | 0.21173 | 0.21868 | 0.23382 | 0.24839 | 0.26675 | 0.28985 | 0.30972 | 0.33529 | 0.36813 | 0.41973 | 0.45674 | 0.50758 | 0.58315 | 0.64529 | 0.72086 | 0.81589 | 0.87318 | 0.95385 | 1.04 | 1.2069 | 1.3855 | 1.5777 | 1.7708 | 1.9712 | 2.178 | 2.382 | 2.5819 | 2.7866 | 2.9896 | 3.1806 | 3.3611 | 3.5413 | 3.7086 | 3.8797 | 4.0453 | 4.1964 | 4.3537 | 4.4845 | 4.5999 | 4.6979 | 4.8285 | 4.9701 | 5.087 | 5.2858 | 5.3935 | 5.5166 | 5.6167 | 5.7502 | 5.8299 | 5.807 | 5.8017 | 5.7694 | 5.7278 | 5.652 | 5.5837 | 5.5334 | 5.4845 | 5.4327 | 5.3916
| Prozesswärme | 0 | 0 | 0 | 0 | 0 | 0 | 0 | 0 | 0 | 0 | 0 | 0 | 0 | 0 | 0 | 0 | 0 | 0 | 0 | 0 | 0 | 0 | 0 | 0 | 0 | 0 | 0 | 0 | 0 | 0 | 0 | 0 | 0 | 0 | 0 | 0 | 0 | 0 | 0 | 0 | 0 | 0 | 0 | 0 | 0 | 0 | 0 | 0 | 0 | 0 | 0 | 0 | 0 | 0 | 0 | 0 | 0 | 0 | 0 | 0 | 0
| Dienstleistungen | 0.39592 | 0.50975 | 0.50061 | 0.54166 | 0.58085 | 0.68455 | 0.76738 | 0.7977 | 0.98215 | 1.0052 | 1.1887 | 1.0542 | 1.2544 | 1.4295 | 1.1884 | 1.3451 | 1.428 | 1.4664 | 1.3737 | 1.5617 | 1.7433 | 1.8924 | 2.1753 | 2.3409 | 2.5134 | 2.7347 | 2.9611 | 3.0794 | 3.2844 | 3.4307 | 3.5939 | 3.6648 | 3.7779 | 3.888 | 3.9728 | 4.0363 | 4.1031 | 4.167 | 4.2072 | 4.2797 | 4.2671 | 4.3273 | 4.3794 | 4.4378 | 4.4866 | 4.5304 | 4.596 | 4.6493 | 4.6796 | 4.68 | 4.6621 | 4.6129 | 4.5771 | 4.5581 | 4.5254 | 4.4656 | 4.4286 | 4.3801 | 4.304 | 4.259 | 4.2152
| Raumwärme | 0.36263 | 0.40634 | 0.39678 | 0.43545 | 0.47246 | 0.57128 | 0.66489 | 0.69675 | 0.86361 | 0.88396 | 1.0639 | 0.92754 | 1.1289 | 1.292 | 1.0468 | 1.2004 | 1.3092 | 1.3395 | 1.2412 | 1.4229 | 1.598 | 1.7376 | 2.0008 | 2.1535 | 2.3114 | 2.5223 | 2.739 | 2.8427 | 3.0361 | 3.1729 | 3.3186 | 3.3886 | 3.495 | 3.5979 | 3.6762 | 3.7342 | 3.8041 | 3.8652 | 3.9019 | 3.9685 | 3.9559 | 4.0143 | 4.0661 | 4.1239 | 4.1647 | 4.2086 | 4.2689 | 4.3206 | 4.355 | 4.3559 | 4.343 | 4.294 | 4.2605 | 4.2404 | 4.2101 | 4.1524 | 4.1187 | 4.0736 | 4.0054 | 3.9639 | 3.9207
| Warmwasser | 0.03329 | 0.10341 | 0.10383 | 0.10621 | 0.10838 | 0.11327 | 0.10249 | 0.10095 | 0.11854 | 0.12128 | 0.1248 | 0.12665 | 0.12541 | 0.13743 | 0.14161 | 0.14466 | 0.11879 | 0.12689 | 0.13245 | 0.13883 | 0.14531 | 0.15472 | 0.17455 | 0.18744 | 0.20197 | 0.21243 | 0.2221 | 0.23666 | 0.24829 | 0.25783 | 0.27523 | 0.27625 | 0.28291 | 0.29007 | 0.2966 | 0.30211 | 0.29899 | 0.30178 | 0.30526 | 0.31114 | 0.31124 | 0.31294 | 0.31338 | 0.31393 | 0.32187 | 0.32178 | 0.32713 | 0.32867 | 0.32455 | 0.3241 | 0.31916 | 0.31891 | 0.3166 | 0.31775 | 0.31533 | 0.31321 | 0.30989 | 0.30651 | 0.29862 | 0.29505 | 0.29444
| Prozesswärme | 0 | 0 | 0 | 0 | 0 | 0 | 0 | 0 | 0 | 0 | 0 | 0 | 0 | 0 | 0 | 0 | 0 | 0 | 0 | 0 | 0 | 0 | 0 | 0 | 0 | 0 | 0 | 0 | 0 | 0 | 0 | 0 | 0 | 0 | 0 | 0 | 0 | 0 | 0 | 0 | 0 | 0 | 0 | 0 | 0 | 0 | 0 | 0 | 0 | 0 | 0 | 0 | 0 | 0 | 0 | 0 | 0 | 0 | 0 | 0 | 0
| Industrie | 0.165 | 0.18006 | 0.17525 | 0.19617 | 0.20397 | 0.2193 | 0.21913 | 0.22677 | 0.27037 | 0.2958 | 0.35245 | 0.32059 | 0.37361 | 0.42648 | 0.37623 | 0.43207 | 0.47946 | 0.4919 | 0.47573 | 0.52248 | 0.38106 | 0.38099 | 0.38118 | 0.38214 | 0.38459 | 0.38921 | 0.39627 | 0.40649 | 0.4203 | 0.43816 | 0.46052 | 0.48757 | 0.51947 | 0.5561 | 0.59753 | 0.64332 | 0.69246 | 0.74431 | 0.79755 | 0.85071 | 0.90238 | 0.9508 | 0.99489 | 1.0336 | 1.0662 | 1.0921 | 1.111 | 1.123 | 1.1284 | 1.1277 | 1.1216 | 1.111 | 1.0969 | 1.08 | 1.0612 | 1.0409 | 1.0198 | 0.99829 | 0.9764 | 0.9543 | 0.9321
| Raumwärme | 0.068444 | 0.081022 | 0.066709 | 0.087352 | 0.091567 | 0.092466 | 0.080098 | 0.065976 | 0.085638 | 0.097528 | 0.11232 | 0.067016 | 0.084457 | 0.13149 | 0.077006 | 0.10843 | 0.13854 | 0.13519 | 0.11447 | 0.13975 | 0.099852 | 0.098467 | 0.097636 | 0.097604 | 0.098604 | 0.1009 | 0.10475 | 0.11048 | 0.11839 | 0.12879 | 0.14197 | 0.15805 | 0.17706 | 0.19884 | 0.22328 | 0.25002 | 0.27853 | 0.30838 | 0.33876 | 0.36885 | 0.3979 | 0.42496 | 0.44939 | 0.47058 | 0.48805 | 0.50154 | 0.51092 | 0.5163 | 0.51791 | 0.51601 | 0.51105 | 0.5036 | 0.4943 | 0.48349 | 0.47158 | 0.45882 | 0.44554 | 0.43192 | 0.41812 | 0.40421 | 0.39028
| Warmwasser | 0.0086461 | 0.0097616 | 0.0092979 | 0.011406 | 0.012849 | 0.013064 | 0.012301 | 0.01158 | 0.014454 | 0.017131 | 0.019032 | 0.011356 | 0.014311 | 0.022281 | 0.013049 | 0.018374 | 0.023475 | 0.022907 | 0.019397 | 0.02368 | 0.01692 | 0.016685 | 0.016544 | 0.016539 | 0.016708 | 0.017097 | 0.017749 | 0.01872 | 0.020061 | 0.021824 | 0.024057 | 0.026782 | 0.030003 | 0.033693 | 0.037834 | 0.042366 | 0.047196 | 0.052254 | 0.057401 | 0.062501 | 0.067423 | 0.072008 | 0.076148 | 0.079738 | 0.082699 | 0.084984 | 0.086574 | 0.087486 | 0.087758 | 0.087437 | 0.086597 | 0.085334 | 0.083758 | 0.081927 | 0.079907 | 0.077746 | 0.075495 | 0.073188 | 0.070849 | 0.068493 | 0.066132
| Prozesswärme | 0.087909 | 0.089272 | 0.099246 | 0.097411 | 0.099557 | 0.11377 | 0.12674 | 0.14922 | 0.17028 | 0.18114 | 0.2211 | 0.24222 | 0.27485 | 0.2727 | 0.28618 | 0.30526 | 0.31745 | 0.33381 | 0.34187 | 0.35906 | 0.26429 | 0.26584 | 0.267 | 0.268 | 0.26928 | 0.27122 | 0.27378 | 0.2773 | 0.28185 | 0.28754 | 0.29449 | 0.30274 | 0.31241 | 0.32356 | 0.33642 | 0.35093 | 0.36673 | 0.38368 | 0.40139 | 0.41936 | 0.43706 | 0.45383 | 0.46935 | 0.48332 | 0.49548 | 0.50562 | 0.51351 | 0.51922 | 0.52277 | 0.52429 | 0.52399 | 0.52205 | 0.51886 | 0.51463 | 0.50971 | 0.50431 | 0.49875 | 0.49318 | 0.48744 | 0.48159 | 0.47569
| Landwirtschaft | 0.012652 | 0.016438 | 0.016153 | 0.017623 | 0.018952 | 0.022471 | 0.025285 | 0.026388 | 0.032736 | 0.033619 | 0.03995 | 0.035551 | 0.042342 | 0.048294 | 0.040159 | 0.045537 | 0.048334 | 0.049642 | 0.046734 | 0.052619 | 0.052565 | 0.053563 | 0.058961 | 0.059029 | 0.065193 | 0.065069 | 0.065752 | 0.064921 | 0.067975 | 0.067099 | 0.065107 | 0.096539 | 0.097311 | 0.099389 | 0.10327 | 0.10011 | 0.10147 | 0.10422 | 0.10324 | 0.10113 | 0.098521 | 0.095664 | 0.093007 | 0.092353 | 0.092309 | 0.10072 | 0.10291 | 0.10176 | 0.10034 | 0.10086 | 0.099156 | 0.10372 | 0.10157 | 0.098756 | 0.097912 | 0.0979 | 0.093831 | 0.090597 | 0.091689 | 0.09111 | 0.090411
| Raumwärme | 0 | 0 | 0 | 0 | 0 | 0 | 0 | 0 | 0 | 0 | 0 | 0 | 0 | 0 | 0 | 0 | 0 | 0 | 0 | 0 | 0 | 0 | 0 | 0 | 0 | 0 | 0 | 0 | 0 | 0 | 0 | 0 | 0 | 0 | 0 | 0 | 0 | 0 | 0 | 0 | 0 | 0 | 0 | 0 | 0 | 0 | 0 | 0 | 0 | 0 | 0 | 0 | 0 | 0 | 0 | 0 | 0 | 0 | 0 | 0 | 0
| Warmwasser | 0.00058525 | 0.00072132 | 0.00073262 | 0.00087171 | 0.00094751 | 0.0010912 | 0.0013351 | 0.0010662 | 0.00053419 | 0.00054902 | 0.00057802 | 0.00060165 | 0.00067229 | 0.00080588 | 0.0013201 | 0.0012527 | 0.0012943 | 0.0014089 | 0.001632 | 0.0016828 | 0.0014745 | 0.0016385 | 0.0016559 | 0.0016843 | 0.0020281 | 0.0021593 | 0.0023158 | 0.0023211 | 0.0027379 | 0.0027321 | 0.0027214 | 0.0029077 | 0.0030615 | 0.0031217 | 0.0031551 | 0.0031184 | 0.0031159 | 0.0030915 | 0.0031644 | 0.0031805 | 0.0031424 | 0.0031011 | 0.0030225 | 0.0030195 | 0.0030379 | 0.0030526 | 0.0031619 | 0.0031205 | 0.0031351 | 0.0030377 | 0.0030604 | 0.0030927 | 0.0029735 | 0.0029731 | 0.0029846 | 0.003031 | 0.0029751 | 0.0029737 | 0.0029871 | 0.0029047 | 0.0028789
| Prozesswärme | 0.012067 | 0.015717 | 0.015421 | 0.016751 | 0.018004 | 0.02138 | 0.02395 | 0.025322 | 0.032201 | 0.03307 | 0.039371 | 0.034949 | 0.04167 | 0.047489 | 0.038838 | 0.044284 | 0.04704 | 0.048233 | 0.045102 | 0.050936 | 0.051091 | 0.051924 | 0.057305 | 0.057344 | 0.063165 | 0.06291 | 0.063436 | 0.0626 | 0.065237 | 0.064367 | 0.062386 | 0.093632 | 0.09425 | 0.096268 | 0.10012 | 0.096994 | 0.098354 | 0.10113 | 0.10008 | 0.097952 | 0.095378 | 0.092563 | 0.089984 | 0.089334 | 0.089271 | 0.097671 | 0.099753 | 0.098637 | 0.097205 | 0.097825 | 0.096096 | 0.10062 | 0.098594 | 0.095783 | 0.094928 | 0.094869 | 0.090856 | 0.087623 | 0.088702 | 0.088206 | 0.087532
| Summe | 2.2525 | 2.599 | 2.5919 | 2.896 | 3.1089 | 3.499 | 3.7304 | 3.6796 | 4.3578 | 4.5784 | 5.4981 | 4.8777 | 5.8298 | 6.918 | 5.9444 | 6.9832 | 7.8808 | 8.2968 | 8.0069 | 8.7663 | 9.8233 | 10.5831 | 11.585 | 12.6434 | 13.7032 | 14.9537 | 16.1877 | 17.3496 | 18.4943 | 19.5633 | 20.7062 | 21.6534 | 22.5623 | 23.4731 | 24.2512 | 24.9867 | 25.7259 | 26.4066 | 26.9978 | 27.607 | 28.0152 | 28.5309 | 28.9785 | 29.5877 | 30.1524 | 30.7598 | 31.3361 | 31.8176 | 32.1072 | 32.3568 | 32.428 | 32.2782 | 32.1061 | 31.9077 | 31.6413 | 31.3068 | 30.9281 | 30.5722 | 30.206 | 29.8585 | 29.5482
| Raumwärme | 1.9166 | 2.1813 | 2.1517 | 2.4446 | 2.6353 | 2.988 | 3.1968 | 3.1016 | 3.712 | 3.89 | 4.7251 | 4.0422 | 4.9162 | 5.9298 | 4.8802 | 5.824 | 6.6519 | 6.9477 | 6.5933 | 7.2382 | 8.3042 | 8.8854 | 9.6824 | 10.5347 | 11.3792 | 12.4167 | 13.4303 | 14.37 | 15.2942 | 16.1424 | 17.0577 | 17.7705 | 18.4786 | 19.1851 | 19.7685 | 20.3114 | 20.8662 | 21.3682 | 21.7767 | 22.2284 | 22.501 | 22.8985 | 23.1981 | 23.6482 | 24.073 | 24.4609 | 24.9125 | 25.2639 | 25.455 | 25.5699 | 25.5692 | 25.4413 | 25.2837 | 25.1252 | 24.9106 | 24.6616 | 24.3664 | 24.0754 | 23.7729 | 23.4896 | 23.23
| Warmwasser | 0.23586 | 0.31274 | 0.32559 | 0.33716 | 0.356 | 0.37582 | 0.38287 | 0.40345 | 0.44325 | 0.47425 | 0.51255 | 0.55835 | 0.59713 | 0.6681 | 0.73912 | 0.80957 | 0.86442 | 0.9671 | 1.0267 | 1.118 | 1.2037 | 1.3799 | 1.5783 | 1.7834 | 1.9915 | 2.2029 | 2.4202 | 2.6397 | 2.853 | 3.069 | 3.2916 | 3.4865 | 3.6771 | 3.8682 | 4.0462 | 4.2273 | 4.3946 | 4.5536 | 4.7196 | 4.8613 | 4.9817 | 5.0859 | 5.221 | 5.3668 | 5.4946 | 5.6956 | 5.8104 | 5.9359 | 6.0322 | 6.1648 | 6.2387 | 6.2143 | 6.205 | 6.1721 | 6.1261 | 6.046 | 5.9721 | 5.9161 | 5.857 | 5.7992 | 5.755
| Prozesswärme | 0.099976 | 0.10499 | 0.11467 | 0.11416 | 0.11756 | 0.13515 | 0.15069 | 0.17454 | 0.20248 | 0.21421 | 0.26047 | 0.27717 | 0.31652 | 0.32019 | 0.32501 | 0.34955 | 0.36449 | 0.38204 | 0.38697 | 0.40999 | 0.31538 | 0.31777 | 0.3243 | 0.32535 | 0.33245 | 0.33413 | 0.33721 | 0.3399 | 0.34709 | 0.35191 | 0.35688 | 0.39637 | 0.40666 | 0.41983 | 0.43653 | 0.44793 | 0.46508 | 0.48481 | 0.50147 | 0.51731 | 0.53244 | 0.54639 | 0.55934 | 0.57265 | 0.58475 | 0.6033 | 0.61327 | 0.61786 | 0.61998 | 0.62212 | 0.62009 | 0.62268 | 0.61745 | 0.61041 | 0.60464 | 0.59918 | 0.58961 | 0.5808 | 0.57614 | 0.5698 | 0.56322
* ohne Grosswärmepumpen im Umwandlungssektor.

## 13 Private Haushalte
zurück
Szenario ZERO-Basis
Strategievariante «ausgeglichene Jahresbilanz 2050», KKW-Laufzeit 50 Jahre
13 Endenergieverbrauch im Sektor Private Haushalte
Tabelle 13-01: Endenergieverbrauch in Privaten Haushalten nach Energieträgern
Entwicklung 2000 bis 2060 in PJ
| Energieträger | 2000 | 2001 | 2002 | 2003 | 2004 | 2005 | 2006 | 2007 | 2008 | 2009 | 2010 | 2011 | 2012 | 2013 | 2014 | 2015 | 2016 | 2017 | 2018 | 2019 | 2020 | 2021 | 2022 | 2023 | 2024 | 2025 | 2026 | 2027 | 2028 | 2029 | 2030 | 2031 | 2032 | 2033 | 2034 | 2035 | 2036 | 2037 | 2038 | 2039 | 2040 | 2041 | 2042 | 2043 | 2044 | 2045 | 2046 | 2047 | 2048 | 2049 | 2050 | 2051 | 2052 | 2053 | 2054 | 2055 | 2056 | 2057 | 2058 | 2059 | 2060
| Kohle | 0.13 | 0.13 | 0.13 | 0.13 | 0.4 | 0.4 | 0.4 | 0.4 | 0.4 | 0.4 | 0.4 | 0.3 | 0.3 | 0.3 | 0.2 | 0.2 | 0.2 | 0.1 | 0.1 | 0.1 | 0.088364 | 0.082694 | 0.07777 | 0.051579 | 0.047625 | 0.028274 | 0.024676 | 0.019434 | 0.016234 | 0.013989 | 0.011983 | 0.010188 | 0.008401 | 0.0060508 | 0.00493 | 0.0033481 | 0.0029475 | 0.0027048 | 0.002558 | 0.00027489 | 0.00019496 | 0.00019496 | 3.8972e-05 | 0 | 0 | 0 | 0 | 0 | 0 | 0 | 0 | 0 | 0 | 0 | 0 | 0 | 0 | 0 | 0 | 0 | 0
| Erdölprodukte | 116.48 | 122.85 | 117.82 | 124.27 | 123.02 | 124.22 | 119.09 | 102.85 | 108.87 | 105.47 | 111.87 | 87.11 | 94.23 | 99.51 | 75.23 | 79.52 | 81.43 | 76.21 | 67.98 | 66.74 | 67.1794 | 63.5146 | 59.7432 | 55.6846 | 51.7966 | 47.6398 | 43.7291 | 39.9655 | 37.1385 | 34.3185 | 31.6309 | 29.2331 | 27.0109 | 25.1114 | 23.3767 | 21.7609 | 20.2156 | 18.7307 | 17.3765 | 16.003 | 14.6586 | 13.3792 | 12.2869 | 10.651 | 9.0391 | 7.6032 | 6.0328 | 4.6892 | 3.5286 | 2.4727 | 1.7281 | 1.0646 | 0.57673 | 0.24311 | 0.080008 | 0 | 0 | 0 | 0 | 0 | 0
| Heizöl extra-leicht | 116.48 | 122.85 | 117.82 | 124.27 | 123.02 | 124.22 | 119.09 | 102.85 | 108.87 | 105.47 | 111.87 | 87.11 | 94.23 | 99.51 | 75.23 | 79.52 | 81.43 | 76.21 | 67.98 | 66.74 | 67.1794 | 63.5146 | 59.7432 | 55.6846 | 51.7966 | 47.6398 | 43.7291 | 39.9655 | 37.1385 | 34.3185 | 31.6309 | 29.2331 | 27.0109 | 25.1114 | 23.3767 | 21.7609 | 20.2156 | 18.7307 | 17.3765 | 16.003 | 14.6586 | 13.3792 | 12.2869 | 10.651 | 9.0391 | 7.6032 | 6.0328 | 4.6892 | 3.5286 | 2.4727 | 1.7281 | 1.0646 | 0.57673 | 0.24311 | 0.080008 | 0 | 0 | 0 | 0 | 0 | 0
| Heizöl mittel und schwer | 0 | 0 | 0 | 0 | 0 | 0 | 0 | 0 | 0 | 0 | 0 | 0 | 0 | 0 | 0 | 0 | 0 | 0 | 0 | 0 | 0 | 0 | 0 | 0 | 0 | 0 | 0 | 0 | 0 | 0 | 0 | 0 | 0 | 0 | 0 | 0 | 0 | 0 | 0 | 0 | 0 | 0 | 0 | 0 | 0 | 0 | 0 | 0 | 0 | 0 | 0 | 0 | 0 | 0 | 0 | 0 | 0 | 0 | 0 | 0 | 0
| Flüssiggas | 0 | 0 | 0 | 0 | 0 | 0 | 0 | 0 | 0 | 0 | 0 | 0 | 0 | 0 | 0 | 0 | 0 | 0 | 0 | 0 | 0 | 0 | 0 | 0 | 0 | 0 | 0 | 0 | 0 | 0 | 0 | 0 | 0 | 0 | 0 | 0 | 0 | 0 | 0 | 0 | 0 | 0 | 0 | 0 | 0 | 0 | 0 | 0 | 0 | 0 | 0 | 0 | 0 | 0 | 0 | 0 | 0 | 0 | 0 | 0 | 0
| Petrolkoks | 0 | 0 | 0 | 0 | 0 | 0 | 0 | 0 | 0 | 0 | 0 | 0 | 0 | 0 | 0 | 0 | 0 | 0 | 0 | 0 | 0 | 0 | 0 | 0 | 0 | 0 | 0 | 0 | 0 | 0 | 0 | 0 | 0 | 0 | 0 | 0 | 0 | 0 | 0 | 0 | 0 | 0 | 0 | 0 | 0 | 0 | 0 | 0 | 0 | 0 | 0 | 0 | 0 | 0 | 0 | 0 | 0 | 0 | 0 | 0 | 0
| Diesel | 0 | 0 | 0 | 0 | 0 | 0 | 0 | 0 | 0 | 0 | 0 | 0 | 0 | 0 | 0 | 0 | 0 | 0 | 0 | 0 | 0 | 0 | 0 | 0 | 0 | 0 | 0 | 0 | 0 | 0 | 0 | 0 | 0 | 0 | 0 | 0 | 0 | 0 | 0 | 0 | 0 | 0 | 0 | 0 | 0 | 0 | 0 | 0 | 0 | 0 | 0 | 0 | 0 | 0 | 0 | 0 | 0 | 0 | 0 | 0 | 0
| Erdgase | 36.42 | 38.08 | 37.78 | 40.32 | 41.66 | 42.79 | 41.08 | 39.32 | 42.55 | 42.63 | 48.39 | 41.07 | 47.2 | 51.11 | 42.51 | 46.25 | 48.98 | 48.49 | 46.07 | 47.73 | 50.7734 | 50.6358 | 50.3806 | 49.9653 | 49.2232 | 48.1881 | 46.5414 | 44.5437 | 42.7303 | 40.7893 | 38.8653 | 36.7453 | 34.6605 | 32.4867 | 30.4049 | 28.4088 | 26.4463 | 24.521 | 22.7237 | 20.9647 | 19.3624 | 17.4001 | 15.7158 | 13.8156 | 12.0385 | 10.3568 | 7.4256 | 4.9476 | 2.9632 | 1.3128 | 0.0082798 | -5.7801e-12 | 5.1733e-11 | -1.9554e-10 | -3.9777e-11 | 0.0079344 | -2.0966e-11 | -7.0159e-11 | -5.4488e-11 | 2.8977e-11 | 0.0085127
| Sonstige Energieträger1) | 0 | 0 | 0 | 0 | 0 | 0 | 0 | 0 | 0 | 0 | 0 | 0 | 0 | 0 | 0 | 0 | 0 | 0 | 0 | 0 | 0 | 0 | 0 | 0 | 0 | 0 | 0 | 0 | 0 | 0 | 0 | 0 | 0 | 0 | 0 | 0 | 0 | 0 | 0 | 0 | 0 | 0 | 0 | 0 | 0 | 0 | 0 | 0 | 0 | 0 | 0 | 0 | 0 | 0 | 0 | 0 | 0 | 0 | 0 | 0 | 0
| Erneuerbare Energien2) | 21.823 | 23.1289 | 22.2306 | 23.7193 | 23.6574 | 24.8371 | 24.9819 | 23.7646 | 26.7848 | 27.7224 | 31.1621 | 27.2883 | 30.6344 | 34.0121 | 29.0135 | 32.0817 | 34.7575 | 35.0144 | 33.68 | 34.9945 | 41.0682 | 43.262 | 45.5975 | 48.4205 | 51.1372 | 54.12 | 57.3349 | 60.6581 | 63.2934 | 65.836 | 68.4364 | 70.8888 | 73.1151 | 75.0725 | 76.8869 | 78.3401 | 79.9453 | 81.2564 | 82.2995 | 83.4065 | 84.3376 | 85.8 | 86.8889 | 88.2706 | 89.545 | 90.5121 | 92.9566 | 94.9259 | 96.5538 | 97.8907 | 98.8322 | 98.5337 | 98.1509 | 97.7027 | 97.2868 | 96.8571 | 96.4945 | 96.0875 | 95.6834 | 95.2914 | 94.8545
| Holz | 17.94 | 18.92 | 17.89 | 18.98 | 18.67 | 19.34 | 19.24 | 17.54 | 19.4 | 19.53 | 21.27 | 17.57 | 19.33 | 21.39 | 17.07 | 18.58 | 19.94 | 19.63 | 18.41 | 18.34 | 20.005 | 20.2556 | 20.4377 | 20.5558 | 20.4854 | 20.2877 | 19.9176 | 19.5322 | 18.9373 | 18.2619 | 17.5244 | 17.0012 | 16.4143 | 15.5622 | 14.9634 | 14.3054 | 13.7811 | 13.0718 | 12.3355 | 11.5698 | 10.9103 | 10.3337 | 9.7142 | 9.1367 | 8.6478 | 8.1625 | 7.6894 | 7.3791 | 7.1498 | 6.9878 | 6.8634 | 6.8302 | 6.7798 | 6.7342 | 6.6749 | 6.6113 | 6.5715 | 6.5159 | 6.4658 | 6.4085 | 6.3506
| Biogas | 0 | 0 | 0 | 0 | 0 | 0 | 0 | 0 | 0 | 0 | 0 | 0 | 0 | 0 | 0 | 0 | 0 | 0 | 0 | 0 | 1.398 | 1.7483 | 2.0967 | 2.4386 | 2.7611 | 3.059 | 3.9157 | 4.7041 | 5.4673 | 6.1672 | 6.8124 | 7.4811 | 8.0815 | 8.5837 | 9.0272 | 9.407 | 9.726 | 9.9626 | 10.16 | 10.2821 | 10.382 | 10.6308 | 10.892 | 10.8326 | 10.6627 | 10.3457 | 11.1384 | 11.5444 | 11.853 | 11.815 | 11.7119 | 10.7015 | 9.8206 | 8.9319 | 8.3443 | 7.8225 | 7.3837 | 7.0202 | 6.6989 | 6.41 | 6.1857
| Umweltwärme | 3.4489 | 3.7393 | 3.8369 | 4.2039 | 4.4177 | 4.8862 | 5.0764 | 5.4919 | 6.5492 | 7.2009 | 8.7244 | 8.383 | 9.807 | 10.969 | 10.1514 | 11.5881 | 12.8272 | 13.3541 | 13.1822 | 14.5055 | 16.9905 | 18.45 | 20.1671 | 22.3989 | 24.6627 | 27.2892 | 29.8694 | 32.5439 | 34.9572 | 37.3598 | 39.9487 | 42.194 | 44.312 | 46.5077 | 48.3965 | 50.213 | 52.0149 | 53.6912 | 55.219 | 56.8343 | 58.0735 | 59.6896 | 61.117 | 63.0526 | 64.8656 | 66.7861 | 68.7567 | 70.5769 | 71.9852 | 73.5331 | 74.6508 | 75.3788 | 75.9444 | 76.4035 | 76.606 | 76.685 | 76.6802 | 76.5517 | 76.4573 | 76.3403 | 76.1546
| Solarthermie | 0.43417 | 0.46959 | 0.50363 | 0.53539 | 0.56963 | 0.61089 | 0.66552 | 0.73273 | 0.83565 | 0.99143 | 1.1677 | 1.3353 | 1.4974 | 1.6531 | 1.7921 | 1.9136 | 1.9903 | 2.0303 | 2.0877 | 2.1491 | 2.6746 | 2.8081 | 2.896 | 3.0273 | 3.2281 | 3.4841 | 3.6321 | 3.8778 | 3.9317 | 4.0471 | 4.1509 | 4.2125 | 4.3073 | 4.4189 | 4.4998 | 4.4147 | 4.4232 | 4.5308 | 4.585 | 4.7203 | 4.9718 | 5.1459 | 5.1656 | 5.2487 | 5.369 | 5.2178 | 5.372 | 5.4255 | 5.5659 | 5.5549 | 5.6062 | 5.6232 | 5.606 | 5.6331 | 5.6616 | 5.7383 | 5.859 | 5.9997 | 6.0614 | 6.1325 | 6.1637
| biogene Abfälle und Abwärme | 0 | 0 | 0 | 0 | 0 | 0 | 0 | 0 | 0 | 0 | 0 | 0 | 0 | 0 | 0 | 0 | 0 | 0 | 0 | 0 | 0 | 0 | 0 | 0 | 0 | 0 | 0 | 0 | 0 | 0 | 0 | 0 | 0 | 0 | 0 | 0 | 0 | 0 | 0 | 0 | 0 | 0 | 0 | 0 | 0 | 0 | 0 | 0 | 0 | 0 | 0 | 0 | 0 | 0 | 0 | 0 | 0 | 0 | 0 | 0 | 0
| Elektrizität | 56.62 | 57.89 | 58.65 | 60.04 | 61.61 | 63.45 | 63.73 | 62.9 | 64.43 | 64.51 | 67.02 | 64.59 | 66 | 67.56 | 65.83 | 67.54 | 68.68 | 69.22 | 68.71 | 68.73 | 67.8145 | 67.6015 | 67.5871 | 67.4429 | 67.5958 | 67.9072 | 68.3076 | 68.6839 | 68.8461 | 69.1133 | 69.1349 | 69.3593 | 69.5377 | 69.648 | 69.655 | 69.7658 | 69.6801 | 69.6667 | 69.6756 | 69.5953 | 69.4975 | 69.3755 | 69.3197 | 69.4126 | 69.4937 | 69.6398 | 69.7402 | 69.8071 | 69.7655 | 69.6376 | 69.4914 | 69.4372 | 69.3268 | 69.1711 | 68.9579 | 68.6086 | 68.2335 | 67.939 | 67.6632 | 67.3763 | 67.0311
| Fernwärme | 4.8 | 5.15 | 5.21 | 4.98 | 5.15 | 5.41 | 5.5 | 4.95 | 5.6 | 5.65 | 6.94 | 5.9 | 6.34 | 7.17 | 6.5 | 7.55 | 7.46 | 7.74 | 7.52 | 8.58 | 8.936 | 9.2756 | 9.6197 | 10.0415 | 10.4318 | 10.8644 | 11.3097 | 11.8194 | 12.1899 | 12.6 | 13.0321 | 13.4382 | 13.868 | 14.3259 | 14.7549 | 15.1536 | 15.6227 | 16.1345 | 16.5914 | 17.0603 | 17.5135 | 18.0554 | 18.4747 | 19.1476 | 19.8359 | 20.5489 | 21.2843 | 21.9198 | 22.4035 | 22.8575 | 23.1468 | 23.3594 | 23.5127 | 23.637 | 23.6542 | 23.6461 | 23.6097 | 23.5604 | 23.4899 | 23.4331 | 23.3444
| PtX | 0 | 0 | 0 | 0 | 0 | 0 | 0 | 0 | 0 | 0 | 0 | 0 | 0 | 0 | 0 | 0 | 0 | 0 | 0 | 0 | 0 | 0 | 0 | 0 | 0 | 0 | 0 | 0 | 0 | 0 | 0 | 0 | 0 | 0 | 0 | 0 | 0 | 0 | 0 | 0 | 0 | 0 | 0 | 0 | 0 | 0 | 0 | 0 | 0 | 0 | 0 | 0 | 0 | 0 | 0 | 0 | 0 | 0 | 0 | 0 | 0
| Summe | 236.273 | 247.2289 | 241.8206 | 253.4593 | 255.4974 | 261.1071 | 254.7819 | 234.1846 | 248.6348 | 246.3824 | 265.7821 | 226.2583 | 244.7044 | 259.6621 | 219.2835 | 233.1417 | 241.5075 | 236.7744 | 224.06 | 226.8745 | 235.8599 | 234.3722 | 233.0058 | 231.6064 | 230.2323 | 228.7478 | 227.2473 | 225.69 | 224.2145 | 222.6712 | 221.1116 | 219.6748 | 218.2006 | 216.6505 | 215.0833 | 213.4325 | 211.9129 | 210.3119 | 208.6693 | 207.0301 | 205.3698 | 204.0104 | 202.686 | 201.2973 | 199.9521 | 198.6609 | 197.4395 | 196.2896 | 195.2147 | 194.1713 | 193.2069 | 192.3949 | 191.5671 | 190.7539 | 189.9789 | 189.1197 | 188.3377 | 187.5869 | 186.8364 | 186.1008 | 185.2385
1) Nichterneuerbare Abfälle abzüglich ausgekoppelter Prozessabwärme.
2) inkl. biogener Abfälle
Tabelle 13-02: Endenergieverbrauch in Privaten Haushalten nach Verwendungszwecken
Entwicklung 2000 bis 2060 in PJ
| Verwendungszweck | 2000 | 2001 | 2002 | 2003 | 2004 | 2005 | 2006 | 2007 | 2008 | 2009 | 2010 | 2011 | 2012 | 2013 | 2014 | 2015 | 2016 | 2017 | 2018 | 2019 | 2020 | 2021 | 2022 | 2023 | 2024 | 2025 | 2026 | 2027 | 2028 | 2029 | 2030 | 2031 | 2032 | 2033 | 2034 | 2035 | 2036 | 2037 | 2038 | 2039 | 2040 | 2041 | 2042 | 2043 | 2044 | 2045 | 2046 | 2047 | 2048 | 2049 | 2050 | 2051 | 2052 | 2053 | 2054 | 2055 | 2056 | 2057 | 2058 | 2059 | 2060
| Raumwärme | 167.3885 | 178.6871 | 171.3137 | 182.9945 | 183.3696 | 188.2977 | 181.8109 | 160.5606 | 175.1038 | 172.4628 | 191.578 | 151.1127 | 170.0124 | 185.4807 | 142.9634 | 156.9034 | 165.7699 | 160.5302 | 147.5495 | 150.9418 | 161.9754 | 160.9245 | 159.8817 | 158.7387 | 157.5586 | 156.2715 | 154.9571 | 153.5631 | 152.2097 | 150.7746 | 149.3212 | 147.9145 | 146.4741 | 144.9594 | 143.4369 | 141.8697 | 140.3514 | 138.7831 | 137.1994 | 135.6416 | 134.0741 | 132.7886 | 131.5332 | 130.2538 | 129.0098 | 127.8087 | 126.6763 | 125.599 | 124.5815 | 123.5934 | 122.6592 | 121.8311 | 121.0223 | 120.2276 | 119.4654 | 118.7257 | 118.0041 | 117.2912 | 116.5816 | 115.8896 | 115.1782
| Warmwasser | 31.2393 | 30.4701 | 31.2155 | 30.6942 | 31.0957 | 30.7876 | 30.5217 | 30.618 | 30.2002 | 30.2994 | 29.9554 | 30.791 | 30.6348 | 30.3105 | 31.5258 | 31.3712 | 31.1315 | 31.4275 | 31.7439 | 31.7957 | 31.5464 | 31.5182 | 31.4905 | 31.4388 | 31.3803 | 31.3008 | 31.1817 | 31.0581 | 30.9663 | 30.8721 | 30.7614 | 30.6615 | 30.5504 | 30.4345 | 30.3096 | 30.18 | 30.0905 | 29.9748 | 29.8512 | 29.7216 | 29.5852 | 29.4833 | 29.395 | 29.2747 | 29.1632 | 29.0664 | 28.9504 | 28.8493 | 28.76 | 28.6765 | 28.6092 | 28.554 | 28.5 | 28.4485 | 28.401 | 28.3529 | 28.3052 | 28.2568 | 28.2058 | 28.1541 | 28.1008
| Prozesswärme | 5.6718 | 5.52 | 5.5945 | 5.492 | 5.539 | 5.4955 | 5.4213 | 5.4368 | 5.322 | 5.2912 | 5.2771 | 5.4062 | 5.3597 | 5.3362 | 5.5746 | 5.5878 | 5.6229 | 5.7384 | 5.843 | 5.8658 | 5.6976 | 5.7186 | 5.7365 | 5.7516 | 5.7641 | 5.7742 | 5.7807 | 5.7848 | 5.7867 | 5.7852 | 5.7723 | 5.7736 | 5.7629 | 5.7501 | 5.7345 | 5.7102 | 5.6962 | 5.6736 | 5.6493 | 5.6244 | 5.596 | 5.583 | 5.5666 | 5.5523 | 5.5401 | 5.5251 | 5.5252 | 5.5255 | 5.5271 | 5.5298 | 5.5289 | 5.5377 | 5.5425 | 5.5477 | 5.553 | 5.5533 | 5.5633 | 5.5682 | 5.5727 | 5.577 | 5.5765
| Beleuchtung | 5.4347 | 5.5763 | 5.8438 | 5.9017 | 6.0799 | 6.1277 | 6.1921 | 6.3116 | 6.2672 | 6.148 | 6.0272 | 5.9513 | 5.6647 | 5.4133 | 5.6097 | 5.3966 | 5.1848 | 4.9865 | 4.6827 | 4.2081 | 3.5755 | 3.1736 | 2.8676 | 2.6488 | 2.5006 | 2.3997 | 2.3268 | 2.2752 | 2.2262 | 2.1777 | 2.1353 | 2.1039 | 2.0748 | 2.0454 | 2.0182 | 1.9935 | 1.9699 | 1.9484 | 1.9285 | 1.9092 | 1.8902 | 1.871 | 1.85 | 1.8284 | 1.8061 | 1.7832 | 1.7644 | 1.7452 | 1.7259 | 1.7045 | 1.6924 | 1.6212 | 1.6183 | 1.6163 | 1.6151 | 1.6144 | 1.6142 | 1.6142 | 1.6143 | 1.6145 | 1.6147
| Klima, Lüftung und Haustechnik* | 2.8238 | 2.9994 | 2.8813 | 3.0801 | 3.1251 | 3.2667 | 3.2506 | 2.8971 | 3.1457 | 3.141 | 3.4923 | 2.92 | 3.2617 | 3.6031 | 2.9028 | 3.4106 | 3.5214 | 3.5893 | 3.4829 | 3.4129 | 3.5551 | 3.5779 | 3.5948 | 3.6063 | 3.6202 | 3.6318 | 3.6924 | 3.7509 | 3.8161 | 3.8819 | 3.9527 | 4.0399 | 4.1307 | 4.2255 | 4.3242 | 4.426 | 4.541 | 4.6591 | 4.7782 | 4.8972 | 5.0227 | 5.1187 | 5.2137 | 5.3026 | 5.3912 | 5.4817 | 5.5775 | 5.6746 | 5.7749 | 5.8733 | 5.9775 | 6.0659 | 6.1586 | 6.2499 | 6.3443 | 6.439 | 6.509 | 6.5821 | 6.6571 | 6.7318 | 6.8057
| I&K, Unterhaltungsmedien | 5.7613 | 5.7914 | 5.9498 | 5.9117 | 6.0531 | 6.1623 | 6.2451 | 6.5023 | 6.6685 | 6.7348 | 6.7055 | 6.6581 | 6.5414 | 6.3806 | 6.4837 | 6.2599 | 6.1201 | 6.0548 | 6.0547 | 6.0272 | 5.8483 | 5.8934 | 5.9546 | 6.0219 | 6.0795 | 6.1416 | 6.1987 | 6.2536 | 6.2937 | 6.3309 | 6.3626 | 6.4012 | 6.4325 | 6.4519 | 6.4633 | 6.4671 | 6.4644 | 6.4554 | 6.4415 | 6.417 | 6.3884 | 6.3605 | 6.3315 | 6.3014 | 6.2705 | 6.2389 | 6.2098 | 6.1811 | 6.1526 | 6.1241 | 6.0953 | 6.0728 | 6.05 | 6.0267 | 6.0032 | 5.9796 | 5.9568 | 5.9337 | 5.9102 | 5.8867 | 5.8632
| Antriebe, Prozesse | 13.2838 | 13.3323 | 13.8172 | 13.964 | 14.4334 | 14.8464 | 15.0555 | 15.3999 | 15.4199 | 15.6036 | 15.8136 | 16.2311 | 16.0209 | 15.8645 | 16.4038 | 16.2752 | 16.0781 | 16.1111 | 16.1311 | 15.9233 | 15.1412 | 14.9322 | 14.7327 | 14.5398 | 14.3552 | 14.1795 | 13.9874 | 13.8087 | 13.6474 | 13.5078 | 13.3928 | 13.2957 | 13.2214 | 13.1633 | 13.1135 | 13.0449 | 13.0045 | 12.9734 | 12.9326 | 12.8893 | 12.8445 | 12.793 | 12.7413 | 12.6891 | 12.6366 | 12.5843 | 12.5259 | 12.4675 | 12.4089 | 12.3499 | 12.2898 | 12.3217 | 12.2519 | 12.1811 | 12.1095 | 11.9382 | 11.8365 | 11.7625 | 11.6876 | 11.6119 | 11.438
| Sonstige Verwendungszwecke | 4.6698 | 4.8523 | 5.2047 | 5.4211 | 5.8014 | 6.1232 | 6.2848 | 6.4583 | 6.5076 | 6.7015 | 6.9329 | 7.1879 | 7.2089 | 7.2731 | 7.8198 | 7.937 | 8.0788 | 8.3364 | 8.5722 | 8.6998 | 8.5203 | 8.6339 | 8.7474 | 8.8606 | 8.9738 | 9.0486 | 9.1226 | 9.1957 | 9.2684 | 9.341 | 9.4133 | 9.4845 | 9.5537 | 9.6203 | 9.683 | 9.7411 | 9.795 | 9.844 | 9.8885 | 9.9298 | 9.9688 | 10.0124 | 10.0546 | 10.0953 | 10.1346 | 10.1725 | 10.21 | 10.2473 | 10.2838 | 10.3196 | 10.3546 | 10.3904 | 10.4235 | 10.456 | 10.4876 | 10.5168 | 10.5487 | 10.5782 | 10.607 | 10.6352 | 10.6614
| Summe | 236.273 | 247.2289 | 241.8206 | 253.4593 | 255.4974 | 261.1071 | 254.7819 | 234.1846 | 248.6348 | 246.3824 | 265.7821 | 226.2583 | 244.7044 | 259.6621 | 219.2835 | 233.1417 | 241.5075 | 236.7744 | 224.06 | 226.8745 | 235.8599 | 234.3722 | 233.0058 | 231.6064 | 230.2323 | 228.7478 | 227.2473 | 225.69 | 224.2145 | 222.6712 | 221.1116 | 219.6748 | 218.2006 | 216.6505 | 215.0833 | 213.4325 | 211.9129 | 210.3119 | 208.6693 | 207.0301 | 205.3698 | 204.0104 | 202.686 | 201.2973 | 199.9521 | 198.6609 | 197.4395 | 196.2896 | 195.2147 | 194.1713 | 193.2069 | 192.3949 | 191.5671 | 190.7539 | 189.9789 | 189.1197 | 188.3377 | 187.5869 | 186.8364 | 186.1008 | 185.2385
* inkl. Hilfsenergie
Tabelle 13-03: Elektrizitätsverbrauch in Privaten Haushalten nach Verwendungszwecken
Entwicklung 2000 bis 2060 in PJ
| Verwendungszweck | 2000 | 2001 | 2002 | 2003 | 2004 | 2005 | 2006 | 2007 | 2008 | 2009 | 2010 | 2011 | 2012 | 2013 | 2014 | 2015 | 2016 | 2017 | 2018 | 2019 | 2020 | 2021 | 2022 | 2023 | 2024 | 2025 | 2026 | 2027 | 2028 | 2029 | 2030 | 2031 | 2032 | 2033 | 2034 | 2035 | 2036 | 2037 | 2038 | 2039 | 2040 | 2041 | 2042 | 2043 | 2044 | 2045 | 2046 | 2047 | 2048 | 2049 | 2050 | 2051 | 2052 | 2053 | 2054 | 2055 | 2056 | 2057 | 2058 | 2059 | 2060
| Raumwärme | 12.8373 | 13.6931 | 13.0793 | 13.9958 | 14.1183 | 14.8104 | 14.5876 | 13.1243 | 14.2876 | 13.9923 | 15.7267 | 12.903 | 14.5713 | 16.2613 | 13.1501 | 14.6449 | 15.9258 | 15.9789 | 15.2619 | 15.8228 | 16.8952 | 17.174 | 17.5337 | 17.708 | 18.0839 | 18.6025 | 19.105 | 19.5682 | 19.8312 | 20.1182 | 20.219 | 20.4243 | 20.6048 | 20.7143 | 20.7418 | 20.8519 | 20.7892 | 20.8152 | 20.8469 | 20.8557 | 20.8532 | 20.8768 | 20.8972 | 21.0734 | 21.2698 | 21.411 | 21.6354 | 21.797 | 21.8639 | 21.8163 | 21.7859 | 21.6903 | 21.5535 | 21.3994 | 21.195 | 20.9875 | 20.699 | 20.4457 | 20.2096 | 19.9675 | 19.7581
| Warmwasser | 6.9858 | 6.8989 | 7.051 | 6.9983 | 7.1599 | 7.2588 | 7.285 | 7.3558 | 7.3498 | 7.4109 | 7.5364 | 7.8301 | 7.8535 | 7.885 | 8.3481 | 8.4636 | 8.5755 | 8.8468 | 9.1006 | 9.1784 | 8.9766 | 8.8887 | 8.8062 | 8.6879 | 8.5959 | 8.5021 | 8.4591 | 8.404 | 8.3259 | 8.3106 | 8.2074 | 8.1473 | 8.0483 | 7.9485 | 7.8275 | 7.7553 | 7.6274 | 7.4814 | 7.37 | 7.2086 | 7.0402 | 6.8552 | 6.7429 | 6.6315 | 6.4896 | 6.4667 | 6.3173 | 6.1942 | 6.0538 | 5.9454 | 5.788 | 5.7627 | 5.754 | 5.7195 | 5.6761 | 5.6007 | 5.5318 | 5.4802 | 5.4304 | 5.3775 | 5.335
| Prozesswärme | 4.8235 | 4.7462 | 4.8228 | 4.7673 | 4.8388 | 4.8545 | 4.8293 | 4.8507 | 4.7837 | 4.7779 | 4.7854 | 4.9085 | 4.8778 | 4.879 | 5.1121 | 5.1522 | 5.1955 | 5.316 | 5.4239 | 5.4575 | 5.3023 | 5.3277 | 5.3501 | 5.3697 | 5.3868 | 5.4015 | 5.4157 | 5.4276 | 5.4373 | 5.4452 | 5.4519 | 5.4625 | 5.4715 | 5.4787 | 5.4835 | 5.486 | 5.4888 | 5.4898 | 5.4894 | 5.4885 | 5.4896 | 5.488 | 5.4885 | 5.491 | 5.4953 | 5.5014 | 5.5 | 5.5002 | 5.5017 | 5.5044 | 5.5079 | 5.5122 | 5.5169 | 5.522 | 5.5273 | 5.5325 | 5.5375 | 5.5424 | 5.5469 | 5.5511 | 5.555
| Beleuchtung | 5.4347 | 5.5763 | 5.8438 | 5.9017 | 6.0799 | 6.1277 | 6.1921 | 6.3116 | 6.2672 | 6.148 | 6.0272 | 5.9513 | 5.6647 | 5.4133 | 5.6097 | 5.3966 | 5.1848 | 4.9865 | 4.6827 | 4.2081 | 3.5755 | 3.1736 | 2.8676 | 2.6488 | 2.5006 | 2.3997 | 2.3268 | 2.2752 | 2.2262 | 2.1777 | 2.1353 | 2.1039 | 2.0748 | 2.0454 | 2.0182 | 1.9935 | 1.9699 | 1.9484 | 1.9285 | 1.9092 | 1.8902 | 1.871 | 1.85 | 1.8284 | 1.8061 | 1.7832 | 1.7644 | 1.7452 | 1.7259 | 1.7045 | 1.6924 | 1.6212 | 1.6183 | 1.6163 | 1.6151 | 1.6144 | 1.6142 | 1.6142 | 1.6143 | 1.6145 | 1.6147
| Klima, Lüftung und Haustechnik* | 2.8238 | 2.9994 | 2.8813 | 3.0801 | 3.1251 | 3.2667 | 3.2506 | 2.8971 | 3.1457 | 3.141 | 3.4923 | 2.92 | 3.2617 | 3.6031 | 2.9028 | 3.4106 | 3.5214 | 3.5893 | 3.4829 | 3.4129 | 3.5551 | 3.5779 | 3.5948 | 3.6063 | 3.6202 | 3.6318 | 3.6924 | 3.7509 | 3.8161 | 3.8819 | 3.9527 | 4.0399 | 4.1307 | 4.2255 | 4.3242 | 4.426 | 4.541 | 4.6591 | 4.7782 | 4.8972 | 5.0227 | 5.1187 | 5.2137 | 5.3026 | 5.3912 | 5.4817 | 5.5775 | 5.6746 | 5.7749 | 5.8733 | 5.9775 | 6.0659 | 6.1586 | 6.2499 | 6.3443 | 6.439 | 6.509 | 6.5821 | 6.6571 | 6.7318 | 6.8057
| I&K, Unterhaltungsmedien | 5.7613 | 5.7914 | 5.9498 | 5.9117 | 6.0531 | 6.1623 | 6.2451 | 6.5023 | 6.6685 | 6.7348 | 6.7055 | 6.6581 | 6.5414 | 6.3806 | 6.4837 | 6.2599 | 6.1201 | 6.0548 | 6.0547 | 6.0272 | 5.8483 | 5.8934 | 5.9546 | 6.0219 | 6.0795 | 6.1416 | 6.1987 | 6.2536 | 6.2937 | 6.3309 | 6.3626 | 6.4012 | 6.4325 | 6.4519 | 6.4633 | 6.4671 | 6.4644 | 6.4554 | 6.4415 | 6.417 | 6.3884 | 6.3605 | 6.3315 | 6.3014 | 6.2705 | 6.2389 | 6.2098 | 6.1811 | 6.1526 | 6.1241 | 6.0953 | 6.0728 | 6.05 | 6.0267 | 6.0032 | 5.9796 | 5.9568 | 5.9337 | 5.9102 | 5.8867 | 5.8632
| Antriebe, Prozesse | 13.2838 | 13.3323 | 13.8172 | 13.964 | 14.4334 | 14.8464 | 15.0555 | 15.3999 | 15.4199 | 15.6036 | 15.8136 | 16.2311 | 16.0209 | 15.8645 | 16.4038 | 16.2752 | 16.0781 | 16.1111 | 16.1311 | 15.9233 | 15.1412 | 14.9322 | 14.7327 | 14.5398 | 14.3552 | 14.1795 | 13.9874 | 13.8087 | 13.6474 | 13.5078 | 13.3928 | 13.2957 | 13.2214 | 13.1633 | 13.1135 | 13.0449 | 13.0045 | 12.9734 | 12.9326 | 12.8893 | 12.8445 | 12.793 | 12.7413 | 12.6891 | 12.6366 | 12.5843 | 12.5259 | 12.4675 | 12.4089 | 12.3499 | 12.2898 | 12.3217 | 12.2519 | 12.1811 | 12.1095 | 11.9382 | 11.8365 | 11.7625 | 11.6876 | 11.6119 | 11.438
| Sonstige Verwendungszwecke | 4.6698 | 4.8523 | 5.2047 | 5.4211 | 5.8014 | 6.1232 | 6.2848 | 6.4583 | 6.5076 | 6.7015 | 6.9329 | 7.1879 | 7.2089 | 7.2731 | 7.8198 | 7.937 | 8.0788 | 8.3364 | 8.5722 | 8.6998 | 8.5203 | 8.6339 | 8.7474 | 8.8606 | 8.9738 | 9.0486 | 9.1226 | 9.1957 | 9.2684 | 9.341 | 9.4133 | 9.4845 | 9.5537 | 9.6203 | 9.683 | 9.7411 | 9.795 | 9.844 | 9.8885 | 9.9298 | 9.9688 | 10.0124 | 10.0546 | 10.0953 | 10.1346 | 10.1725 | 10.21 | 10.2473 | 10.2838 | 10.3196 | 10.3546 | 10.3904 | 10.4235 | 10.456 | 10.4876 | 10.5168 | 10.5487 | 10.5782 | 10.607 | 10.6352 | 10.6614
| Summe | 56.62 | 57.89 | 58.65 | 60.04 | 61.61 | 63.45 | 63.73 | 62.9 | 64.43 | 64.51 | 67.02 | 64.59 | 66 | 67.56 | 65.83 | 67.54 | 68.68 | 69.22 | 68.71 | 68.73 | 67.8145 | 67.6015 | 67.5871 | 67.4429 | 67.5958 | 67.9072 | 68.3076 | 68.6839 | 68.8461 | 69.1133 | 69.1349 | 69.3593 | 69.5377 | 69.648 | 69.655 | 69.7658 | 69.6801 | 69.6667 | 69.6756 | 69.5953 | 69.4975 | 69.3755 | 69.3197 | 69.4126 | 69.4937 | 69.6398 | 69.7402 | 69.8071 | 69.7655 | 69.6376 | 69.4914 | 69.4372 | 69.3268 | 69.1711 | 68.9579 | 68.6086 | 68.2335 | 67.939 | 67.6632 | 67.3763 | 67.0311
* inkl. Hilfsenergie

## 14 Diensleistungen
zurück
Szenario ZERO-Basis
Strategievariante «ausgeglichene Jahresbilanz 2050», KKW-Laufzeit 50 Jahre
14 Endenergieverbrauch im Sektor Dienstleistungen
Tabelle 14-01: Endenergieverbrauch im Dienstleistungssektor nach Energieträgern
Entwicklung 2000 bis 2060 in PJ
| Energieträger |  | 2000 | 2001 | 2002 | 2003 | 2004 | 2005 | 2006 | 2007 | 2008 | 2009 | 2010 | 2011 | 2012 | 2013 | 2014 | 2015 | 2016 | 2017 | 2018 | 2019 | 2020 | 2021 | 2022 | 2023 | 2024 | 2025 | 2026 | 2027 | 2028 | 2029 | 2030 | 2031 | 2032 | 2033 | 2034 | 2035 | 2036 | 2037 | 2038 | 2039 | 2040 | 2041 | 2042 | 2043 | 2044 | 2045 | 2046 | 2047 | 2048 | 2049 | 2050 | 2051 | 2052 | 2053 | 2054 | 2055 | 2056 | 2057 | 2058 | 2059 | 2060
| Kohle |  | 0 | 0 | 0 | 0 | 0 | 0 | 0 | 0 | 0 | 0 | 0 | 0 | 0 | 0 | 0 | 0 | 0 | 0 | 0 | 0 | 0 | 0.00017981 | 0.00033999 | 0.00048628 | 0.00061226 | 0.00066859 | 0.00065173 | 0.00059613 | 0.00053575 | 0.00051804 | 0.00047106 | 0.00038858 | 0.00031308 | 0.00024851 | 0.00019958 | 0.00013018 | 0.00011169 | 0.00011415 | 0.00012121 | 0.00012305 | 0.00012989 | 0.00012847 | 8.579e-05 | 6.8103e-05 | 6.137e-05 | 4.0726e-05 | 2.8242e-05 | 1.45e-05 | 1.509e-05 | 0 | 0 | 0 | 0 | 0 | 0 | 0 | 0 | 0 | 0 | 0 | 0
| Erdölprodukte |  | 54.52 | 57.61 | 52.55 | 54.39 | 51.51 | 53.76 | 50.23 | 43.79 | 45.93 | 43.96 | 46.91 | 37.55 | 40.36 | 42.67 | 32.92 | 35.03 | 35.85 | 34.06 | 30.67 | 30.21 | 26.8909 | 24.4564 | 21.3587 | 19.3634 | 17.3284 | 15.5696 | 13.9487 | 12.5058 | 11.1022 | 10.1841 | 8.8531 | 8.0803 | 7.3935 | 6.9541 | 6.4296 | 6.0257 | 5.6889 | 5.2821 | 4.9671 | 4.6359 | 4.2755 | 3.9359 | 3.5697 | 3.2647 | 2.983 | 2.6313 | 2.2732 | 1.972 | 1.6152 | 1.4261 | 1.2655 | 1.1035 | 0.9387 | 0.82459 | 0.74387 | 0.67289 | 0.58683 | 0.51649 | 0.44143 | 0.38703 | 0.34649
| Heizöl extra-leicht |  | 52.8316 | 56.0608 | 50.8094 | 52.9046 | 50.1313 | 52.5567 | 48.9061 | 42.5786 | 44.8135 | 42.7223 | 45.7997 | 36.4542 | 39.2398 | 41.5944 | 32.0031 | 34.0523 | 35.1503 | 33.172 | 29.8065 | 29.3799 | 26.8909 | 24.4564 | 21.3587 | 19.3634 | 17.3284 | 15.5696 | 13.9487 | 12.5058 | 11.1022 | 10.1841 | 8.8531 | 8.0803 | 7.3935 | 6.9541 | 6.4296 | 6.0257 | 5.6889 | 5.2821 | 4.9671 | 4.6359 | 4.2755 | 3.9359 | 3.5697 | 3.2647 | 2.983 | 2.6313 | 2.2732 | 1.972 | 1.6152 | 1.4261 | 1.2655 | 1.1035 | 0.9387 | 0.82459 | 0.74387 | 0.67289 | 0.58683 | 0.51649 | 0.44143 | 0.38703 | 0.34649
| Heizöl mittel und schwer |  | 0 | 0 | 0 | 0 | 0 | 0 | 0 | 0 | 0 | 0 | 0 | 0 | 0 | 0 | 0 | 0 | 0 | 0 | 0 | 0 | 0 | 0 | 0 | 0 | 0 | 0 | 0 | 0 | 0 | 0 | 0 | 0 | 0 | 0 | 0 | 0 | 0 | 0 | 0 | 0 | 0 | 0 | 0 | 0 | 0 | 0 | 0 | 0 | 0 | 0 | 0 | 0 | 0 | 0 | 0 | 0 | 0 | 0 | 0 | 0 | 0
| Flüssiggas |  | 1.6884 | 1.5492 | 1.7406 | 1.4854 | 1.3787 | 1.2033 | 1.3239 | 1.2114 | 1.1165 | 1.2377 | 1.1103 | 1.0958 | 1.1202 | 1.0756 | 0.91692 | 0.97769 | 0.69972 | 0.88798 | 0.8635 | 0.83012 | 0 | 0 | 0 | 0 | 0 | 0 | 0 | 0 | 0 | 0 | 0 | 0 | 0 | 0 | 0 | 0 | 0 | 0 | 0 | 0 | 0 | 0 | 0 | 0 | 0 | 0 | 0 | 0 | 0 | 0 | 0 | 0 | 0 | 0 | 0 | 0 | 0 | 0 | 0 | 0 | 0
| Petrolkoks |  | 0 | 0 | 0 | 0 | 0 | 0 | 0 | 0 | 0 | 0 | 0 | 0 | 0 | 0 | 0 | 0 | 0 | 0 | 0 | 0 | 0 | 0 | 0 | 0 | 0 | 0 | 0 | 0 | 0 | 0 | 0 | 0 | 0 | 0 | 0 | 0 | 0 | 0 | 0 | 0 | 0 | 0 | 0 | 0 | 0 | 0 | 0 | 0 | 0 | 0 | 0 | 0 | 0 | 0 | 0 | 0 | 0 | 0 | 0 | 0 | 0
| Diesel |  | 0 | 0 | 0 | 0 | 0 | 0 | 0 | 0 | 0 | 0 | 0 | 0 | 0 | 0 | 0 | 0 | 0 | 0 | 0 | 0 | 0 | 0 | 0 | 0 | 0 | 0 | 0 | 0 | 0 | 0 | 0 | 0 | 0 | 0 | 0 | 0 | 0 | 0 | 0 | 0 | 0 | 0 | 0 | 0 | 0 | 0 | 0 | 0 | 0 | 0 | 0 | 0 | 0 | 0 | 0 | 0 | 0 | 0 | 0 | 0 | 0
| Erdgase |  | 20.79 | 21.49 | 21.01 | 22.73 | 23.48 | 24.11 | 23.77 | 22.42 | 24.12 | 23.98 | 27.1 | 22.56 | 25.89 | 27.9 | 22.62 | 25.52 | 27.06 | 26.46 | 24.58 | 25.81 | 25.0132 | 24.3893 | 22.9446 | 21.6473 | 20.5722 | 19.5168 | 18.2837 | 17.2937 | 16.3236 | 15.2621 | 14.3538 | 13.5636 | 12.6901 | 11.8106 | 11.081 | 10.3211 | 9.321 | 8.5447 | 7.7725 | 7.1722 | 6.6302 | 5.9875 | 5.4918 | 4.9884 | 4.4839 | 3.9542 | 3.4665 | 3.0166 | 2.6362 | 2.3171 | 2.0281 | 1.8037 | 1.6305 | 1.4927 | 1.3509 | 1.2439 | 1.13 | 1.0295 | 0.94304 | 0.8666 | 0.79128
| Sonstige Energieträger1) |  | 0 | 0 | 0 | 0 | 0 | 0 | 0 | 0 | 0 | 0 | 0 | 0 | 0 | 0 | 0 | 0 | 0 | 0 | 0 | 0 | 0 | 0 | 0 | 0 | 0 | 0 | 0 | 0 | 0 | 0 | 0 | 0 | 0 | 0 | 0 | 0 | 0 | 0 | 0 | 0 | 0 | 0 | 0 | 0 | 0 | 0 | 0 | 0 | 0 | 0 | 0 | 0 | 0 | 0 | 0 | 0 | 0 | 0 | 0 | 0 | 0
| Erneuerbare Energien2) |  | 5.7474 | 6.1548 | 6.0153 | 6.4701 | 6.7104 | 7.1206 | 7.5409 | 7.5135 | 8.6213 | 9.1621 | 10.2411 | 9.2999 | 10.5291 | 11.6833 | 10.1975 | 11.2084 | 12.0486 | 12.2164 | 11.7294 | 12.1251 | 13.371 | 13.6444 | 14.8108 | 15.5599 | 16.4825 | 17.112 | 18.0558 | 18.861 | 19.2969 | 19.7948 | 20.5239 | 20.9876 | 21.2187 | 21.5529 | 21.6861 | 22.0267 | 22.2719 | 22.5144 | 22.7245 | 22.9444 | 23.131 | 23.3112 | 23.4536 | 23.6672 | 23.842 | 24.1439 | 24.4981 | 24.6552 | 24.7914 | 24.8065 | 24.7105 | 24.5576 | 24.5373 | 24.4085 | 24.2476 | 24.1257 | 24.0226 | 23.8606 | 23.7644 | 23.7376 | 23.629
| Holz |  | 3.89 | 4.2 | 4.06 | 4.48 | 4.68 | 5.04 | 5.42 | 5.32 | 6.26 | 6.69 | 7.51 | 6.6 | 7.6 | 8.58 | 7.22 | 8.03 | 8.7 | 8.79 | 8.33 | 8.54 | 8.2416 | 8.3201 | 8.2642 | 8.1978 | 8.5355 | 8.3036 | 8.3664 | 8.4987 | 8.0536 | 7.8564 | 7.8241 | 7.7646 | 7.5134 | 7.3996 | 7.102 | 6.9915 | 6.8758 | 6.7304 | 6.6671 | 6.5394 | 6.5022 | 6.3804 | 6.1919 | 6.069 | 6.0182 | 5.9985 | 5.9381 | 5.7693 | 5.5325 | 5.3221 | 5.0836 | 5.0546 | 4.9777 | 4.7973 | 4.6462 | 4.5548 | 4.4499 | 4.2493 | 4.1953 | 4.1339 | 4.0607
| Biogas |  | 1.2165 | 1.2654 | 1.246 | 1.2226 | 1.226 | 1.2014 | 1.2059 | 1.2072 | 1.2048 | 1.1948 | 1.2018 | 1.1966 | 1.1893 | 1.1666 | 1.1388 | 1.111 | 1.0861 | 1.0804 | 1.0694 | 1.051 | 2.1387 | 1.9034 | 2.4317 | 2.7694 | 2.8608 | 3.2033 | 3.5049 | 3.7676 | 4.0899 | 4.2953 | 4.5402 | 4.6425 | 4.6851 | 4.6834 | 4.7267 | 4.8143 | 4.7421 | 4.7133 | 4.6237 | 4.6183 | 4.5905 | 4.4589 | 4.396 | 4.3176 | 4.1965 | 4.1567 | 4.0921 | 4.048 | 4.0442 | 3.9975 | 3.9167 | 3.6923 | 3.5267 | 3.4034 | 3.2254 | 3.1044 | 2.9694 | 2.832 | 2.7148 | 2.6004 | 2.4679
| Umweltwärme |  | 0.53625 | 0.5774 | 0.59057 | 0.64292 | 0.67375 | 0.74097 | 0.76727 | 0.82715 | 0.97971 | 1.0739 | 1.2957 | 1.241 | 1.4498 | 1.6201 | 1.4987 | 1.7075 | 1.8901 | 1.9677 | 1.9425 | 2.1371 | 2.4951 | 2.8341 | 3.4338 | 3.8152 | 4.2173 | 4.6313 | 5.1085 | 5.4038 | 5.8679 | 6.2664 | 6.6922 | 6.9986 | 7.3482 | 7.7153 | 8.019 | 8.3013 | 8.6699 | 9.016 | 9.327 | 9.6056 | 9.7718 | 10.138 | 10.4547 | 10.7955 | 11.0713 | 11.385 | 11.7981 | 12.1277 | 12.4176 | 12.6436 | 12.8127 | 12.9019 | 13.0764 | 13.2192 | 13.3524 | 13.3951 | 13.5086 | 13.6407 | 13.6523 | 13.7655 | 13.8043
| Solarthermie |  | 0.10465 | 0.112 | 0.11867 | 0.1245 | 0.13073 | 0.13817 | 0.14766 | 0.15918 | 0.1767 | 0.20335 | 0.23366 | 0.26222 | 0.28989 | 0.3167 | 0.33999 | 0.3599 | 0.37237 | 0.37827 | 0.38751 | 0.39701 | 0.49562 | 0.58666 | 0.68113 | 0.77743 | 0.86893 | 0.97388 | 1.076 | 1.1909 | 1.2856 | 1.3768 | 1.4674 | 1.5819 | 1.672 | 1.7547 | 1.8384 | 1.9196 | 1.9841 | 2.0547 | 2.1067 | 2.1811 | 2.2666 | 2.3339 | 2.4109 | 2.4851 | 2.5561 | 2.6037 | 2.6698 | 2.7103 | 2.797 | 2.8433 | 2.8975 | 2.9088 | 2.9564 | 2.9887 | 3.0237 | 3.0715 | 3.0948 | 3.1386 | 3.2021 | 3.2378 | 3.2961
| biogene Abfälle und Abwärme |  | 0 | 0 | 0 | 0 | 0 | 0 | 0 | 0 | 0 | 0 | 0 | 0 | 0 | 0 | 0 | 0 | 0 | 0 | 0 | 0 | 0 | 0 | 0 | 0 | 0 | 0 | 0 | 0 | 0 | 0 | 0 | 0 | 0 | 0 | 0 | 0 | 0 | 0 | 0 | 0 | 0 | 0 | 0 | 0 | 0 | 0 | 0 | 0 | 0 | 0 | 0 | 0 | 0 | 0 | 0 | 0 | 0 | 0 | 0 | 0 | 0
| Elektrizität |  | 53.77 | 56.16 | 56.67 | 58.15 | 59.22 | 60.47 | 60.98 | 60.79 | 62.63 | 62.28 | 63.84 | 62.65 | 63.11 | 63.54 | 61.63 | 62.55 | 62.01 | 62.06 | 61.9 | 60.66 | 63.0777 | 62.7904 | 62.702 | 62.2881 | 61.8611 | 61.4161 | 60.8904 | 60.3836 | 59.9129 | 59.379 | 58.9461 | 58.4397 | 57.9431 | 57.2969 | 56.6884 | 56.0557 | 55.2303 | 54.5082 | 53.7526 | 53.0557 | 52.356 | 51.7008 | 51.0679 | 50.3875 | 49.7558 | 49.1385 | 48.493 | 47.8421 | 47.1471 | 46.6308 | 46.0887 | 45.5609 | 45.1061 | 44.8285 | 44.5347 | 44.2316 | 43.9474 | 43.6436 | 43.3522 | 43.0792 | 42.7982
| Fernwärme |  | 2.82 | 2.93 | 2.92 | 3.5 | 3.75 | 3.69 | 3.51 | 3.25 | 3.53 | 3.54 | 4.07 | 3.66 | 3.72 | 4.33 | 3.62 | 3.97 | 5.12 | 5.22 | 4.96 | 5.59 | 5.8192 | 6.29 | 6.9039 | 7.2508 | 7.6976 | 7.9701 | 8.2611 | 8.49 | 8.656 | 8.7728 | 8.9202 | 9.0646 | 9.1103 | 9.2261 | 9.2074 | 9.19 | 9.1967 | 9.1831 | 9.1453 | 9.1951 | 9.1409 | 9.1539 | 9.1452 | 9.22 | 9.2746 | 9.3887 | 9.4645 | 9.5971 | 9.7844 | 9.8717 | 10.0818 | 10.2121 | 10.3085 | 10.3577 | 10.4309 | 10.5133 | 10.5835 | 10.5999 | 10.6944 | 10.7517 | 10.83
| PtX |  | 0 | 0 | 0 | 0 | 0 | 0 | 0 | 0 | 0 | 0 | 0 | 0 | 0 | 0 | 0 | 0 | 0 | 0 | 0 | 0 | 0 | 0 | 0 | 0 | 0 | 0 | 0 | 0 | 0 | 0 | 0 | 0 | 0 | 0 | 0 | 0 | 0 | 0 | 0 | 0 | 0 | 0 | 0 | 0 | 0 | 0 | 0 | 0 | 0 | 0 | 0 | 0 | 0 | 0 | 0 | 0 | 0 | 0 | 0 | 0 | 0
| Summe |  | 137.6474 | 144.3448 | 139.1653 | 145.2401 | 144.6704 | 149.1506 | 146.0309 | 137.7635 | 144.8313 | 142.9221 | 152.1611 | 135.7199 | 143.6091 | 150.1233 | 130.9875 | 138.2784 | 142.0886 | 140.0164 | 133.8394 | 134.3951 | 134.172 | 131.5706 | 128.7203 | 126.1099 | 123.9423 | 121.5853 | 119.4404 | 117.5346 | 115.2921 | 113.3934 | 111.5976 | 110.1361 | 108.3561 | 106.8408 | 105.0927 | 103.6195 | 101.7089 | 100.0326 | 98.3621 | 97.0034 | 95.5338 | 94.0894 | 92.7284 | 91.5279 | 90.3394 | 89.2567 | 88.1954 | 87.0829 | 85.9744 | 85.0523 | 84.1746 | 83.2379 | 82.5211 | 81.912 | 81.308 | 80.7875 | 80.2703 | 79.6501 | 79.1954 | 78.8222 | 78.3949
1) Nichterneuerbare Abfälle abzüglich ausgekoppelter Prozessabwärme.
2) inkl. biogener Abfälle und Abwärme
Tabelle 14-02: Endenergieverbrauch im Dienstleistungssektor nach Verwendungszwecken
Entwicklung 2000 bis 2060 in PJ
| Verwendungszweck |  | 2000 | 2001 | 2002 | 2003 | 2004 | 2005 | 2006 | 2007 | 2008 | 2009 | 2010 | 2011 | 2012 | 2013 | 2014 | 2015 | 2016 | 2017 | 2018 | 2019 | 2020 | 2021 | 2022 | 2023 | 2024 | 2025 | 2026 | 2027 | 2028 | 2029 | 2030 | 2031 | 2032 | 2033 | 2034 | 2035 | 2036 | 2037 | 2038 | 2039 | 2040 | 2041 | 2042 | 2043 | 2044 | 2045 | 2046 | 2047 | 2048 | 2049 | 2050 | 2051 | 2052 | 2053 | 2054 | 2055 | 2056 | 2057 | 2058 | 2059 | 2060
| Raumwärme |  | 74.819 | 79.2302 | 73.5723 | 78.4749 | 77.082 | 80.6518 | 76.741 | 69.0092 | 74.7357 | 72.9263 | 81.1125 | 65.3315 | 73.1519 | 79.4089 | 61.7373 | 68.29 | 73.1103 | 71.1127 | 64.9029 | 67.25 | 65.5413 | 63.4764 | 61.2545 | 59.3454 | 57.9023 | 56.1569 | 54.6826 | 53.4132 | 51.8097 | 50.4865 | 49.3106 | 48.3326 | 47.0952 | 46.1919 | 45.0533 | 44.1844 | 43.0185 | 42.0922 | 41.1744 | 40.4695 | 39.6247 | 38.836 | 38.0838 | 37.4716 | 36.9141 | 36.4445 | 35.9999 | 35.5511 | 35.0318 | 34.6137 | 34.2013 | 33.7257 | 33.4027 | 33.0615 | 32.7182 | 32.4099 | 32.142 | 31.8368 | 31.5603 | 31.3928 | 31.1449
| Warmwasser |  | 12.4161 | 12.3531 | 12.1859 | 12.0332 | 11.8664 | 11.6892 | 11.9676 | 11.3664 | 11.2461 | 11.4344 | 11.2087 | 11.1582 | 11.0885 | 11.2046 | 10.9354 | 10.9276 | 10.5827 | 10.3644 | 10.3228 | 9.8618 | 9.285 | 9.1194 | 8.8073 | 8.6077 | 8.4284 | 8.3206 | 8.2315 | 8.1459 | 8.0863 | 8.0686 | 7.9503 | 7.9792 | 7.9882 | 8.0365 | 8.0816 | 8.1316 | 8.1957 | 8.2296 | 8.2509 | 8.3067 | 8.3438 | 8.3611 | 8.4035 | 8.4465 | 8.4475 | 8.4782 | 8.525 | 8.5254 | 8.5868 | 8.5885 | 8.6287 | 8.6381 | 8.6618 | 8.6615 | 8.6559 | 8.6877 | 8.6874 | 8.6308 | 8.6968 | 8.7342 | 8.7949
| Prozesswärme |  | 0 | 0 | 0 | 0 | 0 | 0 | 0 | 0 | 0 | 0 | 0 | 0 | 0 | 0 | 0 | 0 | 0 | 0 | 0 | 0 | 0 | 0 | 0 | 0 | 0 | 0 | 0 | 0 | 0 | 0 | 0 | 0 | 0 | 0 | 0 | 0 | 0 | 0 | 0 | 0 | 0 | 0 | 0 | 0 | 0 | 0 | 0 | 0 | 0 | 0 | 0 | 0 | 0 | 0 | 0 | 0 | 0 | 0 | 0 | 0 | 0
| Beleuchtung |  | 15.5623 | 16.0513 | 16.189 | 16.3403 | 16.7621 | 16.9206 | 17.0163 | 16.9604 | 17.1179 | 16.9555 | 17.0015 | 16.9573 | 16.8373 | 16.7445 | 16.7012 | 16.496 | 16.249 | 16.1734 | 16.0861 | 15.7078 | 16.2179 | 16.1106 | 16.0056 | 15.7681 | 15.5314 | 15.2986 | 15.0485 | 14.788 | 14.5394 | 14.2922 | 14.0552 | 13.8202 | 13.5579 | 13.2073 | 12.8472 | 12.4751 | 12.0444 | 11.6119 | 11.1784 | 10.7448 | 10.3104 | 9.9018 | 9.4973 | 9.0863 | 8.6786 | 8.2646 | 7.8483 | 7.431 | 7.0152 | 6.7471 | 6.4835 | 6.209 | 5.9439 | 5.8286 | 5.7202 | 5.6082 | 5.4977 | 5.3872 | 5.2824 | 5.1763 | 5.0689
| Klima, Lüftung und Haustechnik |  | 14.826 | 15.6755 | 15.8726 | 16.9854 | 16.9763 | 17.6117 | 17.9821 | 17.5896 | 18.3366 | 18.5419 | 19.2101 | 18.8627 | 19.3623 | 19.8442 | 18.945 | 20.1456 | 20.0404 | 20.4843 | 20.4639 | 20.009 | 20.7738 | 20.5796 | 20.4405 | 20.2463 | 20.0141 | 19.8333 | 19.5831 | 19.3674 | 19.1116 | 18.8689 | 18.6508 | 18.4269 | 18.196 | 17.9422 | 17.7091 | 17.494 | 17.2101 | 16.963 | 16.7298 | 16.5596 | 16.4483 | 16.3298 | 16.2233 | 16.1398 | 16.0488 | 15.943 | 15.8323 | 15.7161 | 15.6173 | 15.5156 | 15.4124 | 15.316 | 15.241 | 15.1662 | 15.0943 | 15.0388 | 14.9692 | 14.8949 | 14.8276 | 14.7669 | 14.7195
| I&K, Unterhaltungsmedien |  | 5.9057 | 6.1761 | 6.2707 | 6.2298 | 6.4189 | 6.4918 | 6.568 | 6.7011 | 6.8925 | 6.8286 | 6.9661 | 7.0126 | 7.0019 | 6.997 | 6.938 | 6.8712 | 6.7438 | 6.7039 | 6.7328 | 6.5834 | 6.8301 | 6.808 | 6.7874 | 6.7669 | 6.7501 | 6.7307 | 6.7163 | 6.7001 | 6.6884 | 6.6743 | 6.6666 | 6.6606 | 6.6584 | 6.6569 | 6.6556 | 6.6561 | 6.6443 | 6.6315 | 6.6167 | 6.6033 | 6.5866 | 6.563 | 6.5417 | 6.5201 | 6.4983 | 6.4791 | 6.4554 | 6.43 | 6.4064 | 6.3835 | 6.3593 | 6.3398 | 6.3252 | 6.3101 | 6.2962 | 6.2818 | 6.2677 | 6.2531 | 6.24 | 6.2221 | 6.2002
| Antriebe, Prozesse |  | 10.4287 | 10.8926 | 11.0027 | 10.9181 | 11.1724 | 11.2285 | 11.2501 | 11.6476 | 12.0378 | 11.8853 | 12.1131 | 11.9219 | 11.7221 | 11.6092 | 11.554 | 11.3603 | 11.211 | 11.1126 | 11.1419 | 10.8781 | 11.2529 | 11.2076 | 11.1588 | 11.1122 | 11.056 | 10.989 | 10.9262 | 10.8719 | 10.813 | 10.7636 | 10.7293 | 10.6862 | 10.6344 | 10.5844 | 10.5285 | 10.4651 | 10.3865 | 10.2987 | 10.2097 | 10.1206 | 10.0242 | 9.9045 | 9.7881 | 9.6753 | 9.5657 | 9.4623 | 9.3508 | 9.2467 | 9.1349 | 9.0224 | 8.908 | 8.8277 | 8.7645 | 8.7014 | 8.6394 | 8.576 | 8.5199 | 8.459 | 8.398 | 8.3372 | 8.2714
| Sonstige Verwendungszwecke |  | 3.6895 | 3.9661 | 4.0721 | 4.2583 | 4.3922 | 4.5569 | 4.5058 | 4.4892 | 4.4646 | 4.3503 | 4.5491 | 4.4757 | 4.445 | 4.315 | 4.1767 | 4.1876 | 4.1514 | 4.0652 | 4.1891 | 4.1051 | 4.2711 | 4.2689 | 4.2663 | 4.2633 | 4.2599 | 4.2562 | 4.2522 | 4.2481 | 4.2437 | 4.2393 | 4.2349 | 4.2304 | 4.226 | 4.2216 | 4.2174 | 4.2133 | 4.2094 | 4.2056 | 4.2021 | 4.1989 | 4.1959 | 4.1931 | 4.1906 | 4.1884 | 4.1866 | 4.185 | 4.1836 | 4.1826 | 4.1819 | 4.1815 | 4.1814 | 4.1816 | 4.182 | 4.1828 | 4.1838 | 4.185 | 4.1865 | 4.1883 | 4.1903 | 4.1926 | 4.1951
| Summe |  | 137.6474 | 144.3448 | 139.1653 | 145.2401 | 144.6704 | 149.1506 | 146.0309 | 137.7635 | 144.8313 | 142.9221 | 152.1611 | 135.7199 | 143.6091 | 150.1233 | 130.9875 | 138.2784 | 142.0886 | 140.0164 | 133.8394 | 134.3951 | 134.172 | 131.5706 | 128.7203 | 126.1099 | 123.9423 | 121.5853 | 119.4404 | 117.5346 | 115.2921 | 113.3934 | 111.5976 | 110.1361 | 108.3561 | 106.8408 | 105.0927 | 103.6195 | 101.7089 | 100.0326 | 98.3621 | 97.0034 | 95.5338 | 94.0894 | 92.7284 | 91.5279 | 90.3394 | 89.2567 | 88.1954 | 87.0829 | 85.9744 | 85.0523 | 84.1746 | 83.2379 | 82.5211 | 81.912 | 81.308 | 80.7875 | 80.2703 | 79.6501 | 79.1954 | 78.8222 | 78.3949
Tabelle 14-03: Elektrizitätsverbrauch im Dienstleistungssektor nach Verwendungszwecken
Entwicklung 2000 bis 2060 in PJ
| Verwendungszweck |  | 2000 | 2001 | 2002 | 2003 | 2004 | 2005 | 2006 | 2007 | 2008 | 2009 | 2010 | 2011 | 2012 | 2013 | 2014 | 2015 | 2016 | 2017 | 2018 | 2019 | 2020 | 2021 | 2022 | 2023 | 2024 | 2025 | 2026 | 2027 | 2028 | 2029 | 2030 | 2031 | 2032 | 2033 | 2034 | 2035 | 2036 | 2037 | 2038 | 2039 | 2040 | 2041 | 2042 | 2043 | 2044 | 2045 | 2046 | 2047 | 2048 | 2049 | 2050 | 2051 | 2052 | 2053 | 2054 | 2055 | 2056 | 2057 | 2058 | 2059 | 2060
| Raumwärme |  | 1.8936 | 2.1081 | 1.9981 | 2.1727 | 2.2429 | 2.4105 | 2.4205 | 2.2051 | 2.5525 | 2.513 | 2.8295 | 2.2751 | 2.6291 | 2.9431 | 2.2503 | 2.5067 | 2.7059 | 2.6337 | 2.4294 | 2.5511 | 2.9032 | 3.0094 | 3.2146 | 3.3072 | 3.4077 | 3.4747 | 3.5383 | 3.5574 | 3.665 | 3.6869 | 3.7323 | 3.7566 | 3.7987 | 3.7825 | 3.7998 | 3.8017 | 3.7699 | 3.7954 | 3.799 | 3.7926 | 3.7448 | 3.7643 | 3.7734 | 3.7166 | 3.7137 | 3.7204 | 3.7177 | 3.7213 | 3.6991 | 3.678 | 3.6489 | 3.5878 | 3.5352 | 3.5081 | 3.4688 | 3.4042 | 3.3623 | 3.3193 | 3.262 | 3.2173 | 3.171
| Warmwasser |  | 1.4642 | 1.2904 | 1.2648 | 1.2453 | 1.255 | 1.25 | 1.2373 | 1.197 | 1.228 | 1.2055 | 1.1706 | 1.1448 | 1.1123 | 1.087 | 1.0648 | 0.98257 | 0.90855 | 0.8869 | 0.85689 | 0.82555 | 0.82874 | 0.80618 | 0.8289 | 0.82411 | 0.84183 | 0.8337 | 0.82575 | 0.85067 | 0.85176 | 0.85372 | 0.87705 | 0.85879 | 0.87178 | 0.90207 | 0.93082 | 0.95049 | 0.96576 | 1.002 | 1.0169 | 1.036 | 1.0458 | 1.0443 | 1.0534 | 1.061 | 1.0642 | 1.0842 | 1.1049 | 1.1143 | 1.0923 | 1.1027 | 1.0952 | 1.099 | 1.1142 | 1.1313 | 1.132 | 1.1375 | 1.1441 | 1.1417 | 1.1519 | 1.1668 | 1.1721
| Prozesswärme |  | 0 | 0 | 0 | 0 | 0 | 0 | 0 | 0 | 0 | 0 | 0 | 0 | 0 | 0 | 0 | 0 | 0 | 0 | 0 | 0 | 0 | 0 | 0 | 0 | 0 | 0 | 0 | 0 | 0 | 0 | 0 | 0 | 0 | 0 | 0 | 0 | 0 | 0 | 0 | 0 | 0 | 0 | 0 | 0 | 0 | 0 | 0 | 0 | 0 | 0 | 0 | 0 | 0 | 0 | 0 | 0 | 0 | 0 | 0 | 0 | 0
| Beleuchtung |  | 15.5623 | 16.0513 | 16.189 | 16.3403 | 16.7621 | 16.9206 | 17.0163 | 16.9604 | 17.1179 | 16.9555 | 17.0015 | 16.9573 | 16.8373 | 16.7445 | 16.7012 | 16.496 | 16.249 | 16.1734 | 16.0861 | 15.7078 | 16.2179 | 16.1106 | 16.0056 | 15.7681 | 15.5314 | 15.2986 | 15.0485 | 14.788 | 14.5394 | 14.2922 | 14.0552 | 13.8202 | 13.5579 | 13.2073 | 12.8472 | 12.4751 | 12.0444 | 11.6119 | 11.1784 | 10.7448 | 10.3104 | 9.9018 | 9.4973 | 9.0863 | 8.6786 | 8.2646 | 7.8483 | 7.431 | 7.0152 | 6.7471 | 6.4835 | 6.209 | 5.9439 | 5.8286 | 5.7202 | 5.6082 | 5.4977 | 5.3872 | 5.2824 | 5.1763 | 5.0689
| Klima, Lüftung und Haustechnik |  | 14.826 | 15.6755 | 15.8726 | 16.9854 | 16.9763 | 17.6117 | 17.9821 | 17.5896 | 18.3366 | 18.5419 | 19.2101 | 18.8627 | 19.3623 | 19.8442 | 18.945 | 20.1456 | 20.0404 | 20.4843 | 20.4639 | 20.009 | 20.7738 | 20.5796 | 20.4405 | 20.2463 | 20.0141 | 19.8333 | 19.5831 | 19.3674 | 19.1116 | 18.8689 | 18.6508 | 18.4269 | 18.196 | 17.9422 | 17.7091 | 17.494 | 17.2101 | 16.963 | 16.7298 | 16.5596 | 16.4483 | 16.3298 | 16.2233 | 16.1398 | 16.0488 | 15.943 | 15.8323 | 15.7161 | 15.6173 | 15.5156 | 15.4124 | 15.316 | 15.241 | 15.1662 | 15.0943 | 15.0388 | 14.9692 | 14.8949 | 14.8276 | 14.7669 | 14.7195
| I&K, Unterhaltungsmedien |  | 5.9057 | 6.1761 | 6.2707 | 6.2298 | 6.4189 | 6.4918 | 6.568 | 6.7011 | 6.8925 | 6.8286 | 6.9661 | 7.0126 | 7.0019 | 6.997 | 6.938 | 6.8712 | 6.7438 | 6.7039 | 6.7328 | 6.5834 | 6.8301 | 6.808 | 6.7874 | 6.7669 | 6.7501 | 6.7307 | 6.7163 | 6.7001 | 6.6884 | 6.6743 | 6.6666 | 6.6606 | 6.6584 | 6.6569 | 6.6556 | 6.6561 | 6.6443 | 6.6315 | 6.6167 | 6.6033 | 6.5866 | 6.563 | 6.5417 | 6.5201 | 6.4983 | 6.4791 | 6.4554 | 6.43 | 6.4064 | 6.3835 | 6.3593 | 6.3398 | 6.3252 | 6.3101 | 6.2962 | 6.2818 | 6.2677 | 6.2531 | 6.24 | 6.2221 | 6.2002
| Antriebe, Prozesse |  | 10.4287 | 10.8926 | 11.0027 | 10.9181 | 11.1724 | 11.2285 | 11.2501 | 11.6476 | 12.0378 | 11.8853 | 12.1131 | 11.9219 | 11.7221 | 11.6092 | 11.554 | 11.3603 | 11.211 | 11.1126 | 11.1419 | 10.8781 | 11.2529 | 11.2076 | 11.1588 | 11.1122 | 11.056 | 10.989 | 10.9262 | 10.8719 | 10.813 | 10.7636 | 10.7293 | 10.6862 | 10.6344 | 10.5844 | 10.5285 | 10.4651 | 10.3865 | 10.2987 | 10.2097 | 10.1206 | 10.0242 | 9.9045 | 9.7881 | 9.6753 | 9.5657 | 9.4623 | 9.3508 | 9.2467 | 9.1349 | 9.0224 | 8.908 | 8.8277 | 8.7645 | 8.7014 | 8.6394 | 8.576 | 8.5199 | 8.459 | 8.398 | 8.3372 | 8.2714
| Sonstige Verwendungszwecke |  | 3.6895 | 3.9661 | 4.0721 | 4.2583 | 4.3922 | 4.5569 | 4.5058 | 4.4892 | 4.4646 | 4.3503 | 4.5491 | 4.4757 | 4.445 | 4.315 | 4.1767 | 4.1876 | 4.1514 | 4.0652 | 4.1891 | 4.1051 | 4.2711 | 4.2689 | 4.2663 | 4.2633 | 4.2599 | 4.2562 | 4.2522 | 4.2481 | 4.2437 | 4.2393 | 4.2349 | 4.2304 | 4.226 | 4.2216 | 4.2174 | 4.2133 | 4.2094 | 4.2056 | 4.2021 | 4.1989 | 4.1959 | 4.1931 | 4.1906 | 4.1884 | 4.1866 | 4.185 | 4.1836 | 4.1826 | 4.1819 | 4.1815 | 4.1814 | 4.1816 | 4.182 | 4.1828 | 4.1838 | 4.185 | 4.1865 | 4.1883 | 4.1903 | 4.1926 | 4.1951
| Summe |  | 53.77 | 56.16 | 56.67 | 58.15 | 59.22 | 60.47 | 60.98 | 60.79 | 62.63 | 62.28 | 63.84 | 62.65 | 63.11 | 63.54 | 61.63 | 62.55 | 62.01 | 62.06 | 61.9 | 60.66 | 63.0777 | 62.7904 | 62.702 | 62.2881 | 61.8611 | 61.4161 | 60.8904 | 60.3836 | 59.9129 | 59.379 | 58.9461 | 58.4397 | 57.9431 | 57.2969 | 56.6884 | 56.0557 | 55.2303 | 54.5082 | 53.7526 | 53.0557 | 52.356 | 51.7008 | 51.0679 | 50.3875 | 49.7558 | 49.1385 | 48.493 | 47.8421 | 47.1471 | 46.6308 | 46.0887 | 45.5609 | 45.1061 | 44.8285 | 44.5347 | 44.2316 | 43.9474 | 43.6436 | 43.3522 | 43.0792 | 42.7982
Tabelle 14-04: Endenergieverbrauch im Dienstleistungssektor nach Branchen
Entwicklung 2000 bis 2060 in PJ
| NOGA 2008 | Branche | 2000 | 2001 | 2002 | 2003 | 2004 | 2005 | 2006 | 2007 | 2008 | 2009 | 2010 | 2011 | 2012 | 2013 | 2014 | 2015 | 2016 | 2017 | 2018 | 2019 | 2020 | 2021 | 2022 | 2023 | 2024 | 2025 | 2026 | 2027 | 2028 | 2029 | 2030 | 2031 | 2032 | 2033 | 2034 | 2035 | 2036 | 2037 | 2038 | 2039 | 2040 | 2041 | 2042 | 2043 | 2044 | 2045 | 2046 | 2047 | 2048 | 2049 | 2050 | 2051 | 2052 | 2053 | 2054 | 2055 | 2056 | 2057 | 2058 | 2059 | 2060
| G | Handel | 28.1201 | 29.3009 | 28.317 | 29.3901 | 29.2759 | 30.0616 | 29.2429 | 27.7757 | 28.9108 | 28.3798 | 30.0641 | 26.9864 | 28.4963 | 29.4611 | 26.0004 | 27.2887 | 27.8964 | 27.5493 | 26.6142 | 26.9898 | 26.8143 | 26.3557 | 25.9141 | 25.4073 | 25.0265 | 24.5722 | 24.1311 | 23.7204 | 23.2571 | 22.864 | 22.515 | 22.1963 | 21.8815 | 21.4334 | 21.0298 | 20.6219 | 20.0864 | 19.5796 | 19.1161 | 18.6466 | 18.2733 | 17.8459 | 17.4032 | 17.063 | 16.7584 | 16.4466 | 16.1849 | 15.8231 | 15.5447 | 15.293 | 15.0242 | 14.6804 | 14.4593 | 14.2872 | 14.1103 | 13.9214 | 13.7092 | 13.5697 | 13.3791 | 13.236 | 13.0796
| H,J | Verkehr, Nachrichten | 14.1447 | 14.8606 | 14.6038 | 15.2207 | 15.2651 | 15.6217 | 15.2216 | 14.5471 | 14.9599 | 14.6803 | 15.3709 | 14.3273 | 14.5545 | 14.6746 | 13.3695 | 13.8199 | 13.8095 | 13.6052 | 13.2614 | 13.1706 | 13.1673 | 12.9584 | 12.7287 | 12.4657 | 12.2982 | 12.0745 | 11.8991 | 11.7112 | 11.5323 | 11.343 | 11.1973 | 11.0127 | 10.8577 | 10.72 | 10.569 | 10.4322 | 10.2271 | 10.0542 | 9.8942 | 9.7592 | 9.6209 | 9.4875 | 9.3555 | 9.2328 | 9.1295 | 8.9993 | 8.8726 | 8.7513 | 8.6166 | 8.5049 | 8.3808 | 8.2805 | 8.1896 | 8.0861 | 8.0031 | 7.9211 | 7.8569 | 7.7758 | 7.7028 | 7.5921 | 7.503
| I | Gastgewerbe | 27.1976 | 28.9836 | 27.4131 | 28.7651 | 28.7175 | 29.736 | 29.6375 | 27.3493 | 29.4481 | 29.2277 | 31.4119 | 26.8862 | 28.8431 | 31.0233 | 25.7646 | 27.4342 | 28.7956 | 28.1932 | 26.5261 | 25.9876 | 26.4854 | 25.8746 | 25.1742 | 24.6385 | 24.144 | 23.6535 | 23.0473 | 22.5984 | 22.0264 | 21.5298 | 20.9717 | 20.5863 | 20.1389 | 19.8667 | 19.5499 | 19.2642 | 19.0179 | 18.7647 | 18.5545 | 18.3926 | 18.205 | 18.0263 | 17.8905 | 17.7044 | 17.5091 | 17.3327 | 17.1342 | 16.9703 | 16.8379 | 16.6974 | 16.579 | 16.4432 | 16.3214 | 16.2031 | 16.1187 | 16.021 | 15.9925 | 15.9548 | 15.9332 | 15.9145 | 15.8697
| K | Finanzwesen | 7.817 | 8.1854 | 7.8349 | 8.1472 | 7.9401 | 8.0863 | 7.8422 | 7.4024 | 7.7279 | 7.6275 | 8.0424 | 7.2149 | 7.6255 | 7.8696 | 6.8163 | 7.2875 | 7.3345 | 7.2549 | 7.0293 | 7.0613 | 6.8976 | 6.6645 | 6.5014 | 6.3071 | 6.1549 | 6.023 | 5.9791 | 5.881 | 5.7721 | 5.6384 | 5.5322 | 5.439 | 5.3094 | 5.2107 | 5.1115 | 5.0197 | 4.9292 | 4.8544 | 4.721 | 4.6615 | 4.6027 | 4.4635 | 4.4114 | 4.3694 | 4.3244 | 4.2922 | 4.2097 | 4.1796 | 4.1253 | 4.0824 | 4.043 | 4.0175 | 4.0002 | 3.9875 | 3.9694 | 3.9504 | 3.9536 | 3.9424 | 3.9289 | 3.9242 | 3.9257
| O | Öffentliche Verwaltung | 5.6595 | 5.8227 | 5.7444 | 6.0481 | 5.961 | 6.1527 | 6.0345 | 5.7415 | 5.9765 | 5.8951 | 6.3626 | 5.7334 | 6.0875 | 6.3753 | 5.6027 | 5.9303 | 6.0096 | 6.0111 | 5.8231 | 5.8693 | 5.792 | 5.66 | 5.5022 | 5.401 | 5.2803 | 5.1879 | 5.1215 | 5.0558 | 5.0128 | 4.9702 | 4.9236 | 4.8457 | 4.783 | 4.7361 | 4.6435 | 4.5654 | 4.4624 | 4.3661 | 4.2639 | 4.1876 | 4.1291 | 4.0643 | 3.9987 | 3.943 | 3.9055 | 3.8801 | 3.8249 | 3.7685 | 3.7261 | 3.6799 | 3.6499 | 3.6211 | 3.5872 | 3.5547 | 3.5265 | 3.5031 | 3.4783 | 3.4492 | 3.425 | 3.3833 | 3.3472
| P | Schulen | 14.9323 | 15.6032 | 14.9451 | 15.7737 | 15.702 | 16.2857 | 15.7882 | 14.9204 | 15.857 | 15.9072 | 17.2996 | 15.4904 | 16.6382 | 17.6244 | 15.2486 | 16.0836 | 16.5004 | 16.1829 | 15.2324 | 15.5684 | 15.2051 | 14.8282 | 14.3559 | 14.0403 | 13.7985 | 13.4781 | 13.1811 | 13.0213 | 12.6743 | 12.4375 | 12.2239 | 12.0793 | 11.8497 | 11.6759 | 11.3721 | 11.1786 | 10.9387 | 10.7227 | 10.4707 | 10.3112 | 9.9886 | 9.8293 | 9.6718 | 9.5083 | 9.3343 | 9.1801 | 9.0535 | 8.91 | 8.7622 | 8.6544 | 8.528 | 8.4482 | 8.3598 | 8.2968 | 8.2139 | 8.1567 | 8.0665 | 7.9584 | 7.9013 | 7.898 | 7.8027
| Q | Gesundheit | 16.4985 | 17.1413 | 16.7161 | 17.4036 | 17.3225 | 17.8698 | 17.5747 | 16.7316 | 17.4342 | 17.1579 | 17.9903 | 16.223 | 17.0332 | 17.6237 | 15.8613 | 16.7796 | 17.2477 | 16.927 | 16.3109 | 16.4751 | 16.4986 | 16.2865 | 15.9471 | 15.6859 | 15.4494 | 15.1726 | 14.9686 | 14.7952 | 14.576 | 14.4152 | 14.3234 | 14.2917 | 14.1757 | 14.0802 | 13.9203 | 13.8469 | 13.7149 | 13.64 | 13.495 | 13.3954 | 13.3104 | 13.2033 | 13.0753 | 12.972 | 12.8515 | 12.7762 | 12.7467 | 12.6753 | 12.6029 | 12.5313 | 12.4791 | 12.4304 | 12.3944 | 12.3807 | 12.3535 | 12.3735 | 12.3561 | 12.2614 | 12.2741 | 12.2698 | 12.3256
| L,M,N,R-U | Andere Dienstleistungen | 23.2777 | 24.4471 | 23.591 | 24.4916 | 24.4863 | 25.3368 | 24.6893 | 23.2955 | 24.5169 | 24.0466 | 25.6194 | 22.8583 | 24.3308 | 25.4714 | 22.3241 | 23.6544 | 24.4949 | 24.2927 | 23.0421 | 23.273 | 23.3118 | 22.9427 | 22.5966 | 22.1642 | 21.7906 | 21.4234 | 21.1127 | 20.7513 | 20.4413 | 20.1953 | 19.9107 | 19.6852 | 19.3602 | 19.1178 | 18.8966 | 18.6906 | 18.3323 | 18.0509 | 17.8468 | 17.6493 | 17.4039 | 17.1693 | 16.922 | 16.7351 | 16.5267 | 16.3495 | 16.1688 | 16.0048 | 15.7587 | 15.6091 | 15.4906 | 15.3166 | 15.2092 | 15.116 | 15.0127 | 14.9402 | 14.8573 | 14.7385 | 14.6512 | 14.6043 | 14.5414
| G-U | Summe | 137.6474 | 144.3448 | 139.1653 | 145.2401 | 144.6704 | 149.1506 | 146.0309 | 137.7635 | 144.8313 | 142.9221 | 152.1611 | 135.7199 | 143.6091 | 150.1233 | 130.9875 | 138.2784 | 142.0886 | 140.0164 | 133.8394 | 134.3951 | 134.172 | 131.5706 | 128.7203 | 126.1099 | 123.9423 | 121.5853 | 119.4404 | 117.5346 | 115.2921 | 113.3934 | 111.5976 | 110.1361 | 108.3561 | 106.8408 | 105.0927 | 103.6195 | 101.7089 | 100.0326 | 98.3621 | 97.0034 | 95.5338 | 94.0894 | 92.7284 | 91.5279 | 90.3394 | 89.2567 | 88.1954 | 87.0829 | 85.9744 | 85.0523 | 84.1746 | 83.2379 | 82.5211 | 81.912 | 81.308 | 80.7875 | 80.2703 | 79.6501 | 79.1954 | 78.8222 | 78.3949
Tabelle 14-05: Stromverbrauch im Dienstleistungssektor nach Branchen
Entwicklung 2000 bis 2060 in PJ
| NOGA 2008 | Branche | 2000 | 2001 | 2002 | 2003 | 2004 | 2005 | 2006 | 2007 | 2008 | 2009 | 2010 | 2011 | 2012 | 2013 | 2014 | 2015 | 2016 | 2017 | 2018 | 2019 | 2020 | 2021 | 2022 | 2023 | 2024 | 2025 | 2026 | 2027 | 2028 | 2029 | 2030 | 2031 | 2032 | 2033 | 2034 | 2035 | 2036 | 2037 | 2038 | 2039 | 2040 | 2041 | 2042 | 2043 | 2044 | 2045 | 2046 | 2047 | 2048 | 2049 | 2050 | 2051 | 2052 | 2053 | 2054 | 2055 | 2056 | 2057 | 2058 | 2059 | 2060
| G | Handel | 11.7875 | 12.1802 | 12.3137 | 12.5528 | 12.7533 | 12.9378 | 13.1486 | 13.2765 | 13.5518 | 13.5431 | 13.7592 | 13.747 | 13.8171 | 13.781 | 13.5721 | 13.6304 | 13.4073 | 13.4433 | 13.6493 | 13.3413 | 13.7821 | 13.7605 | 13.7179 | 13.6373 | 13.5392 | 13.4894 | 13.3812 | 13.2521 | 13.1394 | 13.0138 | 12.8592 | 12.6821 | 12.4953 | 12.2605 | 12.0461 | 11.8332 | 11.5461 | 11.2688 | 11.0361 | 10.7893 | 10.5632 | 10.3695 | 10.171 | 9.9914 | 9.7884 | 9.6078 | 9.4082 | 9.2131 | 9.0163 | 8.8701 | 8.7144 | 8.5305 | 8.3907 | 8.2973 | 8.2071 | 8.116 | 8.0022 | 7.917 | 7.8294 | 7.7387 | 7.6396
| H,J | Verkehr, Nachrichten | 8.7403 | 9.2008 | 9.245 | 9.5841 | 9.7276 | 9.9028 | 9.8118 | 9.6532 | 9.8004 | 9.6307 | 9.8827 | 9.7367 | 9.6515 | 9.4951 | 9.198 | 9.2982 | 9.0718 | 8.9895 | 9.0034 | 8.7778 | 9.0739 | 8.9715 | 8.9162 | 8.8393 | 8.7501 | 8.6489 | 8.5341 | 8.4422 | 8.3455 | 8.2371 | 8.1586 | 8.0811 | 8.0089 | 7.9195 | 7.8336 | 7.7366 | 7.6201 | 7.5208 | 7.4199 | 7.3137 | 7.2142 | 7.1202 | 7.029 | 6.9375 | 6.854 | 6.7553 | 6.6603 | 6.5639 | 6.4713 | 6.3944 | 6.3112 | 6.2416 | 6.1624 | 6.1031 | 6.041 | 5.9828 | 5.9284 | 5.8745 | 5.8184 | 5.7631 | 5.7039
| I | Gastgewerbe | 8.9542 | 9.3713 | 9.3183 | 9.3978 | 9.6049 | 9.7991 | 9.8131 | 9.736 | 10.1964 | 9.9905 | 10.2147 | 9.4789 | 9.5347 | 9.6773 | 9.0981 | 9.1337 | 9.1337 | 9.0687 | 8.7751 | 8.5679 | 8.9848 | 8.8706 | 8.7869 | 8.6783 | 8.5521 | 8.438 | 8.2793 | 8.1802 | 8.0814 | 7.9995 | 7.9229 | 7.8275 | 7.7423 | 7.6228 | 7.5145 | 7.4233 | 7.2875 | 7.1972 | 7.0923 | 7.0005 | 6.908 | 6.8343 | 6.7614 | 6.6506 | 6.5774 | 6.5027 | 6.4181 | 6.3483 | 6.2721 | 6.1934 | 6.1069 | 6.0313 | 5.9656 | 5.9169 | 5.8531 | 5.7944 | 5.7381 | 5.678 | 5.6228 | 5.556 | 5.5004
| K | Finanzwesen | 2.9795 | 3.1736 | 3.2035 | 3.3161 | 3.2579 | 3.292 | 3.3628 | 3.3602 | 3.4531 | 3.5024 | 3.5425 | 3.5478 | 3.5266 | 3.5241 | 3.418 | 3.5556 | 3.437 | 3.4724 | 3.5643 | 3.4483 | 3.5519 | 3.5174 | 3.5099 | 3.4828 | 3.4473 | 3.4092 | 3.3877 | 3.36 | 3.317 | 3.2864 | 3.2516 | 3.2298 | 3.1937 | 3.1482 | 3.1137 | 3.0832 | 3.0397 | 3.0182 | 2.9693 | 2.943 | 2.9231 | 2.8925 | 2.872 | 2.8481 | 2.8214 | 2.7944 | 2.7594 | 2.7305 | 2.7009 | 2.6815 | 2.6606 | 2.6447 | 2.6321 | 2.6289 | 2.622 | 2.6129 | 2.61 | 2.6077 | 2.6033 | 2.6041 | 2.6036
| O | Öffentliche Verwaltung | 1.8653 | 1.8994 | 2.02 | 2.1347 | 2.1905 | 2.2711 | 2.3428 | 2.3955 | 2.4275 | 2.4641 | 2.5692 | 2.6001 | 2.6361 | 2.6754 | 2.6577 | 2.7121 | 2.6692 | 2.6932 | 2.7351 | 2.6841 | 2.7695 | 2.7558 | 2.7504 | 2.7375 | 2.7388 | 2.7307 | 2.7171 | 2.7045 | 2.7084 | 2.7052 | 2.7007 | 2.682 | 2.6644 | 2.6416 | 2.6256 | 2.5834 | 2.5507 | 2.5152 | 2.4829 | 2.4537 | 2.4294 | 2.4007 | 2.3713 | 2.3479 | 2.324 | 2.2945 | 2.2653 | 2.236 | 2.2052 | 2.1802 | 2.1569 | 2.1267 | 2.102 | 2.0854 | 2.0679 | 2.0556 | 2.0466 | 2.0293 | 2.0135 | 1.996 | 1.9736
| P | Schulen | 3.2436 | 3.4176 | 3.5057 | 3.6346 | 3.7077 | 3.7873 | 3.9085 | 3.9653 | 4.108 | 4.2036 | 4.3824 | 4.5872 | 4.6157 | 4.659 | 4.6528 | 4.6738 | 4.6433 | 4.6358 | 4.6408 | 4.5358 | 4.7192 | 4.7394 | 4.8543 | 4.8428 | 4.8293 | 4.8086 | 4.7844 | 4.726 | 4.6916 | 4.6014 | 4.5924 | 4.5575 | 4.5071 | 4.4789 | 4.43 | 4.4153 | 4.3681 | 4.3373 | 4.2784 | 4.2306 | 4.1535 | 4.0912 | 4.0434 | 3.9586 | 3.8803 | 3.8182 | 3.757 | 3.6833 | 3.613 | 3.5542 | 3.4961 | 3.4483 | 3.3967 | 3.374 | 3.3523 | 3.3226 | 3.2985 | 3.2685 | 3.2522 | 3.2345 | 3.2111
| Q | Gesundheit | 5.4084 | 5.5875 | 5.7304 | 5.9419 | 6.0898 | 6.2725 | 6.3691 | 6.4406 | 6.7051 | 6.7022 | 6.8391 | 6.8055 | 6.8492 | 6.9389 | 6.8881 | 7.0662 | 7.0811 | 7.126 | 7.1663 | 7.0751 | 7.3314 | 7.3438 | 7.3718 | 7.3669 | 7.3676 | 7.3251 | 7.3192 | 7.3326 | 7.3197 | 7.3081 | 7.3168 | 7.3116 | 7.3176 | 7.2983 | 7.2957 | 7.2474 | 7.1892 | 7.1392 | 7.0877 | 7.0568 | 6.9984 | 6.9322 | 6.8556 | 6.7992 | 6.7601 | 6.717 | 6.68 | 6.6288 | 6.5507 | 6.5132 | 6.4693 | 6.432 | 6.4169 | 6.4196 | 6.4218 | 6.4151 | 6.4179 | 6.4002 | 6.3744 | 6.3721 | 6.3804
| L,M,N,R-U | Andere Dienstleistungen | 10.7911 | 11.3296 | 11.3335 | 11.588 | 11.8883 | 12.2073 | 12.2234 | 11.9626 | 12.3877 | 12.2435 | 12.65 | 12.1469 | 12.479 | 12.7891 | 12.1451 | 12.4801 | 12.5666 | 12.631 | 12.3657 | 12.2297 | 12.865 | 12.8313 | 12.7946 | 12.7032 | 12.6368 | 12.5663 | 12.4875 | 12.3861 | 12.3099 | 12.2274 | 12.1439 | 12.0682 | 12.0138 | 11.9272 | 11.8292 | 11.7332 | 11.6288 | 11.5115 | 11.386 | 11.2681 | 11.1664 | 11.0602 | 10.9642 | 10.8542 | 10.7502 | 10.6485 | 10.5446 | 10.4382 | 10.3176 | 10.2438 | 10.1732 | 10.1059 | 10.0396 | 10.0034 | 9.9695 | 9.9323 | 9.9058 | 9.8684 | 9.8383 | 9.8147 | 9.7857
| G-U | Summe | 53.77 | 56.16 | 56.67 | 58.15 | 59.22 | 60.47 | 60.98 | 60.79 | 62.63 | 62.28 | 63.84 | 62.65 | 63.11 | 63.54 | 61.63 | 62.55 | 62.01 | 62.06 | 61.9 | 60.66 | 63.0777 | 62.7904 | 62.702 | 62.2881 | 61.8611 | 61.4161 | 60.8904 | 60.3836 | 59.9129 | 59.379 | 58.9461 | 58.4397 | 57.9431 | 57.2969 | 56.6884 | 56.0557 | 55.2303 | 54.5082 | 53.7526 | 53.0557 | 52.356 | 51.7008 | 51.0679 | 50.3875 | 49.7558 | 49.1385 | 48.493 | 47.8421 | 47.1471 | 46.6308 | 46.0887 | 45.5609 | 45.1061 | 44.8285 | 44.5347 | 44.2316 | 43.9474 | 43.6436 | 43.3522 | 43.0792 | 42.7982

## 15 Industrie
zurück
Szenario ZERO-Basis
Strategievariante «ausgeglichene Jahresbilanz 2050», KKW-Laufzeit 50 Jahre
15 Endenergieverbrauch im Sektor Industrie
Tabelle 15-01: Endenergieverbrauch im Industriesektor nach Energieträgern
Entwicklung 2000 bis 2060 in PJ
| Energieträger |  | 2000 | 2001 | 2002 | 2003 | 2004 | 2005 | 2006 | 2007 | 2008 | 2009 | 2010 | 2011 | 2012 | 2013 | 2014 | 2015 | 2016 | 2017 | 2018 | 2019 | 2020 | 2021 | 2022 | 2023 | 2024 | 2025 | 2026 | 2027 | 2028 | 2029 | 2030 | 2031 | 2032 | 2033 | 2034 | 2035 | 2036 | 2037 | 2038 | 2039 | 2040 | 2041 | 2042 | 2043 | 2044 | 2045 | 2046 | 2047 | 2048 | 2049 | 2050 | 2051 | 2052 | 2053 | 2054 | 2055 | 2056 | 2057 | 2058 | 2059 | 2060
| Kohle |  | 5.55 | 5.9 | 5.43 | 5.58 | 5.02 | 5.64 | 6.12 | 6.9 | 6.16 | 5.79 | 5.81 | 5.44 | 4.87 | 5.27 | 5.5 | 5.01 | 4.59 | 4.51 | 4.19 | 3.71 | 4.1465 | 3.9675 | 3.7817 | 3.5888 | 3.389 | 3.1827 | 2.9692 | 2.7516 | 2.5317 | 2.3117 | 2.0941 | 1.8812 | 1.6756 | 1.4799 | 1.296 | 1.1257 | 0.9675 | 0.8245 | 0.69718 | 0.58523 | 0.48804 | 0.40363 | 0.33212 | 0.27234 | 0.22298 | 0.18273 | 0.1495 | 0.1229 | 0.10178 | 0.085145 | 0.07209 | 0.062467 | 0.054758 | 0.048509 | 0.04337 | 0.039087 | 0.035538 | 0.032455 | 0.029722 | 0.02726 | 0.025006
| Erdölprodukte |  | 36.25 | 38.87 | 34.4 | 34.62 | 35.46 | 34.29 | 34.58 | 30.39 | 29.72 | 28.7 | 27.79 | 22.94 | 23.22 | 22.73 | 16.51 | 16.27 | 15.91 | 14.67 | 14.25 | 12.77 | 14.5165 | 13.9096 | 13.3453 | 12.8031 | 12.2734 | 11.7487 | 11.2175 | 10.6807 | 10.1338 | 9.5744 | 9.0009 | 8.4106 | 7.8034 | 7.1815 | 6.5478 | 5.9086 | 5.2738 | 4.6514 | 4.0511 | 3.4827 | 2.9548 | 2.4721 | 2.0414 | 1.6644 | 1.3407 | 1.0673 | 0.83941 | 0.65308 | 0.5027 | 0.38256 | 0.28729 | 0.22025 | 0.17548 | 0.14179 | 0.11652 | 0.097461 | 0.083026 | 0.071803 | 0.062851 | 0.055505 | 0.049289
| Heizöl extra-leicht |  | 26.1454 | 27.1864 | 25.0777 | 25.9157 | 25.3207 | 25.5563 | 24.2718 | 22.2229 | 22.0209 | 21.697 | 21.255 | 17.4102 | 17.673 | 18.1392 | 12.4557 | 12.7624 | 12.7271 | 11.5131 | 10.7864 | 10.0181 | 12.1095 | 11.6223 | 11.1617 | 10.7217 | 10.2951 | 9.8744 | 9.4481 | 9.0162 | 8.5752 | 8.1225 | 7.6558 | 7.1723 | 6.6704 | 6.1508 | 5.617 | 5.0748 | 4.5292 | 3.9904 | 3.4691 | 2.9745 | 2.5148 | 2.0951 | 1.7213 | 1.3956 | 1.1173 | 0.88425 | 0.69216 | 0.53728 | 0.41462 | 0.31908 | 0.24578 | 0.19172 | 0.1511 | 0.12057 | 0.097743 | 0.080587 | 0.067625 | 0.057589 | 0.049619 | 0.043103 | 0.037611
| Heizöl mittel und schwer |  | 5.9098 | 7.9292 | 4.8744 | 5.2187 | 6.1657 | 4.871 | 5.6982 | 3.9701 | 3.9121 | 2.8225 | 2.2483 | 1.4672 | 1.4531 | 0.82696 | 0.33408 | 0.2201 | -0.097463 | 0.049145 | 0.061247 | 0.11483 | 0.035845 | 0.032424 | 0.031213 | 0.030066 | 0.02895 | 0.027863 | 0.026903 | 0.025955 | 0.025002 | 0.024014 | 0.022968 | 0.021861 | 0.020676 | 0.019423 | 0.018116 | 0.016771 | 0.015368 | 0.014003 | 0.012666 | 0.011384 | 0.010179 | 0.0090588 | 0.0080467 | 0.0071481 | 0.0063621 | 0.0056829 | 0.0050912 | 0.0045862 | 0.0041561 | 0.0037891 | 0.003474 | 0.0032725 | 0.0030811 | 0.0028886 | 0.0027039 | 0.0025255 | 0.0023554 | 0.0021894 | 0.0020268 | 0.0018672 | 0.0017102
| Flüssiggas |  | 3.3768 | 3.0985 | 3.4812 | 2.9707 | 2.7574 | 2.4065 | 2.6478 | 2.4229 | 2.233 | 2.4754 | 2.2206 | 2.1917 | 2.2403 | 2.1512 | 1.8338 | 1.9554 | 1.3994 | 1.776 | 1.727 | 1.6602 | 1.5265 | 1.4399 | 1.3689 | 1.3013 | 1.2347 | 1.1689 | 1.1044 | 1.0413 | 0.97828 | 0.91525 | 0.85231 | 0.78932 | 0.72695 | 0.66636 | 0.60635 | 0.54713 | 0.49386 | 0.44339 | 0.39459 | 0.3479 | 0.30372 | 0.26213 | 0.22363 | 0.18828 | 0.15607 | 0.12684 | 0.10029 | 0.076373 | 0.054694 | 0.034893 | 0.016706 | 0.0064337 | 0.0044461 | 0.003051 | 0.0020546 | 0.0013501 | 0.00085713 | 0.00051408 | 0.00027655 | 0.00011267 | 1.249e-18
| Petrolkoks |  | 0.50736 | 0.38051 | 0.63431 | 0.19038 | 0.71285 | 0.96291 | 1.3777 | 1.1692 | 0.93751 | 1.1181 | 1.4125 | 1.2024 | 1.3084 | 0.98711 | 1.1665 | 0.7803 | 0.89181 | 0.7641 | 1.0825 | 0.47744 | 0.84464 | 0.81505 | 0.78355 | 0.75011 | 0.71472 | 0.67748 | 0.6381 | 0.59727 | 0.55532 | 0.51266 | 0.46979 | 0.42715 | 0.38534 | 0.34489 | 0.30626 | 0.26987 | 0.23539 | 0.20363 | 0.17481 | 0.14899 | 0.12614 | 0.10586 | 0.088345 | 0.073434 | 0.060914 | 0.050551 | 0.041862 | 0.034837 | 0.029226 | 0.024797 | 0.021336 | 0.018828 | 0.01685 | 0.015279 | 0.014021 | 0.012998 | 0.012188 | 0.01151 | 0.010929 | 0.010422 | 0.0099678
| Diesel |  | 0.3106 | 0.27544 | 0.33241 | 0.32453 | 0.50332 | 0.49326 | 0.58455 | 0.60499 | 0.61648 | 0.58698 | 0.6536 | 0.6685 | 0.54515 | 0.62558 | 0.7199 | 0.5518 | 0.9891 | 0.56767 | 0.59287 | 0.49944 | 0 | 0 | 0 | 0 | 0 | 0 | 0 | 0 | 0 | 0 | 0 | 0 | 0 | 0 | 0 | 0 | 0 | 0 | 0 | 0 | 0 | 0 | 0 | 0 | 0 | 0 | 0 | 0 | 0 | 0 | 0 | 0 | 0 | 0 | 0 | 0 | 0 | 0 | 0 | 0 | 0
| Erdgase |  | 31.85 | 32.72 | 31.04 | 32.42 | 33.65 | 34.76 | 36.17 | 37.28 | 39.04 | 35.46 | 38.33 | 37.25 | 38.28 | 39.62 | 40.2 | 39.36 | 39.87 | 40.91 | 39.23 | 39.47 | 40.3085 | 39.4316 | 38.7033 | 38.0056 | 37.2784 | 36.5045 | 35.634 | 34.6788 | 33.6234 | 32.4561 | 31.1687 | 29.7489 | 28.1976 | 26.5196 | 24.7305 | 22.8539 | 20.8906 | 18.9066 | 16.9458 | 15.0475 | 13.2493 | 11.5652 | 10.0365 | 8.6768 | 7.4906 | 6.4739 | 5.6044 | 4.8795 | 4.2818 | 3.7927 | 3.3941 | 3.1149 | 2.8792 | 2.6721 | 2.4922 | 2.3331 | 2.1924 | 2.0637 | 1.9438 | 1.8306 | 1.7225
| Sonstige Energieträger1) |  | 5.22 | 5.225 | 5.095 | 5.53 | 5.49 | 5.44 | 5.495 | 5.3 | 5.565 | 4.755 | 5.02 | 5.255 | 5.325 | 5.4 | 6.16 | 5.305 | 5.605 | 5.61 | 5.535 | 5.835 | 4.8889 | 4.9301 | 4.9765 | 5.0294 | 5.0892 | 5.1563 | 5.228 | 5.3067 | 5.3922 | 5.4839 | 5.581 | 5.6821 | 5.7864 | 5.8926 | 5.9994 | 6.1053 | 6.2058 | 6.3026 | 6.3943 | 6.4798 | 6.558 | 6.6261 | 6.6859 | 6.737 | 6.7794 | 6.8133 | 6.8374 | 6.8539 | 6.8634 | 6.8666 | 6.8641 | 6.8554 | 6.8422 | 6.8246 | 6.804 | 6.781 | 6.7568 | 6.7315 | 6.7049 | 6.6774 | 6.6491
| Erneuerbare Energien2) |  | 11.2619 | 11.654 | 11.5265 | 12.4515 | 12.3992 | 12.5923 | 13.0231 | 13.8018 | 15.2271 | 14.9717 | 16.26 | 16.1403 | 17.1094 | 18.1313 | 18.1964 | 17.4689 | 18.4947 | 19.1133 | 18.2952 | 18.9791 | 17.3826 | 17.5887 | 17.6645 | 17.7355 | 17.8535 | 18.0284 | 18.2474 | 18.5421 | 18.9243 | 19.4044 | 19.9927 | 20.6849 | 21.4955 | 22.4235 | 23.4641 | 24.604 | 25.8027 | 27.0573 | 28.3373 | 29.6111 | 30.8486 | 32.0045 | 33.0723 | 34.0348 | 34.8818 | 35.609 | 36.2005 | 36.6768 | 37.0446 | 37.3136 | 37.4951 | 37.527 | 37.5058 | 37.4522 | 37.3626 | 37.2416 | 37.097 | 36.9278 | 36.7393 | 36.5344 | 36.3159
| Holz |  | 5.57 | 5.94 | 5.92 | 6.37 | 6.33 | 6.53 | 6.86 | 7.78 | 8.83 | 9.3 | 10.13 | 9.71 | 10.41 | 11.25 | 10.6 | 10.6 | 11.19 | 11.75 | 11.07 | 11.33 | 10.0313 | 10.1429 | 10.1029 | 10.0289 | 9.9635 | 9.9071 | 9.8411 | 9.7825 | 9.7328 | 9.6921 | 9.6618 | 9.6325 | 9.6159 | 9.6131 | 9.6257 | 9.653 | 9.6797 | 9.7199 | 9.7687 | 9.8226 | 9.8777 | 9.9215 | 9.9601 | 9.9906 | 10.0117 | 10.023 | 10.0165 | 9.9999 | 9.9731 | 9.9372 | 9.8931 | 9.8374 | 9.7761 | 9.7098 | 9.6395 | 9.5659 | 9.4863 | 9.4007 | 9.3136 | 9.2255 | 9.1368
| Biogas |  | 0.14826 | 0.13742 | 0.15085 | 0.15617 | 0.16341 | 0.1629 | 0.18939 | 0.20315 | 0.21425 | 0.23415 | 0.28337 | 0.37282 | 0.43802 | 0.43466 | 0.45797 | 0.45186 | 0.47349 | 0.47802 | 0.42856 | 0.43101 | 0.85059 | 0.89452 | 0.95461 | 1.0365 | 1.1465 | 1.2924 | 1.4814 | 1.7236 | 2.0283 | 2.4045 | 2.8602 | 3.4007 | 4.0286 | 4.7426 | 5.5368 | 6.4005 | 7.3157 | 8.2652 | 9.2285 | 10.1835 | 11.1089 | 11.981 | 12.7889 | 13.5222 | 14.1751 | 14.7457 | 15.2294 | 15.6362 | 15.9723 | 16.2445 | 16.4606 | 16.5602 | 16.6288 | 16.6847 | 16.7194 | 16.7348 | 16.7375 | 16.7255 | 16.6997 | 16.6618 | 16.6134
| Umweltwärme |  | 0.30941 | 0.33606 | 0.34386 | 0.37732 | 0.39648 | 0.43853 | 0.45572 | 0.49314 | 0.58828 | 0.64694 | 0.78416 | 0.75354 | 0.8811 | 0.98536 | 0.91167 | 1.0405 | 1.1516 | 1.1991 | 1.1835 | 1.302 | 0.95631 | 0.96447 | 0.972 | 0.98 | 0.99009 | 1.0038 | 1.0215 | 1.0448 | 1.0746 | 1.1119 | 1.1579 | 1.2129 | 1.2777 | 1.352 | 1.4367 | 1.5311 | 1.6332 | 1.7423 | 1.8557 | 1.9705 | 2.0842 | 2.1931 | 2.2951 | 2.3881 | 2.4701 | 2.5396 | 2.5955 | 2.6377 | 2.6665 | 2.6824 | 2.6866 | 2.6807 | 2.6672 | 2.6469 | 2.6216 | 2.5922 | 2.5599 | 2.5253 | 2.4889 | 2.4508 | 2.4116
| Solarthermie |  | 0.014254 | 0.01552 | 0.01677 | 0.01797 | 0.019268 | 0.020839 | 0.02295 | 0.02556 | 0.029567 | 0.035622 | 0.042461 | 0.048982 | 0.055287 | 0.061324 | 0.066769 | 0.071564 | 0.074605 | 0.076236 | 0.078102 | 0.081003 | 0.060253 | 0.061535 | 0.063218 | 0.065554 | 0.068883 | 0.07362 | 0.080186 | 0.089152 | 0.1011 | 0.11668 | 0.13657 | 0.16137 | 0.19168 | 0.22791 | 0.27034 | 0.31889 | 0.37302 | 0.43207 | 0.49477 | 0.55953 | 0.62448 | 0.68758 | 0.7471 | 0.80168 | 0.85028 | 0.89206 | 0.92656 | 0.95383 | 0.97408 | 0.98775 | 0.99549 | 0.99801 | 0.99621 | 0.99089 | 0.98279 | 0.97253 | 0.96121 | 0.94958 | 0.93698 | 0.92367 | 0.90982
| biogene Abfälle und Abwärme |  | 5.22 | 5.225 | 5.095 | 5.53 | 5.49 | 5.44 | 5.495 | 5.3 | 5.565 | 4.755 | 5.02 | 5.255 | 5.325 | 5.4 | 6.16 | 5.305 | 5.605 | 5.61 | 5.535 | 5.835 | 5.4841 | 5.5253 | 5.5717 | 5.6246 | 5.6845 | 5.7515 | 5.8232 | 5.902 | 5.9875 | 6.0792 | 6.1763 | 6.2773 | 6.3816 | 6.4878 | 6.5946 | 6.7006 | 6.801 | 6.8978 | 6.9896 | 7.075 | 7.1533 | 7.2214 | 7.2811 | 7.3322 | 7.3746 | 7.4086 | 7.4327 | 7.4492 | 7.4587 | 7.4618 | 7.4594 | 7.4506 | 7.4375 | 7.4198 | 7.3993 | 7.3763 | 7.3521 | 7.3267 | 7.3001 | 7.2726 | 7.2444
| Elektrizität |  | 65.08 | 66.06 | 65.45 | 65.85 | 67.11 | 68.03 | 68.39 | 68.38 | 69.41 | 65.55 | 69.37 | 69.14 | 68.5 | 67.56 | 64.87 | 64.76 | 63.94 | 64.43 | 62.32 | 62.17 | 61.267 | 60.6321 | 60.0198 | 59.4392 | 58.8948 | 58.3912 | 57.895 | 57.4483 | 57.0589 | 56.7353 | 56.4848 | 56.2927 | 56.1634 | 56.0859 | 56.0469 | 56.0293 | 55.9503 | 55.8498 | 55.6996 | 55.6285 | 55.3213 | 54.8859 | 54.5054 | 53.9498 | 53.5864 | 53.0221 | 52.2641 | 51.4006 | 50.7398 | 50.072 | 49.2024 | 48.3338 | 47.4931 | 46.6845 | 45.9105 | 45.1713 | 44.4711 | 43.8027 | 43.1631 | 42.5494 | 41.9584
| Fernwärme |  | 5.56 | 5.82 | 5.89 | 6.11 | 5.87 | 6.14 | 6.71 | 6.47 | 6.13 | 5.93 | 6.02 | 6.1 | 6.59 | 6.12 | 5.91 | 6.65 | 6.77 | 6.85 | 6.9 | 7.39 | 6.4378 | 6.4284 | 6.4157 | 6.4041 | 6.3945 | 6.3872 | 6.3788 | 6.3734 | 6.3719 | 6.3754 | 6.3851 | 6.4006 | 6.4219 | 6.4486 | 6.4801 | 6.5158 | 6.5517 | 6.5905 | 6.6309 | 6.6717 | 6.7121 | 6.7486 | 6.7827 | 6.8132 | 6.8396 | 6.8622 | 6.8789 | 6.8915 | 6.9001 | 6.9051 | 6.9067 | 6.9042 | 6.899 | 6.8902 | 6.88 | 6.8688 | 6.8576 | 6.8458 | 6.8337 | 6.8215 | 6.8091
| PtX |  | 0 | 0 | 0 | 0 | 0 | 0 | 0 | 0 | 0 | 0 | 0 | 0 | 0 | 0 | 0 | 0 | 0 | 0 | 0 | 0 | 0 | 0 | 0 | 0 | 0 | 0 | 0 | 0 | 0 | 0 | 0 | 0 | 0 | 0 | 0 | 0 | 0 | 0 | 0 | 0 | 0 | 0 | 0 | 0 | 0 | 0 | 0 | 0 | 0 | 0 | 0 | 0 | 0 | 0 | 0 | 0 | 0 | 0 | 0 | 0 | 0
| Summe |  | 160.7719 | 166.249 | 158.8315 | 162.5615 | 164.9992 | 166.8923 | 170.4881 | 168.5218 | 171.2521 | 161.1567 | 168.6 | 162.2653 | 163.8944 | 164.8313 | 157.3464 | 154.8239 | 155.1797 | 156.0933 | 150.7202 | 150.3241 | 148.9477 | 146.8881 | 144.9068 | 143.0057 | 141.1728 | 139.3991 | 137.5698 | 135.7816 | 134.0363 | 132.3414 | 130.7073 | 129.1008 | 127.5437 | 126.0314 | 124.5648 | 123.1425 | 121.6424 | 120.1826 | 118.7561 | 117.5066 | 116.1321 | 114.7061 | 113.4562 | 112.1483 | 111.1413 | 110.0306 | 108.7741 | 107.4782 | 106.4342 | 105.4177 | 104.2218 | 103.0179 | 101.8495 | 100.7139 | 99.6092 | 98.5324 | 97.4935 | 96.4758 | 95.4773 | 94.4959 | 93.5293
1) Nichterneuerbare Abfälle abzüglich ausgekoppelter Prozessabwärme.
2) inkl. biogener Abfälle und Abwärme
Tabelle 15-02: Endenergieverbrauch im Industriesektor nach Verwendungszwecken
Entwicklung 2000 bis 2060 in PJ
| Verwendungszweck |  | 2000 | 2001 | 2002 | 2003 | 2004 | 2005 | 2006 | 2007 | 2008 | 2009 | 2010 | 2011 | 2012 | 2013 | 2014 | 2015 | 2016 | 2017 | 2018 | 2019 | 2020 | 2021 | 2022 | 2023 | 2024 | 2025 | 2026 | 2027 | 2028 | 2029 | 2030 | 2031 | 2032 | 2033 | 2034 | 2035 | 2036 | 2037 | 2038 | 2039 | 2040 | 2041 | 2042 | 2043 | 2044 | 2045 | 2046 | 2047 | 2048 | 2049 | 2050 | 2051 | 2052 | 2053 | 2054 | 2055 | 2056 | 2057 | 2058 | 2059 | 2060
| Raumwärme |  | 16.6566 | 20.1872 | 15.736 | 19.5144 | 18.4293 | 18.9604 | 18.6019 | 14.1367 | 17.0902 | 18.3057 | 21.5781 | 13.8649 | 16.2478 | 19.9555 | 11.6617 | 14.39 | 16.3549 | 15.8175 | 12.5811 | 13.946 | 13.8437 | 13.2634 | 12.7326 | 12.2472 | 11.7963 | 11.3769 | 10.9827 | 10.6109 | 10.2582 | 9.9219 | 9.6029 | 9.295 | 8.997 | 8.7083 | 8.4305 | 8.1637 | 7.905 | 7.6634 | 7.4343 | 7.2161 | 7.0089 | 6.8087 | 6.6171 | 6.4331 | 6.256 | 6.0856 | 5.9204 | 5.7611 | 5.6071 | 5.4577 | 5.3131 | 5.1741 | 5.0419 | 4.9152 | 4.7934 | 4.6752 | 4.5599 | 4.4464 | 4.3342 | 4.2226 | 4.1109
| Warmwasser |  | 2.1041 | 2.4322 | 2.1933 | 2.5481 | 2.5862 | 2.6788 | 2.8567 | 2.4813 | 2.8844 | 3.2154 | 3.6564 | 2.3494 | 2.7532 | 3.3814 | 1.9761 | 2.4383 | 2.7713 | 2.6802 | 2.1318 | 2.3631 | 2.3458 | 2.2474 | 2.1575 | 2.0753 | 1.9989 | 1.9278 | 1.861 | 1.798 | 1.7382 | 1.6812 | 1.6272 | 1.575 | 1.5245 | 1.4756 | 1.4285 | 1.3833 | 1.3395 | 1.2985 | 1.2597 | 1.2227 | 1.1876 | 1.1537 | 1.1212 | 1.0901 | 1.0601 | 1.0312 | 1.0032 | 0.9762 | 0.95011 | 0.92479 | 0.9003 | 0.87673 | 0.85433 | 0.83287 | 0.81222 | 0.7922 | 0.77266 | 0.75343 | 0.73442 | 0.71551 | 0.69658
| Prozesswärme |  | 85.7136 | 86.7563 | 84.3155 | 83.4066 | 85.5726 | 86.3088 | 89.8472 | 92.9589 | 91.5903 | 82.794 | 84.1081 | 86.5976 | 86.6619 | 84.1028 | 87.6034 | 81.9603 | 80.3515 | 81.9393 | 81.9847 | 80.3199 | 80.3504 | 79.5345 | 78.7346 | 77.9527 | 77.1894 | 76.4404 | 75.6393 | 74.8481 | 74.0709 | 73.314 | 72.5823 | 71.8664 | 71.1784 | 70.5168 | 69.8815 | 69.2711 | 68.6157 | 67.9713 | 67.3425 | 66.7249 | 66.1161 | 65.4689 | 64.8319 | 64.2072 | 63.5973 | 63.0045 | 62.3905 | 61.7965 | 61.2222 | 60.668 | 60.134 | 59.5943 | 59.0753 | 58.5759 | 58.0954 | 57.632 | 57.1941 | 56.7692 | 56.3558 | 55.9526 | 55.558
| Beleuchtung |  | 5.7248 | 5.7955 | 5.8426 | 5.9136 | 5.8442 | 5.8195 | 5.9942 | 5.8445 | 6.0663 | 6.1653 | 6.2366 | 6.01 | 5.854 | 5.6666 | 5.4892 | 5.5726 | 5.6875 | 5.4608 | 5.147 | 5.1227 | 5.0227 | 4.9318 | 4.8385 | 4.7438 | 4.6476 | 4.5501 | 4.4513 | 4.3513 | 4.2501 | 4.1478 | 4.0452 | 3.9416 | 3.8374 | 3.7327 | 3.6273 | 3.5216 | 3.4158 | 3.3096 | 3.2033 | 3.0971 | 2.9912 | 2.885 | 2.7792 | 2.6737 | 2.5686 | 2.464 | 2.3597 | 2.2561 | 2.1531 | 2.0508 | 1.9494 | 1.8487 | 1.7489 | 1.65 | 1.5521 | 1.4553 | 1.3597 | 1.2651 | 1.1718 | 1.0797 | 0.98888
| Klima, Lüftung und Haustechnik |  | 4.2356 | 4.3586 | 4.5641 | 4.6978 | 4.7594 | 4.7858 | 4.965 | 4.9511 | 5.1856 | 5.3662 | 5.4732 | 5.3636 | 5.2021 | 4.9893 | 4.9701 | 5.0198 | 5.2771 | 5.0161 | 5.0484 | 5.0721 | 5.0307 | 5.0364 | 5.0411 | 5.046 | 5.0496 | 5.0521 | 5.0534 | 5.0533 | 5.0517 | 5.0481 | 5.0431 | 5.0356 | 5.026 | 5.0144 | 5.0011 | 4.9861 | 4.9658 | 4.947 | 4.9267 | 4.905 | 4.882 | 4.8567 | 4.8302 | 4.8024 | 4.7732 | 4.743 | 4.7108 | 4.6775 | 4.6428 | 4.6069 | 4.57 | 4.5319 | 4.4924 | 4.4518 | 4.41 | 4.367 | 4.3228 | 4.2773 | 4.2306 | 4.1828 | 4.1339
| I&K, Unterhaltungsmedien |  | 1.391 | 1.4153 | 1.4601 | 1.486 | 1.4807 | 1.4823 | 1.5124 | 1.4851 | 1.5303 | 1.5599 | 1.5748 | 1.5358 | 1.4705 | 1.4008 | 1.374 | 1.386 | 1.4355 | 1.3576 | 1.3373 | 1.3298 | 1.3064 | 1.2897 | 1.2733 | 1.2576 | 1.2421 | 1.2269 | 1.2118 | 1.1969 | 1.1821 | 1.1673 | 1.1525 | 1.1376 | 1.1227 | 1.1076 | 1.0927 | 1.0777 | 1.0614 | 1.0464 | 1.0316 | 1.0168 | 1.0021 | 0.98721 | 0.97247 | 0.95781 | 0.94322 | 0.92877 | 0.91423 | 0.89981 | 0.88545 | 0.87116 | 0.857 | 0.8429 | 0.82886 | 0.8149 | 0.801 | 0.78716 | 0.77339 | 0.75964 | 0.74593 | 0.73226 | 0.71866
| Antriebe, Prozesse |  | 37.2499 | 37.3874 | 37.1889 | 37.1027 | 37.9844 | 38.6018 | 40.2793 | 40.8027 | 40.8851 | 38.3642 | 40.3721 | 40.5129 | 39.3539 | 39.2495 | 38.3431 | 38.1823 | 37.308 | 37.8567 | 36.596 | 36.3526 | 35.2901 | 34.8399 | 34.3953 | 33.9591 | 33.5331 | 33.1163 | 32.6781 | 32.2462 | 31.8226 | 31.4119 | 31.0168 | 30.6247 | 30.2444 | 29.8729 | 29.5091 | 29.1526 | 28.7665 | 28.3865 | 28.0097 | 27.6357 | 27.2661 | 26.8807 | 26.5039 | 26.1367 | 25.7793 | 25.4316 | 25.0746 | 24.7266 | 24.3866 | 24.0539 | 23.7279 | 23.396 | 23.0705 | 22.7507 | 22.4367 | 22.1283 | 21.8265 | 21.5302 | 21.239 | 20.953 | 20.6719
| Sonstige Verwendungszwecke |  | 7.6962 | 7.9165 | 7.5309 | 7.8923 | 8.3424 | 8.255 | 6.4312 | 5.8616 | 6.02 | 5.386 | 5.6007 | 6.0311 | 6.3511 | 6.0855 | 5.9287 | 5.8746 | 5.9938 | 5.965 | 5.8938 | 5.8179 | 5.7578 | 5.745 | 5.7338 | 5.7241 | 5.7158 | 5.7085 | 5.6923 | 5.6769 | 5.6624 | 5.6492 | 5.6374 | 5.6248 | 5.6134 | 5.6031 | 5.5941 | 5.5864 | 5.5727 | 5.5598 | 5.5483 | 5.6883 | 5.678 | 5.6653 | 5.8003 | 5.8474 | 6.1636 | 6.342 | 6.4007 | 6.3845 | 6.5868 | 6.7844 | 6.7702 | 6.7533 | 6.7374 | 6.7224 | 6.7084 | 6.6953 | 6.6845 | 6.6745 | 6.6655 | 6.6575 | 6.6505
| Summe |  | 160.7719 | 166.249 | 158.8315 | 162.5615 | 164.9992 | 166.8923 | 170.4881 | 168.5218 | 171.2521 | 161.1567 | 168.6 | 162.2653 | 163.8944 | 164.8313 | 157.3464 | 154.8239 | 155.1797 | 156.0933 | 150.7202 | 150.3241 | 148.9477 | 146.8881 | 144.9068 | 143.0057 | 141.1728 | 139.3991 | 137.5698 | 135.7816 | 134.0363 | 132.3414 | 130.7073 | 129.1008 | 127.5437 | 126.0314 | 124.5648 | 123.1425 | 121.6424 | 120.1826 | 118.7561 | 117.5066 | 116.1321 | 114.7061 | 113.4562 | 112.1483 | 111.1413 | 110.0306 | 108.7741 | 107.4782 | 106.4342 | 105.4177 | 104.2218 | 103.0179 | 101.8495 | 100.7139 | 99.6092 | 98.5324 | 97.4935 | 96.4758 | 95.4773 | 94.4959 | 93.5293
Tabelle 15-03: Elektrizitätsverbrauch im Industriesektor nach Verwendungszwecken
Entwicklung 2000 bis 2060 in PJ
| Verwendungszweck |  | 2000 | 2001 | 2002 | 2003 | 2004 | 2005 | 2006 | 2007 | 2008 | 2009 | 2010 | 2011 | 2012 | 2013 | 2014 | 2015 | 2016 | 2017 | 2018 | 2019 | 2020 | 2021 | 2022 | 2023 | 2024 | 2025 | 2026 | 2027 | 2028 | 2029 | 2030 | 2031 | 2032 | 2033 | 2034 | 2035 | 2036 | 2037 | 2038 | 2039 | 2040 | 2041 | 2042 | 2043 | 2044 | 2045 | 2046 | 2047 | 2048 | 2049 | 2050 | 2051 | 2052 | 2053 | 2054 | 2055 | 2056 | 2057 | 2058 | 2059 | 2060
| Raumwärme |  | 0.58381 | 0.71965 | 0.54937 | 0.71572 | 0.63845 | 0.68608 | 0.65318 | 0.46617 | 0.58555 | 0.63449 | 0.78454 | 0.47085 | 0.56435 | 0.72015 | 0.37072 | 0.48962 | 0.58982 | 0.54717 | 0.40902 | 0.47421 | 0.45655 | 0.44768 | 0.44376 | 0.44559 | 0.45381 | 0.46945 | 0.49337 | 0.52645 | 0.56926 | 0.62197 | 0.68437 | 0.755 | 0.83171 | 0.91146 | 0.9905 | 1.0645 | 1.1286 | 1.1797 | 1.2141 | 1.2292 | 1.2246 | 1.2006 | 1.1597 | 1.1055 | 1.0418 | 0.97286 | 0.90253 | 0.83403 | 0.76961 | 0.71051 | 0.65739 | 0.61041 | 0.56944 | 0.53357 | 0.50199 | 0.47383 | 0.44844 | 0.42519 | 0.40356 | 0.3831 | 0.36351
| Warmwasser |  | 0.073749 | 0.086705 | 0.07657 | 0.093453 | 0.089593 | 0.09693 | 0.10031 | 0.081824 | 0.098827 | 0.11145 | 0.13294 | 0.079784 | 0.095627 | 0.12203 | 0.062817 | 0.082965 | 0.099944 | 0.092716 | 0.069308 | 0.080354 | 0.077362 | 0.075858 | 0.075194 | 0.075503 | 0.076898 | 0.079547 | 0.083601 | 0.089205 | 0.096459 | 0.10539 | 0.11596 | 0.12793 | 0.14093 | 0.15445 | 0.16784 | 0.18037 | 0.19123 | 0.1999 | 0.20572 | 0.20829 | 0.20751 | 0.20344 | 0.19652 | 0.18732 | 0.17652 | 0.16485 | 0.15293 | 0.14132 | 0.13041 | 0.12039 | 0.11139 | 0.10343 | 0.09649 | 0.090413 | 0.085061 | 0.08029 | 0.075987 | 0.072047 | 0.068381 | 0.064916 | 0.061596
| Prozesswärme |  | 11.6348 | 11.8886 | 11.5584 | 11.5316 | 11.7419 | 12.188 | 12.4445 | 12.7176 | 12.9289 | 11.4625 | 12.8008 | 13.0722 | 13.7398 | 13.3584 | 12.4455 | 12.0366 | 12.0587 | 12.1235 | 11.8339 | 11.8056 | 11.6724 | 11.5969 | 11.5344 | 11.4881 | 11.4616 | 11.4591 | 11.484 | 11.5426 | 11.6396 | 11.7793 | 11.9644 | 12.1986 | 12.4773 | 12.7957 | 13.1461 | 13.5166 | 13.8772 | 14.2226 | 14.536 | 14.7999 | 15.0001 | 15.1174 | 15.1571 | 15.1206 | 15.0134 | 14.8442 | 14.616 | 14.3501 | 14.0592 | 13.7556 | 13.4504 | 13.148 | 12.8608 | 12.5938 | 12.35 | 12.1306 | 11.9386 | 11.7696 | 11.6214 | 11.4914 | 11.377
| Beleuchtung |  | 5.7248 | 5.7955 | 5.8426 | 5.9136 | 5.8442 | 5.8195 | 5.9942 | 5.8445 | 6.0663 | 6.1653 | 6.2366 | 6.01 | 5.854 | 5.6666 | 5.4892 | 5.5726 | 5.6875 | 5.4608 | 5.147 | 5.1227 | 5.0227 | 4.9318 | 4.8385 | 4.7438 | 4.6476 | 4.5501 | 4.4513 | 4.3513 | 4.2501 | 4.1478 | 4.0452 | 3.9416 | 3.8374 | 3.7327 | 3.6273 | 3.5216 | 3.4158 | 3.3096 | 3.2033 | 3.0971 | 2.9912 | 2.885 | 2.7792 | 2.6737 | 2.5686 | 2.464 | 2.3597 | 2.2561 | 2.1531 | 2.0508 | 1.9494 | 1.8487 | 1.7489 | 1.65 | 1.5521 | 1.4553 | 1.3597 | 1.2651 | 1.1718 | 1.0797 | 0.98888
| Klima, Lüftung und Haustechnik |  | 4.2356 | 4.3586 | 4.5641 | 4.6978 | 4.7594 | 4.7858 | 4.965 | 4.9511 | 5.1856 | 5.3662 | 5.4732 | 5.3636 | 5.2021 | 4.9893 | 4.9701 | 5.0198 | 5.2771 | 5.0161 | 5.0484 | 5.0721 | 5.0307 | 5.0364 | 5.0411 | 5.046 | 5.0496 | 5.0521 | 5.0534 | 5.0533 | 5.0517 | 5.0481 | 5.0431 | 5.0356 | 5.026 | 5.0144 | 5.0011 | 4.9861 | 4.9658 | 4.947 | 4.9267 | 4.905 | 4.882 | 4.8567 | 4.8302 | 4.8024 | 4.7732 | 4.743 | 4.7108 | 4.6775 | 4.6428 | 4.6069 | 4.57 | 4.5319 | 4.4924 | 4.4518 | 4.41 | 4.367 | 4.3228 | 4.2773 | 4.2306 | 4.1828 | 4.1339
| I&K, Unterhaltungsmedien |  | 1.391 | 1.4153 | 1.4601 | 1.486 | 1.4807 | 1.4823 | 1.5124 | 1.4851 | 1.5303 | 1.5599 | 1.5748 | 1.5358 | 1.4705 | 1.4008 | 1.374 | 1.386 | 1.4355 | 1.3576 | 1.3373 | 1.3298 | 1.3064 | 1.2897 | 1.2733 | 1.2576 | 1.2421 | 1.2269 | 1.2118 | 1.1969 | 1.1821 | 1.1673 | 1.1525 | 1.1376 | 1.1227 | 1.1076 | 1.0927 | 1.0777 | 1.0614 | 1.0464 | 1.0316 | 1.0168 | 1.0021 | 0.98721 | 0.97247 | 0.95781 | 0.94322 | 0.92877 | 0.91423 | 0.89981 | 0.88545 | 0.87116 | 0.857 | 0.8429 | 0.82886 | 0.8149 | 0.801 | 0.78716 | 0.77339 | 0.75964 | 0.74593 | 0.73226 | 0.71866
| Antriebe, Prozesse |  | 36.8435 | 37.011 | 36.7615 | 36.6745 | 37.3779 | 38.0018 | 39.5882 | 40.0985 | 40.1662 | 37.6896 | 39.6274 | 39.7473 | 38.6889 | 38.5078 | 37.5142 | 37.5208 | 36.1953 | 37.17 | 35.8835 | 35.7324 | 35.1687 | 34.7194 | 34.2758 | 33.8407 | 33.4161 | 33.0009 | 32.5648 | 32.1353 | 31.7146 | 31.3071 | 30.9158 | 30.5281 | 30.1526 | 29.7864 | 29.4285 | 29.0781 | 28.6985 | 28.3252 | 27.955 | 27.5877 | 27.2244 | 26.845 | 26.4739 | 26.1118 | 25.7591 | 25.4153 | 25.0618 | 24.7167 | 24.379 | 24.0483 | 23.7237 | 23.393 | 23.0684 | 22.7492 | 22.4357 | 22.1277 | 21.8262 | 21.5299 | 21.2389 | 20.9529 | 20.6719
| Sonstige Verwendungszwecke |  | 4.5927 | 4.7846 | 4.6372 | 4.7373 | 5.1778 | 4.9696 | 3.1322 | 2.7352 | 2.8484 | 2.5606 | 2.7397 | 2.8604 | 2.8847 | 2.7949 | 2.6433 | 2.6516 | 2.5962 | 2.6621 | 2.5915 | 2.5529 | 2.532 | 2.5343 | 2.5377 | 2.5419 | 2.5471 | 2.5531 | 2.5527 | 2.5533 | 2.555 | 2.5584 | 2.5634 | 2.5683 | 2.5748 | 2.5831 | 2.593 | 2.6043 | 2.6118 | 2.6195 | 2.6271 | 2.7845 | 2.7894 | 2.7906 | 2.9363 | 2.9907 | 3.3106 | 3.4891 | 3.5461 | 3.5252 | 3.7202 | 3.9084 | 3.8832 | 3.8553 | 3.8278 | 3.8008 | 3.7746 | 3.7494 | 3.7261 | 3.7038 | 3.6825 | 3.6622 | 3.6429
| Summe |  | 65.08 | 66.06 | 65.45 | 65.85 | 67.11 | 68.03 | 68.39 | 68.38 | 69.41 | 65.55 | 69.37 | 69.14 | 68.5 | 67.56 | 64.87 | 64.76 | 63.94 | 64.43 | 62.32 | 62.17 | 61.267 | 60.6321 | 60.0198 | 59.4392 | 58.8948 | 58.3912 | 57.895 | 57.4483 | 57.0589 | 56.7353 | 56.4848 | 56.2927 | 56.1634 | 56.0859 | 56.0469 | 56.0293 | 55.9503 | 55.8498 | 55.6996 | 55.6285 | 55.3213 | 54.8859 | 54.5054 | 53.9498 | 53.5864 | 53.0221 | 52.2641 | 51.4006 | 50.7398 | 50.072 | 49.2024 | 48.3338 | 47.4931 | 46.6845 | 45.9105 | 45.1713 | 44.4711 | 43.8027 | 43.1631 | 42.5494 | 41.9584
Tabelle 15-04: Endenergieverbrauch im Industriesektor nach Branchen
Entwicklung 2000 bis 2060 in PJ
| Branche |  | 2000 | 2001 | 2002 | 2003 | 2004 | 2005 | 2006 | 2007 | 2008 | 2009 | 2010 | 2011 | 2012 | 2013 | 2014 | 2015 | 2016 | 2017 | 2018 | 2019 | 2020 | 2021 | 2022 | 2023 | 2024 | 2025 | 2026 | 2027 | 2028 | 2029 | 2030 | 2031 | 2032 | 2033 | 2034 | 2035 | 2036 | 2037 | 2038 | 2039 | 2040 | 2041 | 2042 | 2043 | 2044 | 2045 | 2046 | 2047 | 2048 | 2049 | 2050 | 2051 | 2052 | 2053 | 2054 | 2055 | 2056 | 2057 | 2058 | 2059 | 2060
| C10-C12 | Nahrung, Tabak | 16.8876 | 17.1245 | 16.1958 | 15.6247 | 16.1753 | 16.1365 | 17.9156 | 17.7539 | 18.7567 | 21.2358 | 22.0773 | 20.1404 | 20.0913 | 22.9668 | 22.3969 | 21.4182 | 20.7768 | 21.9677 | 19.594 | 20.621 | 20.8695 | 20.3879 | 19.9258 | 19.4845 | 19.062 | 18.6554 | 18.256 | 17.8626 | 17.4743 | 17.0937 | 16.7259 | 16.3731 | 16.0352 | 15.7111 | 15.3996 | 15.1005 | 14.8151 | 14.5421 | 14.28 | 14.0252 | 13.7754 | 13.5245 | 13.2738 | 13.0232 | 12.7732 | 12.5245 | 12.2772 | 12.0334 | 11.7941 | 11.5591 | 11.3289 | 11.1034 | 10.8855 | 10.6749 | 10.4719 | 10.2758 | 10.0865 | 9.9029 | 9.7242 | 9.549 | 9.3762
| C13-C15 | Textilien | 3.6423 | 4.135 | 3.6146 | 3.3822 | 3.5201 | 2.8938 | 3.0832 | 2.9759 | 3.1052 | 2.6162 | 2.4851 | 2.2026 | 2.2073 | 2.2373 | 2.1041 | 2.0387 | 1.8432 | 1.8172 | 1.7397 | 1.6068 | 1.6052 | 1.5291 | 1.4508 | 1.3746 | 1.303 | 1.2362 | 1.1699 | 1.1066 | 1.046 | 0.98912 | 0.93645 | 0.88643 | 0.84014 | 0.79638 | 0.75449 | 0.7142 | 0.6782 | 0.64181 | 0.60617 | 0.57163 | 0.53868 | 0.5089 | 0.48125 | 0.45548 | 0.43134 | 0.4086 | 0.38818 | 0.36887 | 0.35055 | 0.3331 | 0.3165 | 0.3015 | 0.28734 | 0.27371 | 0.26061 | 0.24806 | 0.23574 | 0.22423 | 0.21358 | 0.2038 | 0.1948
| C17-C18 | Papier, Druck | 24.1416 | 24.446 | 25.1418 | 24.4357 | 22.9713 | 22.2847 | 22.2258 | 23.6288 | 22.3338 | 18.0782 | 19.356 | 17.0641 | 15.4348 | 15.1841 | 14.0186 | 13.2436 | 12.1612 | 12.302 | 12.3743 | 12.3247 | 11.7254 | 11.4777 | 11.2316 | 10.9852 | 10.7414 | 10.5019 | 10.2669 | 10.0365 | 9.8107 | 9.591 | 9.3793 | 9.1753 | 8.9781 | 8.7878 | 8.6053 | 8.43 | 8.2608 | 8.0954 | 7.9316 | 7.7688 | 7.6069 | 7.4462 | 7.288 | 7.1335 | 6.9837 | 6.8388 | 6.6985 | 6.5623 | 6.4297 | 6.3001 | 6.1729 | 6.048 | 5.9256 | 5.8058 | 5.6889 | 5.5748 | 5.4634 | 5.3542 | 5.247 | 5.1417 | 5.0382
| C20-C21 | Chemie, Pharma | 31.4081 | 32.9785 | 31.816 | 33.4056 | 33.2191 | 35.5804 | 35.2584 | 33.6225 | 34.7048 | 32.3921 | 33.2056 | 34.6466 | 39.1492 | 37.5796 | 33.6783 | 33.298 | 34.8456 | 33.8742 | 34.8726 | 34.8219 | 33.7931 | 33.5085 | 33.2322 | 32.9647 | 32.7061 | 32.4555 | 32.1845 | 31.9214 | 31.6668 | 31.4213 | 31.1848 | 30.9545 | 30.7308 | 30.5136 | 30.3038 | 30.1023 | 29.8795 | 29.6649 | 29.4571 | 29.333 | 29.1362 | 28.9265 | 28.7223 | 28.5249 | 28.4967 | 28.3134 | 28.1968 | 28.0119 | 27.994 | 27.8235 | 27.6603 | 27.4927 | 27.3322 | 27.1787 | 27.0318 | 26.8915 | 26.7628 | 26.6402 | 26.5234 | 26.4123 | 26.3065
| C23 | Glas, Keramik, Beton, Steine | 5.0167 | 6.4232 | 4.3034 | 4.2162 | 4.9803 | 4.7009 | 4.846 | 4.3538 | 5.1901 | 5.992 | 5.8679 | 5.9014 | 5.0333 | 4.1629 | 4.5527 | 4.4007 | 4.6788 | 4.6743 | 4.7811 | 4.6389 | 4.8522 | 4.7836 | 4.7154 | 4.6479 | 4.5811 | 4.5146 | 4.4457 | 4.3758 | 4.3048 | 4.233 | 4.1613 | 4.0906 | 4.022 | 3.9562 | 3.8936 | 3.8345 | 3.775 | 3.7183 | 3.6636 | 3.61 | 3.5572 | 3.5034 | 3.4499 | 3.3968 | 3.3439 | 3.2914 | 3.2378 | 3.1845 | 3.1315 | 3.0788 | 3.0267 | 2.9746 | 2.9235 | 2.8739 | 2.8258 | 2.7793 | 2.7346 | 2.6914 | 2.6493 | 2.6081 | 2.5677
| C23 | Zement, Kalk, Ziegel | 13.8894 | 13.9438 | 13.4814 | 14.4374 | 15.278 | 14.9953 | 16.496 | 16.3819 | 15.9264 | 15.3083 | 16.0748 | 15.6508 | 15.3477 | 15.8459 | 17.3541 | 14.9872 | 15.0548 | 14.8736 | 14.7008 | 14.0611 | 14.4654 | 14.3701 | 14.2751 | 14.1809 | 14.0874 | 13.9948 | 13.9026 | 13.8112 | 13.7207 | 13.631 | 13.5422 | 13.454 | 13.367 | 13.2811 | 13.1967 | 13.1136 | 13.0363 | 12.9562 | 12.8773 | 12.8719 | 12.7944 | 12.7184 | 12.7907 | 12.7144 | 12.8058 | 12.9211 | 12.8454 | 12.7701 | 12.6955 | 12.8335 | 12.759 | 12.6851 | 12.6118 | 12.5389 | 12.4665 | 12.3947 | 12.3232 | 12.2523 | 12.1819 | 12.1121 | 12.0427
| C24 | Eisen, Stahl | 7.3817 | 7.691 | 8.0135 | 8.6788 | 8.2455 | 8.6244 | 9.9794 | 10.2373 | 10.1393 | 7.6996 | 9.4174 | 9.8487 | 8.5114 | 8.4196 | 8.8848 | 9.112 | 9.1523 | 9.7423 | 9.3924 | 9.2817 | 9.5442 | 9.4825 | 9.4217 | 9.3622 | 9.3044 | 9.2488 | 9.1633 | 9.0806 | 9.0008 | 8.9241 | 8.8508 | 8.7786 | 8.7126 | 8.6543 | 8.6063 | 8.5698 | 8.5036 | 8.4484 | 8.4038 | 8.3667 | 8.3352 | 8.28 | 8.2279 | 8.2386 | 8.191 | 8.1459 | 8.0801 | 8.0168 | 8.0139 | 7.9553 | 7.8993 | 7.83 | 7.7632 | 7.6986 | 7.6363 | 7.5762 | 7.5251 | 7.476 | 7.4287 | 7.3832 | 7.3391
| C24 | NE-Metalle | 6.2393 | 6.1589 | 4.7789 | 4.9347 | 5.6658 | 4.7969 | 2.4586 | 2.2324 | 2.376 | 2.1484 | 2.5671 | 2.4996 | 3.758 | 3.4564 | 3.9416 | 3.6648 | 3.3781 | 3.4404 | 2.3493 | 2.2829 | 2.2913 | 2.2544 | 2.2187 | 2.1843 | 2.1512 | 2.1193 | 2.0884 | 2.0587 | 2.0299 | 2.0021 | 1.9754 | 1.9496 | 1.9247 | 1.9006 | 1.8771 | 1.8542 | 1.8319 | 1.8102 | 1.7891 | 1.7685 | 1.7484 | 1.7288 | 1.7096 | 1.6908 | 1.6724 | 1.6543 | 1.6366 | 1.6192 | 1.6021 | 1.5854 | 1.5689 | 1.5527 | 1.5368 | 1.5211 | 1.5058 | 1.4906 | 1.4757 | 1.4611 | 1.4467 | 1.4326 | 1.4186
| C25-C26 | Metallerzeugnisse, Geräte | 16.2633 | 16.6178 | 16.0567 | 17.0197 | 17.6302 | 18.1602 | 18.4496 | 18.2605 | 19.491 | 17.7962 | 18.8691 | 18.6536 | 19.0342 | 19.1651 | 17.278 | 18.1789 | 18.2584 | 18.2775 | 16.6837 | 16.5137 | 16.8339 | 16.6846 | 16.5381 | 16.3936 | 16.2493 | 16.1051 | 15.9303 | 15.7558 | 15.5829 | 15.4133 | 15.2497 | 15.0863 | 14.926 | 14.7679 | 14.6115 | 14.4565 | 14.281 | 14.1014 | 13.9215 | 13.7413 | 13.562 | 13.3674 | 13.1742 | 12.982 | 12.7907 | 12.6012 | 12.3988 | 12.1975 | 11.9974 | 11.7986 | 11.6016 | 11.3984 | 11.197 | 10.9978 | 10.8004 | 10.6046 | 10.415 | 10.2257 | 10.0373 | 9.8496 | 9.6626
| C28 | Maschinenbau, Fahrzeugbau | 8.4703 | 8.3941 | 7.7669 | 8.8677 | 8.9413 | 8.8723 | 8.9065 | 8.0251 | 8.8025 | 8.1925 | 8.3738 | 7.9957 | 7.8852 | 7.688 | 6.9709 | 7.3334 | 7.7061 | 7.7189 | 7.0117 | 7.2013 | 7.3227 | 7.2433 | 7.1645 | 7.0883 | 7.0139 | 6.9386 | 6.8344 | 6.7296 | 6.6256 | 6.5249 | 6.4297 | 6.3277 | 6.2295 | 6.1332 | 6.0371 | 5.9401 | 5.8302 | 5.7212 | 5.6113 | 5.5014 | 5.3925 | 5.2786 | 5.1674 | 5.059 | 4.9531 | 4.8495 | 4.7428 | 4.6391 | 4.5378 | 4.4391 | 4.343 | 4.2458 | 4.1518 | 4.0602 | 3.9707 | 3.8829 | 3.7955 | 3.7095 | 3.6247 | 3.5409 | 3.4582
| B,C22,C27,C29,C31-C33 | Übrige Branchen | 20.4873 | 21.19 | 20.6508 | 20.8038 | 21.065 | 22.2258 | 23.5181 | 23.1439 | 22.549 | 21.4964 | 22.3627 | 20.6488 | 19.8184 | 20.6621 | 18.8053 | 19.8495 | 20.2943 | 20.3804 | 20.0236 | 19.9746 | 18.7994 | 18.4139 | 18.0671 | 17.7547 | 17.4659 | 17.1971 | 16.9604 | 16.7392 | 16.5337 | 16.3421 | 16.1629 | 15.9838 | 15.8097 | 15.6382 | 15.4696 | 15.3024 | 15.1236 | 14.9511 | 14.781 | 14.6136 | 14.4498 | 14.2879 | 14.132 | 13.9819 | 13.8374 | 13.6986 | 13.5636 | 13.4337 | 13.3073 | 13.1848 | 13.0663 | 12.9517 | 12.8407 | 12.7324 | 12.6258 | 12.5201 | 12.41 | 12.2994 | 12.1877 | 12.0751 | 11.9616
| E | Wasserversorgung, Abfallwirtschaft | 2.4106 | 2.5278 | 2.4847 | 2.1879 | 2.2911 | 2.369 | 2.2987 | 2.3155 | 1.9387 | 1.9096 | 1.8046 | 1.857 | 1.9065 | 1.7528 | 2.1978 | 2.2693 | 2.0575 | 2.1415 | 1.7638 | 1.6885 | 1.6051 | 1.5177 | 1.4378 | 1.3653 | 1.2984 | 1.237 | 1.1939 | 1.1547 | 1.1191 | 1.0861 | 1.0551 | 1.0275 | 1.001 | 0.97569 | 0.9517 | 0.92886 | 0.90309 | 0.88441 | 0.8664 | 0.84902 | 0.83226 | 0.81652 | 0.80142 | 0.78698 | 0.77323 | 0.76018 | 0.74776 | 0.73571 | 0.72388 | 0.71228 | 0.70089 | 0.68959 | 0.67836 | 0.66722 | 0.65611 | 0.64501 | 0.63389 | 0.6228 | 0.61175 | 0.60077 | 0.58989
| F | Bau | 4.534 | 4.6184 | 4.5268 | 4.5671 | 5.0163 | 5.252 | 5.0524 | 5.5902 | 5.9385 | 6.2916 | 6.1385 | 5.156 | 5.7171 | 5.7108 | 5.1635 | 5.0298 | 4.9726 | 4.8833 | 5.4332 | 5.3071 | 5.8396 | 5.836 | 5.832 | 5.8273 | 5.8218 | 5.815 | 5.8029 | 5.7905 | 5.7781 | 5.7658 | 5.7532 | 5.7407 | 5.7275 | 5.7138 | 5.6998 | 5.6856 | 5.6671 | 5.6472 | 5.6271 | 5.6069 | 5.5865 | 5.5625 | 5.5383 | 5.514 | 5.4896 | 5.4651 | 5.4373 | 5.4095 | 5.3816 | 5.3535 | 5.3255 | 5.2954 | 5.2656 | 5.2358 | 5.2063 | 5.1769 | 5.1494 | 5.1221 | 5.095 | 5.0681 | 5.0413
| C-F | Abwärmeauskopplung | 0 | 0 | 0 | 0 | 0 | 0 | 0 | 0 | 0 | 0 | 0 | 0 | 0 | 0 | 0 | 0 | 0 | 0 | 0 | 0 | -0.59931 | -0.60114 | -0.60387 | -0.60774 | -0.61305 | -0.62018 | -0.62958 | -0.64173 | -0.65711 | -0.67622 | -0.69952 | -0.72743 | -0.76032 | -0.7984 | -0.84171 | -0.89008 | -0.94301 | -0.99994 | -1.0598 | -1.1214 | -1.1832 | -1.2434 | -1.3005 | -1.3533 | -1.4008 | -1.442 | -1.4765 | -1.5042 | -1.5251 | -1.5395 | -1.5479 | -1.5511 | -1.5499 | -1.5452 | -1.5377 | -1.5281 | -1.5174 | -1.5061 | -1.4941 | -1.4813 | -1.468
| Summe |  | 160.7719 | 166.249 | 158.8315 | 162.5615 | 164.9992 | 166.8923 | 170.4881 | 168.5218 | 171.2521 | 161.1567 | 168.6 | 162.2653 | 163.8944 | 164.8313 | 157.3464 | 154.8239 | 155.1797 | 156.0933 | 150.7202 | 150.3241 | 148.9477 | 146.8881 | 144.9068 | 143.0057 | 141.1728 | 139.3991 | 137.5698 | 135.7816 | 134.0363 | 132.3414 | 130.7073 | 129.1008 | 127.5437 | 126.0314 | 124.5648 | 123.1425 | 121.6424 | 120.1826 | 118.7561 | 117.5066 | 116.1321 | 114.7061 | 113.4562 | 112.1483 | 111.1413 | 110.0306 | 108.7741 | 107.4782 | 106.4342 | 105.4177 | 104.2218 | 103.0179 | 101.8495 | 100.7139 | 99.6092 | 98.5324 | 97.4935 | 96.4758 | 95.4773 | 94.4959 | 93.5293
Tabelle 15-05: Endenergieverbrauch im Industriesektor für Prozesswärme nach Temperaturniveaus
Entwicklung 2000 bis 2060 in PJ
| Temperaturniveau |  | 2000 | 2001 | 2002 | 2003 | 2004 | 2005 | 2006 | 2007 | 2008 | 2009 | 2010 | 2011 | 2012 | 2013 | 2014 | 2015 | 2016 | 2017 | 2018 | 2019 | 2020 | 2021 | 2022 | 2023 | 2024 | 2025 | 2026 | 2027 | 2028 | 2029 | 2030 | 2031 | 2032 | 2033 | 2034 | 2035 | 2036 | 2037 | 2038 | 2039 | 2040 | 2041 | 2042 | 2043 | 2044 | 2045 | 2046 | 2047 | 2048 | 2049 | 2050 | 2051 | 2052 | 2053 | 2054 | 2055 | 2056 | 2057 | 2058 | 2059 | 2060
| Prozesswärme (<200°C) |  | 28.5713 | 27.9518 | 30.0601 | 26.8051 | 26.9829 | 26.6887 | 27.8634 | 31.4749 | 30.0092 | 26.3173 | 25.0869 | 25.4998 | 23.2297 | 23.0208 | 25.625 | 22.4179 | 20.4624 | 21.7612 | 22.4706 | 22.5158 | 21.846 | 21.5705 | 21.2919 | 21.0126 | 20.7361 | 20.4626 | 20.1731 | 19.8822 | 19.589 | 19.2947 | 19.0014 | 18.7003 | 18.4047 | 18.1153 | 17.8327 | 17.5566 | 17.2735 | 16.997 | 16.7245 | 16.4543 | 16.185 | 15.9087 | 15.6337 | 15.3619 | 15.0956 | 14.8368 | 14.5808 | 14.3348 | 14.0987 | 13.8725 | 13.6563 | 13.4458 | 13.2454 | 13.0545 | 12.8727 | 12.6991 | 12.5314 | 12.3693 | 12.2124 | 12.0597 | 11.9103
| Prozesswärme (200-400°C) |  | 6.7929 | 6.5812 | 6.3649 | 6.2576 | 6.5879 | 6.7516 | 7.111 | 7.2672 | 6.3266 | 5.8952 | 6.4806 | 6.5441 | 6.5146 | 6.0136 | 6.3945 | 6.3611 | 6.1152 | 6.1037 | 5.7935 | 5.404 | 5.457 | 5.3432 | 5.2346 | 5.1313 | 5.0311 | 4.9318 | 4.8447 | 4.7598 | 4.6807 | 4.6107 | 4.5514 | 4.5037 | 4.4632 | 4.4269 | 4.3922 | 4.3573 | 4.3183 | 4.2787 | 4.2379 | 4.1964 | 4.1546 | 4.1139 | 4.0738 | 4.0343 | 3.9956 | 3.9576 | 3.9217 | 3.8868 | 3.8534 | 3.8216 | 3.7915 | 3.764 | 3.7384 | 3.7146 | 3.6921 | 3.6706 | 3.6483 | 3.6263 | 3.6045 | 3.5826 | 3.5607
| Prozesswärme (400-600°C) |  | 20.8091 | 22.0812 | 21.0845 | 22.3742 | 22.3674 | 23.6496 | 23.7366 | 22.1797 | 23.0373 | 21.2215 | 21.5726 | 23.465 | 26.1443 | 24.7765 | 23.1378 | 22.798 | 24.0489 | 23.5177 | 24.1995 | 24.1325 | 23.8703 | 23.6845 | 23.5032 | 23.3271 | 23.1565 | 22.9919 | 22.8129 | 22.6403 | 22.4737 | 22.3124 | 22.1556 | 22.0014 | 21.8509 | 21.7045 | 21.5629 | 21.4267 | 21.2738 | 21.1258 | 20.9813 | 20.84 | 20.7016 | 20.5522 | 20.4072 | 20.2669 | 20.1318 | 20.0019 | 19.865 | 19.7334 | 19.6071 | 19.4859 | 19.3695 | 19.2497 | 19.1345 | 19.0238 | 18.9175 | 18.8156 | 18.7216 | 18.6318 | 18.5459 | 18.4639 | 18.3853
| Prozesswärme (600-800°C) |  | 5.7398 | 5.4398 | 4.3037 | 4.4423 | 4.8081 | 4.2728 | 4.4213 | 4.7247 | 4.711 | 4.3822 | 4.8852 | 4.8218 | 5.7651 | 5.566 | 6.281 | 5.5865 | 5.4411 | 5.4069 | 4.5122 | 4.3211 | 4.4091 | 4.368 | 4.3284 | 4.2901 | 4.2531 | 4.2173 | 4.1825 | 4.1487 | 4.1159 | 4.0839 | 4.0527 | 4.0222 | 3.9925 | 3.9635 | 3.935 | 3.9072 | 3.8799 | 3.8531 | 3.8267 | 3.8008 | 3.7753 | 3.7502 | 3.7254 | 3.7009 | 3.6769 | 3.6531 | 3.6296 | 3.6065 | 3.5836 | 3.561 | 3.5386 | 3.5165 | 3.4946 | 3.4729 | 3.4514 | 3.4302 | 3.4091 | 3.3882 | 3.3675 | 3.347 | 3.3267
| Prozesswärme (800-1000°C) |  | 2.2377 | 2.2234 | 1.9428 | 2.0652 | 2.2556 | 2.3243 | 2.2248 | 2.0894 | 2.1651 | 1.7132 | 1.7932 | 1.81 | 1.7909 | 1.7444 | 1.8848 | 1.7671 | 1.6499 | 1.7143 | 1.8111 | 1.7137 | 1.8239 | 1.7903 | 1.7585 | 1.7284 | 1.6997 | 1.672 | 1.6419 | 1.6122 | 1.5832 | 1.5555 | 1.5294 | 1.5049 | 1.4819 | 1.46 | 1.439 | 1.4187 | 1.4045 | 1.3844 | 1.3646 | 1.3451 | 1.3259 | 1.3068 | 1.2883 | 1.2702 | 1.2526 | 1.2356 | 1.2185 | 1.2019 | 1.1857 | 1.17 | 1.1547 | 1.1395 | 1.1247 | 1.1102 | 1.0959 | 1.0818 | 1.0683 | 1.055 | 1.0417 | 1.0284 | 1.0152
| Prozesswärme (1000-1200°C) |  | 3.9286 | 4.0545 | 4.1805 | 4.2532 | 4.3678 | 4.3916 | 4.7269 | 4.7976 | 5.0498 | 4.1385 | 4.3501 | 4.6268 | 4.273 | 3.838 | 4.1893 | 4.2605 | 4.0201 | 4.4694 | 4.3106 | 4.1021 | 4.4229 | 4.3613 | 4.3032 | 4.2475 | 4.1947 | 4.1433 | 4.0816 | 4.0212 | 3.9626 | 3.9068 | 3.8545 | 3.8058 | 3.7606 | 3.7192 | 3.6818 | 3.6491 | 3.6105 | 3.5711 | 3.5349 | 3.5008 | 3.4684 | 3.4284 | 3.3894 | 3.3515 | 3.3147 | 3.2789 | 3.2363 | 3.1948 | 3.1543 | 3.115 | 3.0768 | 3.0346 | 2.9935 | 2.9534 | 2.9143 | 2.8761 | 2.8415 | 2.8075 | 2.774 | 2.741 | 2.7084
| Prozesswärme (1200-1400°C) |  | 7.187 | 7.9612 | 6.1827 | 6.3986 | 6.6185 | 6.687 | 7.4218 | 7.7475 | 7.8971 | 6.9961 | 7.5439 | 8.1829 | 7.0565 | 6.798 | 7.083 | 7.0855 | 7.2191 | 7.5913 | 7.4571 | 7.2854 | 7.5675 | 7.5149 | 7.4638 | 7.4149 | 7.3675 | 7.3209 | 7.2546 | 7.1877 | 7.1205 | 7.0544 | 6.9912 | 6.9309 | 6.8763 | 6.8278 | 6.7862 | 6.7511 | 6.7011 | 6.6567 | 6.6172 | 6.5808 | 6.5469 | 6.5009 | 6.4566 | 6.4137 | 6.372 | 6.3316 | 6.2807 | 6.231 | 6.1825 | 6.1351 | 6.0891 | 6.0372 | 5.9871 | 5.9389 | 5.8927 | 5.8486 | 5.8107 | 5.7745 | 5.7397 | 5.7059 | 5.6731
| Prozesswärme (>1400°C) |  | 10.4472 | 10.4633 | 10.1965 | 10.8104 | 11.5843 | 11.5432 | 12.3415 | 12.6779 | 12.3942 | 12.1302 | 12.3957 | 11.6471 | 11.8878 | 12.3454 | 13.008 | 11.6836 | 11.3948 | 11.3748 | 11.4302 | 10.8453 | 11.5489 | 11.4971 | 11.4462 | 11.396 | 11.346 | 11.2958 | 11.2431 | 11.1913 | 11.1406 | 11.0908 | 11.0414 | 10.9924 | 10.9435 | 10.895 | 10.847 | 10.7997 | 10.7494 | 10.6998 | 10.6507 | 10.602 | 10.5536 | 10.5031 | 10.4529 | 10.403 | 10.3534 | 10.3042 | 10.2531 | 10.2025 | 10.1522 | 10.1022 | 10.0527 | 10.0023 | 9.9524 | 9.903 | 9.854 | 9.8055 | 9.7584 | 9.7118 | 9.6654 | 9.6194 | 9.5736
| Fernwärmeeinspeisung |  | 0 | 0 | 0 | 0 | 0 | 0 | 0 | 0 | 0 | 0 | 0 | 0 | 0 | 0 | 0 | 0 | 0 | 0 | 0 | 0 | -0.59526 | -0.59526 | -0.59526 | -0.59526 | -0.59526 | -0.59526 | -0.59526 | -0.59526 | -0.59526 | -0.59526 | -0.59526 | -0.59526 | -0.59526 | -0.59526 | -0.59526 | -0.59526 | -0.59526 | -0.59526 | -0.59526 | -0.59526 | -0.59526 | -0.59526 | -0.59526 | -0.59526 | -0.59526 | -0.59526 | -0.59526 | -0.59526 | -0.59526 | -0.59526 | -0.59526 | -0.59526 | -0.59526 | -0.59526 | -0.59526 | -0.59526 | -0.59526 | -0.59526 | -0.59526 | -0.59526 | -0.59526
| Summe |  | 85.7136 | 86.7563 | 84.3155 | 83.4066 | 85.5726 | 86.3088 | 89.8472 | 92.9589 | 91.5903 | 82.794 | 84.1081 | 86.5976 | 86.6619 | 84.1028 | 87.6034 | 81.9603 | 80.3515 | 81.9393 | 81.9847 | 80.3199 | 80.3504 | 79.5345 | 78.7346 | 77.9527 | 77.1894 | 76.4404 | 75.6393 | 74.8481 | 74.0709 | 73.314 | 72.5823 | 71.8664 | 71.1784 | 70.5168 | 69.8815 | 69.2711 | 68.6157 | 67.9713 | 67.3425 | 66.7249 | 66.1161 | 65.4689 | 64.8319 | 64.2072 | 63.5973 | 63.0045 | 62.3905 | 61.7965 | 61.2222 | 60.668 | 60.134 | 59.5943 | 59.0753 | 58.5759 | 58.0954 | 57.632 | 57.1941 | 56.7692 | 56.3558 | 55.9526 | 55.558
Tabelle 15-06: Stromverbrauch im Industriesektor nach Branchen
Entwicklung 2000 bis 2060 in PJ
| Branche |  | 2000 | 2001 | 2002 | 2003 | 2004 | 2005 | 2006 | 2007 | 2008 | 2009 | 2010 | 2011 | 2012 | 2013 | 2014 | 2015 | 2016 | 2017 | 2018 | 2019 | 2020 | 2021 | 2022 | 2023 | 2024 | 2025 | 2026 | 2027 | 2028 | 2029 | 2030 | 2031 | 2032 | 2033 | 2034 | 2035 | 2036 | 2037 | 2038 | 2039 | 2040 | 2041 | 2042 | 2043 | 2044 | 2045 | 2046 | 2047 | 2048 | 2049 | 2050 | 2051 | 2052 | 2053 | 2054 | 2055 | 2056 | 2057 | 2058 | 2059 | 2060
| C10-C12 | Nahrung, Tabak | 6.4158 | 6.4079 | 5.9306 | 5.8029 | 5.9033 | 5.874 | 6.3873 | 6.5103 | 7.3956 | 8.2548 | 8.3429 | 8.1877 | 8.3741 | 9.3824 | 9.2589 | 9.2061 | 9.1858 | 9.6285 | 8.1111 | 8.2585 | 8.1811 | 8.0796 | 7.9852 | 7.899 | 7.822 | 7.7557 | 7.6994 | 7.6561 | 7.6268 | 7.6121 | 7.6123 | 7.6271 | 7.6536 | 7.6888 | 7.7278 | 7.7657 | 7.7973 | 7.8161 | 7.8184 | 7.8001 | 7.7591 | 7.6924 | 7.6041 | 7.4976 | 7.3772 | 7.2473 | 7.1107 | 6.9727 | 6.8361 | 6.7024 | 6.5727 | 6.4464 | 6.3249 | 6.2082 | 6.0957 | 5.9872 | 5.8825 | 5.7809 | 5.682 | 5.5854 | 5.4908
| C13-C15 | Textilien | 1.7153 | 1.8041 | 1.7184 | 1.4901 | 1.455 | 1.3771 | 1.3096 | 1.2379 | 1.2846 | 1.0033 | 0.95824 | 0.98676 | 0.97106 | 0.94502 | 0.87769 | 0.875 | 0.66341 | 0.67884 | 0.78661 | 0.72155 | 0.68099 | 0.64478 | 0.60608 | 0.56941 | 0.53747 | 0.51047 | 0.48601 | 0.46401 | 0.44391 | 0.42592 | 0.41033 | 0.39648 | 0.38454 | 0.37344 | 0.36241 | 0.35096 | 0.34017 | 0.32714 | 0.31253 | 0.29671 | 0.28034 | 0.26455 | 0.24923 | 0.23447 | 0.22033 | 0.20684 | 0.19453 | 0.18296 | 0.17214 | 0.16197 | 0.15242 | 0.14377 | 0.13563 | 0.12772 | 0.12005 | 0.11266 | 0.10552 | 0.098935 | 0.09298 | 0.087662 | 0.082919
| C17-C18 | Papier, Druck | 8.8403 | 8.4735 | 8.5193 | 8.6161 | 8.9141 | 8.105 | 7.9247 | 8.1668 | 7.8331 | 6.9619 | 7.5431 | 7.2766 | 6.3228 | 5.9313 | 5.4199 | 5.9055 | 5.2828 | 5.4058 | 5.1329 | 5.1085 | 4.9527 | 4.8381 | 4.7265 | 4.6156 | 4.506 | 4.3982 | 4.2928 | 4.1911 | 4.0947 | 4.0062 | 3.928 | 3.8601 | 3.801 | 3.7493 | 3.7032 | 3.6604 | 3.6179 | 3.5723 | 3.521 | 3.4626 | 3.397 | 3.3248 | 3.2477 | 3.1679 | 3.0872 | 3.0067 | 2.9272 | 2.8493 | 2.7733 | 2.699 | 2.6265 | 2.5555 | 2.4862 | 2.4188 | 2.3535 | 2.2903 | 2.229 | 2.1696 | 2.1117 | 2.0551 | 1.9999
| C20-C21 | Chemie, Pharma | 10.9765 | 11.8505 | 12.2202 | 11.879 | 11.7378 | 12.9211 | 12.693 | 12.5059 | 12.9842 | 13.0178 | 13.3115 | 13.3508 | 15.0872 | 14.5486 | 11.8677 | 11.4517 | 10.7239 | 10.9437 | 11.9337 | 11.9112 | 11.7195 | 11.6069 | 11.4993 | 11.3972 | 11.3011 | 11.2109 | 11.1179 | 11.0318 | 10.9537 | 10.885 | 10.8261 | 10.7758 | 10.7335 | 10.6981 | 10.6687 | 10.6444 | 10.614 | 10.5839 | 10.5507 | 10.5892 | 10.541 | 10.4783 | 10.4045 | 10.3211 | 10.3909 | 10.2912 | 10.2572 | 10.1441 | 10.1895 | 10.0759 | 9.9646 | 9.8535 | 9.7471 | 9.6461 | 9.5507 | 9.4611 | 9.379 | 9.3022 | 9.2304 | 9.1632 | 9.1001
| C23 | Glas, Keramik, Beton, Steine | 1.4994 | 1.5585 | 1.47 | 1.4531 | 1.6309 | 1.6751 | 1.7393 | 1.7024 | 1.9584 | 1.9418 | 2.3104 | 2.0372 | 1.9427 | 1.6159 | 1.9572 | 1.8041 | 2.0494 | 1.9713 | 1.7425 | 1.7531 | 1.7283 | 1.7134 | 1.6997 | 1.6873 | 1.6765 | 1.6678 | 1.6612 | 1.6577 | 1.6577 | 1.6615 | 1.6693 | 1.6811 | 1.6969 | 1.7163 | 1.7387 | 1.7631 | 1.7864 | 1.8088 | 1.8282 | 1.8426 | 1.8505 | 1.8499 | 1.8404 | 1.822 | 1.7949 | 1.76 | 1.7181 | 1.6712 | 1.621 | 1.5693 | 1.5176 | 1.4668 | 1.4184 | 1.3729 | 1.3307 | 1.292 | 1.2568 | 1.2246 | 1.1953 | 1.1683 | 1.1434
| C23 | Zement, Kalk, Ziegel | 1.5496 | 1.6229 | 1.5746 | 1.6693 | 1.7435 | 1.8242 | 1.9104 | 1.8802 | 1.9108 | 1.861 | 1.9621 | 1.9394 | 1.8341 | 1.8702 | 1.8623 | 1.6896 | 1.7411 | 1.6978 | 1.5609 | 1.5594 | 1.5359 | 1.5291 | 1.5224 | 1.5161 | 1.5102 | 1.5047 | 1.4997 | 1.4954 | 1.4917 | 1.4887 | 1.4865 | 1.485 | 1.4843 | 1.4841 | 1.4844 | 1.4851 | 1.4865 | 1.4873 | 1.4875 | 1.5597 | 1.5578 | 1.5556 | 1.6994 | 1.6926 | 1.8514 | 2.0321 | 2.0197 | 2.0063 | 1.9921 | 2.1895 | 2.1737 | 2.1579 | 2.1423 | 2.1271 | 2.1123 | 2.0981 | 2.0844 | 2.0713 | 2.0586 | 2.0464 | 2.0347
| C24 | Eisen, Stahl | 3.909 | 4.0038 | 4.1809 | 4.6327 | 4.733 | 4.699 | 5.5551 | 5.6731 | 5.7269 | 4.2052 | 5.172 | 5.6164 | 4.7123 | 4.7743 | 5.0075 | 4.9482 | 5.0469 | 5.1587 | 5.0674 | 5.1216 | 5.0986 | 5.073 | 5.0483 | 5.0253 | 5.0044 | 4.9862 | 4.9551 | 4.9279 | 4.9053 | 4.8878 | 4.8761 | 4.8696 | 4.8706 | 4.8798 | 4.8981 | 4.9253 | 4.9383 | 4.9574 | 4.9806 | 5.0046 | 5.0265 | 5.0285 | 5.0239 | 5.072 | 5.0513 | 5.0231 | 4.9751 | 4.9217 | 4.9223 | 4.8626 | 4.8023 | 4.7344 | 4.6688 | 4.6064 | 4.5478 | 4.4936 | 4.4479 | 4.4064 | 4.3688 | 4.3348 | 4.3038
| C24 | NE-Metalle | 4.6049 | 4.6383 | 3.9936 | 3.9315 | 4.4552 | 3.7991 | 1.2237 | 1.1563 | 1.2588 | 1.055 | 1.2507 | 1.2415 | 1.8638 | 1.7853 | 1.7884 | 1.654 | 1.6202 | 1.6689 | 1.0871 | 1.0676 | 1.0431 | 1.0265 | 1.0109 | 0.9964 | 0.98323 | 0.97149 | 0.96132 | 0.9529 | 0.94641 | 0.942 | 0.93985 | 0.9399 | 0.94205 | 0.94599 | 0.95126 | 0.9573 | 0.96338 | 0.9688 | 0.97272 | 0.97438 | 0.97319 | 0.9687 | 0.96074 | 0.94937 | 0.93489 | 0.91779 | 0.8987 | 0.87829 | 0.85722 | 0.83608 | 0.81536 | 0.79545 | 0.77662 | 0.75904 | 0.74281 | 0.7279 | 0.71429 | 0.70188 | 0.69055 | 0.68017 | 0.6706
| C25-C26 | Metallerzeugnisse, Geräte | 10.0802 | 9.7628 | 9.5808 | 10.0617 | 9.8593 | 10.2081 | 11.0943 | 11.0566 | 11.7227 | 10.4483 | 11.1213 | 11.6686 | 11.5343 | 11.1687 | 10.8597 | 11.6265 | 11.5844 | 11.6091 | 10.8315 | 10.6715 | 10.6546 | 10.6456 | 10.6296 | 10.609 | 10.5862 | 10.5632 | 10.5179 | 10.4752 | 10.4364 | 10.4025 | 10.3756 | 10.3496 | 10.329 | 10.3126 | 10.2982 | 10.2839 | 10.2484 | 10.2051 | 10.1524 | 10.0875 | 10.0091 | 9.9032 | 9.7824 | 9.6472 | 9.4988 | 9.3395 | 9.1606 | 8.9754 | 8.7866 | 8.5965 | 8.4073 | 8.2141 | 8.0243 | 7.8391 | 7.6588 | 7.4838 | 7.3165 | 7.1536 | 6.9954 | 6.8412 | 6.6909
| C28 | Maschinenbau, Fahrzeugbau | 3.6982 | 3.6695 | 3.7689 | 3.6149 | 3.9882 | 4.0951 | 4.444 | 4.2937 | 4.6357 | 4.0353 | 4.1828 | 4.4221 | 4.1314 | 3.8687 | 3.8538 | 4.0306 | 4.1993 | 4.2696 | 4.0293 | 4.0668 | 4.0449 | 4.0546 | 4.0628 | 4.0712 | 4.0801 | 4.0889 | 4.0778 | 4.0677 | 4.0586 | 4.0513 | 4.0462 | 4.0344 | 4.0246 | 4.0159 | 4.0074 | 3.9978 | 3.9765 | 3.9534 | 3.9253 | 3.8917 | 3.852 | 3.8008 | 3.7443 | 3.6832 | 3.6182 | 3.5504 | 3.4761 | 3.4014 | 3.3271 | 3.2538 | 3.182 | 3.1091 | 3.0386 | 2.9702 | 2.904 | 2.8397 | 2.7765 | 2.7151 | 2.6555 | 2.5974 | 2.5407
| B,C22,C27,C29,C31-C33 | Übrige Branchen | 8.6117 | 9.0459 | 9.1584 | 9.5848 | 9.4017 | 10.2737 | 10.9054 | 10.7625 | 9.3681 | 9.0761 | 9.6064 | 9.0472 | 8.2962 | 8.5001 | 8.6674 | 8.3527 | 8.4734 | 8.0288 | 8.6563 | 8.5772 | 8.3491 | 8.1948 | 8.0506 | 7.916 | 7.7876 | 7.6643 | 7.5724 | 7.4854 | 7.4042 | 7.329 | 7.2596 | 7.1971 | 7.1374 | 7.079 | 7.021 | 6.9621 | 6.9021 | 6.8409 | 6.7759 | 6.7064 | 6.6325 | 6.561 | 6.488 | 6.4142 | 6.3404 | 6.2675 | 6.2014 | 6.1374 | 6.0754 | 6.016 | 5.9595 | 5.91 | 5.8632 | 5.8186 | 5.7757 | 5.7338 | 5.6893 | 5.6452 | 5.6006 | 5.5558 | 5.5105
| E | Wasserversorgung, Abfallwirtschaft | 1.5118 | 1.5472 | 1.6026 | 1.5061 | 1.5613 | 1.587 | 1.5757 | 1.6317 | 1.295 | 1.3056 | 1.3437 | 1.3402 | 1.3263 | 1.2295 | 1.392 | 1.3965 | 1.418 | 1.5154 | 1.2192 | 1.1589 | 1.091 | 1.0362 | 0.98594 | 0.94058 | 0.89906 | 0.86129 | 0.83624 | 0.81333 | 0.79241 | 0.77321 | 0.75556 | 0.74072 | 0.72687 | 0.71391 | 0.70178 | 0.69017 | 0.67583 | 0.66627 | 0.6565 | 0.64639 | 0.63586 | 0.62524 | 0.61424 | 0.60298 | 0.59162 | 0.58036 | 0.56934 | 0.55852 | 0.54792 | 0.53763 | 0.52768 | 0.518 | 0.50859 | 0.49944 | 0.49051 | 0.48177 | 0.47317 | 0.4647 | 0.45634 | 0.44807 | 0.43989
| F | Bau | 1.6671 | 1.6751 | 1.7318 | 1.6077 | 1.7267 | 1.5914 | 1.6276 | 1.8027 | 2.0364 | 2.3838 | 2.2647 | 2.0256 | 2.1037 | 1.9401 | 2.0576 | 1.8195 | 1.9515 | 1.8535 | 2.1613 | 2.1942 | 2.1871 | 2.1897 | 2.1924 | 2.1959 | 2.201 | 2.2082 | 2.2172 | 2.2299 | 2.2471 | 2.27 | 2.2993 | 2.3357 | 2.379 | 2.4287 | 2.4839 | 2.5432 | 2.6035 | 2.6624 | 2.7177 | 2.7666 | 2.8064 | 2.8331 | 2.8464 | 2.8451 | 2.8292 | 2.7992 | 2.7554 | 2.7012 | 2.639 | 2.5712 | 2.5007 | 2.4288 | 2.3584 | 2.2911 | 2.2278 | 2.1693 | 2.1163 | 2.0683 | 2.0249 | 1.9858 | 1.9503
| Summe |  | 65.08 | 66.06 | 65.45 | 65.85 | 67.11 | 68.03 | 68.39 | 68.38 | 69.41 | 65.55 | 69.37 | 69.14 | 68.5 | 67.56 | 64.87 | 64.76 | 63.94 | 64.43 | 62.32 | 62.17 | 61.267 | 60.6321 | 60.0198 | 59.4392 | 58.8948 | 58.3912 | 57.895 | 57.4483 | 57.0589 | 56.7353 | 56.4848 | 56.2927 | 56.1634 | 56.0859 | 56.0469 | 56.0293 | 55.9503 | 55.8498 | 55.6996 | 55.6285 | 55.3213 | 54.8859 | 54.5054 | 53.9498 | 53.5864 | 53.0221 | 52.2641 | 51.4006 | 50.7398 | 50.072 | 49.2024 | 48.3338 | 47.4931 | 46.6845 | 45.9105 | 45.1713 | 44.4711 | 43.8027 | 43.1631 | 42.5494 | 41.9584

## 16 Verkehr
zurück
Szenario ZERO-Basis
Strategievariante «ausgeglichene Jahresbilanz 2050», KKW-Laufzeit 50 Jahre
16 Endenergieverbrauch im Sektor Verkehr
Tabelle 16-01: Endenergieverbrauch im Inlandsverkehr nach Energieträgern
Entwicklung 2000 bis 2060 in PJ
| Energieträger | 2000 | 2001 | 2002 | 2003 | 2004 | 2005 | 2006 | 2007 | 2008 | 2009 | 2010 | 2011 | 2012 | 2013 | 2014 | 2015 | 2016 | 2017 | 2018 | 2019 | 2020 | 2021 | 2022 | 2023 | 2024 | 2025 | 2026 | 2027 | 2028 | 2029 | 2030 | 2031 | 2032 | 2033 | 2034 | 2035 | 2036 | 2037 | 2038 | 2039 | 2040 | 2041 | 2042 | 2043 | 2044 | 2045 | 2046 | 2047 | 2048 | 2049 | 2050 | 2051 | 2052 | 2053 | 2054 | 2055 | 2056 | 2057 | 2058 | 2059 | 2060
| Total Diesel | 55.9077 | 56.9251 | 58.9077 | 62.5152 | 67.0782 | 73.4292 | 79.5083 | 85.4542 | 93.8003 | 95.1028 | 98.8123 | 101.3614 | 107.6645 | 112.4239 | 115.5287 | 114.8065 | 117.1021 | 118.7309 | 121.9655 | 122.3645 | 121.9105 | 122.6939 | 122.9938 | 122.8069 | 122.169 | 121.0989 | 119.6989 | 117.5324 | 114.9211 | 111.9204 | 108.6058 | 105.0327 | 101.2725 | 97.3356 | 93.2493 | 89.0388 | 84.5854 | 79.9022 | 75.1914 | 70.5044 | 65.8657 | 61.4745 | 57.2885 | 53.3084 | 49.5289 | 46.0373 | 42.7405 | 39.6623 | 36.7746 | 34.0851 | 31.5895 | 29.236 | 27.0655 | 25.0668 | 23.2254 | 21.5267 | 19.9027 | 18.365 | 16.8971 | 15.4882 | 14.128
| Diesel | 55.8481 | 56.8609 | 58.8475 | 62.4337 | 66.9608 | 73.1843 | 79.1684 | 85.0009 | 93.3068 | 94.749 | 98.3931 | 101.0229 | 107.2738 | 112.0761 | 114.8701 | 113.3654 | 114.4546 | 114.3029 | 115.748 | 115.8431 | 116.1557 | 118.4607 | 119.1267 | 119.2753 | 118.942 | 118.1454 | 116.9979 | 115.0433 | 112.6152 | 109.7695 | 106.5835 | 103.0827 | 99.0873 | 94.9128 | 90.5864 | 86.1305 | 81.4286 | 76.4847 | 71.5109 | 66.5608 | 61.6591 | 55.7487 | 50.0304 | 44.5037 | 39.1621 | 30.2498 | 22.3943 | 15.5294 | 9.5597 | 4.4097 | 0 | 0 | 0 | 0 | 0 | 0 | 0 | 0 | 0 | 0 | 0
| Biogene Dieseltreibstoffe | 0.059609 | 0.064244 | 0.060248 | 0.081503 | 0.11741 | 0.24489 | 0.33991 | 0.45329 | 0.49352 | 0.35374 | 0.41919 | 0.3385 | 0.39076 | 0.34788 | 0.65859 | 1.4411 | 2.6475 | 4.4281 | 6.2175 | 6.5213 | 5.7548 | 4.2332 | 3.8671 | 3.5316 | 3.2269 | 2.9536 | 2.701 | 2.4891 | 2.306 | 2.1509 | 2.0223 | 1.95 | 2.1852 | 2.4227 | 2.6629 | 2.9084 | 3.1569 | 3.4175 | 3.6805 | 3.9436 | 4.2066 | 4.5606 | 4.9096 | 5.2534 | 5.5918 | 5.9133 | 6.0621 | 6.2046 | 6.3292 | 6.4415 | 6.5419 | 6.657 | 6.7637 | 6.8627 | 6.9541 | 7.0397 | 7.1199 | 7.1965 | 7.271 | 7.3454 | 7.4224
| PtDiesel | 0 | 0 | 0 | 0 | 0 | 0 | 0 | 0 | 0 | 0 | 0 | 0 | 0 | 0 | 0 | 0 | 0 | 0 | 0 | 0 | 0 | 0 | 0 | 0 | 0 | 0 | 0 | 0 | 0 | 0 | 0 | 0 | 0 | 0 | 0 | 0 | 0 | 0 | 0 | 0 | 0 | 1.1652 | 2.3485 | 3.5513 | 4.775 | 9.8742 | 14.2841 | 17.9283 | 20.8858 | 23.2339 | 25.0476 | 22.579 | 20.3018 | 18.2041 | 16.2713 | 14.487 | 12.7828 | 11.1684 | 9.6261 | 8.1428 | 6.7056
| Total Benzin | 169.3143 | 164.6799 | 161.4361 | 160.6612 | 157.904 | 153.1207 | 148.4575 | 147.048 | 143.8545 | 139.9496 | 134.9742 | 129.876 | 125.3062 | 119.6561 | 114.9436 | 106.9009 | 103.9965 | 100.9499 | 99.5023 | 98.6359 | 91.2413 | 88.3248 | 85.3065 | 82.2734 | 79.2241 | 76.155 | 73.3064 | 70.2146 | 67.161 | 64.1483 | 61.1925 | 58.3069 | 55.4358 | 52.5767 | 49.7325 | 46.9075 | 44.1067 | 41.201 | 38.3565 | 35.5811 | 32.8783 | 30.3554 | 27.9633 | 25.6981 | 23.5593 | 21.5443 | 19.6599 | 17.8158 | 16.1734 | 14.6433 | 13.2225 | 11.9351 | 10.7671 | 9.7134 | 8.7683 | 7.9244 | 7.1695 | 6.4938 | 5.8855 | 5.3367 | 4.8417
| Benzin | 169.3143 | 164.6799 | 161.4361 | 160.6612 | 157.904 | 153.1207 | 148.4575 | 147.048 | 143.8545 | 139.9496 | 134.9714 | 129.764 | 125.1777 | 119.5262 | 114.736 | 106.2765 | 103.0821 | 99.7702 | 98.1919 | 97.356 | 89.8724 | 86.5581 | 83.1735 | 79.805 | 76.451 | 73.1086 | 70.0074 | 66.7037 | 63.4669 | 60.2992 | 57.2148 | 54.2254 | 51.5553 | 48.8963 | 46.2513 | 43.624 | 41.0193 | 38.3169 | 35.6715 | 33.0904 | 30.5768 | 28.2305 | 26.0059 | 23.8992 | 21.9102 | 16.6968 | 12.1891 | 8.2843 | 5.0137 | 2.2697 | 0 | 0 | 0 | 0 | 0 | 0 | 0 | 0 | 0 | 0 | 0
| Biogene Benzintreibstoffe | 0 | 0 | 0 | 0 | 0 | 0 | 0 | 0 | 0 | 0 | 0.0028471 | 0.11196 | 0.1285 | 0.12995 | 0.20759 | 0.62439 | 0.91439 | 1.1798 | 1.3104 | 1.2799 | 1.3689 | 1.7668 | 2.1329 | 2.4684 | 2.7731 | 3.0464 | 3.299 | 3.5109 | 3.694 | 3.8491 | 3.9777 | 4.0815 | 3.8805 | 3.6804 | 3.4813 | 3.2835 | 3.0875 | 2.8841 | 2.685 | 2.4907 | 2.3015 | 2.1249 | 1.9574 | 1.7989 | 1.6492 | 1.5081 | 1.3762 | 1.2471 | 1.1321 | 1.025 | 0.92557 | 0.83546 | 0.75369 | 0.67994 | 0.61378 | 0.55471 | 0.50186 | 0.45457 | 0.41199 | 0.37357 | 0.33892
| PtBenzin | 0 | 0 | 0 | 0 | 0 | 0 | 0 | 0 | 0 | 0 | 0 | 0 | 0 | 0 | 0 | 0 | 0 | 0 | 0 | 0 | 0 | 0 | 0 | 0 | 0 | 0 | 0 | 0 | 0 | 0 | 0 | 0 | 0 | 0 | 0 | 0 | 0 | 0 | 0 | 0 | 0 | 0 | 0 | 0 | 0 | 3.3394 | 6.0946 | 8.2843 | 10.0275 | 11.3486 | 12.2969 | 11.0996 | 10.0134 | 9.0335 | 8.1545 | 7.3697 | 6.6676 | 6.0392 | 5.4735 | 4.9631 | 4.5028
| Total Kerosin | 4.3438 | 4.0626 | 3.8777 | 3.6051 | 3.4655 | 3.3326 | 3.3445 | 3.4796 | 3.1333 | 3.2439 | 3.2907 | 3.1516 | 3.4131 | 3.3639 | 3.5418 | 3.4589 | 3.5644 | 3.3559 | 3.5041 | 3.4965 | 3.382 | 3.4018 | 3.4219 | 3.4422 | 3.4627 | 3.4835 | 3.5045 | 3.5268 | 3.5439 | 3.5525 | 3.551 | 3.5394 | 3.5245 | 3.5072 | 3.4882 | 3.4618 | 3.4353 | 3.4087 | 3.3793 | 3.3502 | 3.3213 | 3.2924 | 3.2637 | 3.2354 | 3.2075 | 3.1797 | 3.1523 | 3.1252 | 3.0984 | 3.0721 | 3.0459 | 3.0201 | 2.9947 | 2.9695 | 2.9449 | 2.9204 | 2.8963 | 2.8725 | 2.849 | 2.8259 | 2.8032
| Flugpetrol | 4.3438 | 4.0626 | 3.8777 | 3.6051 | 3.4655 | 3.3326 | 3.3445 | 3.4796 | 3.1333 | 3.2439 | 3.2907 | 3.1516 | 3.4131 | 3.3639 | 3.5418 | 3.4589 | 3.5644 | 3.3559 | 3.5041 | 3.4965 | 3.382 | 3.4018 | 3.4219 | 3.4422 | 3.4627 | 3.4835 | 3.5045 | 3.5268 | 3.5439 | 3.5525 | 3.551 | 3.5356 | 3.5169 | 3.496 | 3.4733 | 3.4436 | 3.4137 | 3.3838 | 3.3514 | 3.3194 | 3.2876 | 3.2559 | 3.2246 | 3.1938 | 3.1634 | 3.1333 | 2.4879 | 1.8501 | 1.223 | 0.60636 | 0 | 0 | 0 | 0 | 0 | 0 | 0 | 0 | 0 | 0 | 0
| Biogene Flugtreibstoffe | 0 | 0 | 0 | 0 | 0 | 0 | 0 | 0 | 0 | 0 | 0 | 0 | 0 | 0 | 0 | 0 | 0 | 0 | 0 | 0 | 0 | 0 | 0 | 0 | 0 | 0 | 0 | 0 | 0 | 0 | 0 | 0.0038096 | 0.0075597 | 0.011236 | 0.014829 | 0.018273 | 0.021609 | 0.024838 | 0.027916 | 0.030882 | 0.033735 | 0.036472 | 0.0391 | 0.041623 | 0.044041 | 0.046353 | 0.045533 | 0.044719 | 0.043915 | 0.043125 | 0.042341 | 0.041567 | 0.040803 | 0.040049 | 0.039309 | 0.038575 | 0.037851 | 0.037137 | 0.036433 | 0.035739 | 0.035058
| PtKerosin | 0 | 0 | 0 | 0 | 0 | 0 | 0 | 0 | 0 | 0 | 0 | 0 | 0 | 0 | 0 | 0 | 0 | 0 | 0 | 0 | 0 | 0 | 0 | 0 | 0 | 0 | 0 | 0 | 0 | 0 | 0 | 0 | 0 | 0 | 0 | 0 | 0 | 0 | 0 | 0 | 0 | 0 | 0 | 0 | 0 | 0 | 0.61893 | 1.2304 | 1.8315 | 2.4226 | 3.0036 | 2.9786 | 2.9539 | 2.9295 | 2.9056 | 2.8818 | 2.8584 | 2.8353 | 2.8126 | 2.7901 | 2.7681
| Total Gas | 0.34681 | 0.36851 | 1.2176 | 1.1593 | 1.2431 | 1.1747 | 1.834 | 1.7528 | 1.9462 | 1.5534 | 1.5436 | 1.543 | 1.4926 | 1.11 | 1.5 | 1.39 | 0.94 | 1.04 | 1.08 | 1.18 | 1.4454 | 1.6347 | 1.8345 | 2.078 | 2.3664 | 2.7 | 3.0995 | 3.52 | 3.9807 | 4.4609 | 4.9618 | 5.55 | 6.1974 | 6.9147 | 7.7008 | 8.5468 | 9.5151 | 10.5478 | 11.6488 | 12.8158 | 13.9429 | 15.1439 | 16.3354 | 17.5026 | 18.6565 | 19.7861 | 20.8551 | 21.8589 | 22.7846 | 23.6306 | 24.3996 | 25.1026 | 25.7343 | 26.295 | 26.7876 | 27.2202 | 27.6192 | 27.9803 | 28.3099 | 28.6144 | 28.8964
| Erdgas | 0.34 | 0.36 | 1.21 | 1.15 | 1.23 | 1.16 | 1.82 | 1.74 | 1.93 | 1.55 | 1.54 | 1.54 | 1.49 | 1.11 | 1.5 | 1.39 | 0.94 | 1.04 | 1.08 | 1.18 | 1.0765 | 1.0514 | 1.0078 | 0.94007 | 0.83998 | 0.69892 | 0.50735 | 0.48508 | 0.46924 | 0.44819 | 0.42793 | 0.40725 | 0.38092 | 0.35711 | 0.33681 | 0.31353 | 0.28942 | 0.26794 | 0.24513 | 0.22315 | 0.20355 | 0.18131 | 0.16228 | 0.14256 | 0.12542 | 0.10895 | 0.08687 | 0.067912 | 0.052055 | 0.038206 | 0.026186 | 0.023814 | 0.02191 | 0.0203 | 0.018794 | 0.017576 | 0.016338 | 0.01525 | 0.014266 | 0.013358 | 0.012514
| Flüssiggas | 0 | 0 | 0 | 0 | 0 | 0 | 0 | 0 | 0 | 0 | 0 | 0 | 0 | 0 | 0 | 0 | 0 | 0 | 0 | 0 | 0.16839 | 0.1619 | 0.15541 | 0.14892 | 0.14244 | 0.13595 | 0.13248 | 0.12902 | 0.12555 | 0.12209 | 0.11863 | 0.11789 | 0.11715 | 0.11641 | 0.11568 | 0.11494 | 0.11423 | 0.11353 | 0.11282 | 0.11211 | 0 | 0 | 0 | 0 | 0 | 0 | 0 | 0 | 0 | 0 | 0 | 0 | 0 | 0 | 0 | 0 | 0 | 0 | 0 | 0 | 0
| Biogas | 0.006808 | 0.0085132 | 0.007649 | 0.0093402 | 0.013086 | 0.014737 | 0.013981 | 0.012789 | 0.016234 | 0.0034337 | 0.0035545 | 0.0029798 | 0.0025622 | 0 | 0 | 0 | 0 | 0 | 0 | 0 | 0.18699 | 0.30507 | 0.46317 | 0.66587 | 0.92188 | 1.239 | 1.6403 | 1.878 | 2.1358 | 2.4066 | 2.688 | 2.986 | 3.2972 | 3.6261 | 3.9716 | 4.3315 | 4.7159 | 5.1153 | 5.5332 | 5.9669 | 6.4219 | 6.8403 | 7.2387 | 7.6071 | 7.9553 | 8.2767 | 8.5375 | 8.7301 | 8.8554 | 8.9109 | 8.9032 | 8.8292 | 8.7029 | 8.5259 | 8.3027 | 8.0414 | 7.7224 | 7.351 | 6.9303 | 6.4645 | 5.9542
| PtH₂ | 0 | 0 | 0 | 0 | 0 | 0 | 0 | 0 | 0 | 0 | 0 | 0 | 0 | 0 | 0 | 0 | 0 | 0 | 0 | 0 | 0.013496 | 0.11636 | 0.20808 | 0.32311 | 0.4621 | 0.6261 | 0.81938 | 1.0279 | 1.2501 | 1.484 | 1.7273 | 2.0389 | 2.4021 | 2.8151 | 3.2767 | 3.7868 | 4.3955 | 5.051 | 5.7577 | 6.5137 | 7.3174 | 8.1223 | 8.9344 | 9.7529 | 10.5758 | 11.4005 | 12.2308 | 13.0609 | 13.8771 | 14.6815 | 15.4702 | 16.2496 | 17.0096 | 17.7488 | 18.4661 | 19.1612 | 19.8804 | 20.6141 | 21.3654 | 22.1365 | 22.9296
| PtG | 0 | 0 | 0 | 0 | 0 | 0 | 0 | 0 | 0 | 0 | 0 | 0 | 0 | 0 | 0 | 0 | 0 | 0 | 0 | 0 | 0 | 0 | 0 | 0 | 0 | 0 | 0 | 0 | 0 | 0 | 0 | 0 | 0 | 0 | 0 | 0 | 0 | 0 | 0 | 0 | 0 | 0 | 0 | 0 | 0 | 0 | 0 | 0 | 0 | 0 | 0 | 0 | 0 | 0 | 0 | 0 | 0 | 0 | 0 | 0 | 0
| Sonstige | 9.5 | 9.71 | 10.07 | 10.74 | 10.58 | 10.74 | 11.13 | 11.07 | 11.31 | 11.03 | 11.39 | 11.02 | 11.14 | 11.31 | 11.05 | 11.29 | 11.52 | 11.34 | 11.12 | 10.95 | 12.7564 | 13.0538 | 13.4395 | 13.9137 | 14.4787 | 15.1359 | 15.9807 | 16.9854 | 18.1586 | 19.5014 | 21.0139 | 22.5921 | 24.306 | 26.1512 | 28.1178 | 30.1984 | 32.5063 | 34.8153 | 37.1575 | 39.5215 | 41.8991 | 44.1735 | 46.3602 | 48.4557 | 50.4574 | 52.3635 | 54.2194 | 56.0103 | 57.6798 | 59.2584 | 60.7474 | 62.1107 | 63.3758 | 64.5482 | 65.6335 | 66.6384 | 67.5326 | 68.3665 | 69.147 | 69.8793 | 70.5698
| Elektrizität | 9.5 | 9.71 | 10.07 | 10.74 | 10.58 | 10.74 | 11.13 | 11.07 | 11.31 | 11.03 | 11.39 | 11.02 | 11.14 | 11.31 | 11.05 | 11.29 | 11.52 | 11.34 | 11.12 | 10.95 | 12.7564 | 13.0538 | 13.4395 | 13.9137 | 14.4787 | 15.1359 | 15.9807 | 16.9854 | 18.1586 | 19.5014 | 21.0139 | 22.5921 | 24.306 | 26.1512 | 28.1178 | 30.1984 | 32.5063 | 34.8153 | 37.1575 | 39.5215 | 41.8991 | 44.1735 | 46.3602 | 48.4557 | 50.4574 | 52.3635 | 54.2194 | 56.0103 | 57.6798 | 59.2584 | 60.7474 | 62.1107 | 63.3758 | 64.5482 | 65.6335 | 66.6384 | 67.5326 | 68.3665 | 69.147 | 69.8793 | 70.5698
| Summe (Inland) | 239.4126 | 235.7461 | 235.5091 | 238.6809 | 240.2708 | 241.7972 | 244.2743 | 248.8046 | 254.0443 | 250.8797 | 250.0107 | 246.952 | 249.0164 | 247.864 | 246.5641 | 237.8463 | 237.123 | 235.4168 | 237.1719 | 236.6269 | 230.7355 | 229.1091 | 226.9962 | 224.5142 | 221.7008 | 218.5734 | 215.59 | 211.7792 | 207.7653 | 203.5835 | 199.3251 | 195.021 | 190.7362 | 186.4853 | 182.2886 | 178.1534 | 174.1488 | 169.8749 | 165.7334 | 161.773 | 157.9074 | 154.4396 | 151.2111 | 148.2001 | 145.4096 | 142.9109 | 140.6272 | 138.4725 | 136.5108 | 134.6894 | 133.0048 | 131.4044 | 129.9373 | 128.5929 | 127.3596 | 126.2299 | 125.1203 | 124.0781 | 123.0885 | 122.1445 | 121.2391
Tabelle 16-02: Endenergieverbrauch im internationalen Flugverkehr nach Energieträgern
Entwicklung 2000 bis 2060 in PJ
| Energieträger | 2000 | 2001 | 2002 | 2003 | 2004 | 2005 | 2006 | 2007 | 2008 | 2009 | 2010 | 2011 | 2012 | 2013 | 2014 | 2015 | 2016 | 2017 | 2018 | 2019 | 2020 | 2021 | 2022 | 2023 | 2024 | 2025 | 2026 | 2027 | 2028 | 2029 | 2030 | 2031 | 2032 | 2033 | 2034 | 2035 | 2036 | 2037 | 2038 | 2039 | 2040 | 2041 | 2042 | 2043 | 2044 | 2045 | 2046 | 2047 | 2048 | 2049 | 2050 | 2051 | 2052 | 2053 | 2054 | 2055 | 2056 | 2057 | 2058 | 2059 | 2060
| Flugpetrol | 63.8638 | 60.2667 | 55.6488 | 49.94 | 47.0896 | 47.8624 | 50.3296 | 53.8015 | 58.1254 | 55.5075 | 58.4248 | 62.6515 | 63.9854 | 64.8038 | 65.1121 | 67.4292 | 70.7089 | 72.6711 | 76.856 | 77.6643 | 75.5322 | 76.3903 | 77.2581 | 78.1357 | 79.0233 | 79.9211 | 80.829 | 81.7903 | 82.5313 | 82.9052 | 82.8399 | 82.1716 | 81.3662 | 80.4613 | 79.4818 | 78.1939 | 76.9035 | 75.6129 | 74.2094 | 72.8254 | 71.4519 | 70.0822 | 68.7312 | 67.3987 | 66.0848 | 64.783 | 51.015 | 37.5771 | 24.6009 | 12.0792 | 0 | 0 | 0 | 0 | 0 | 0 | 0 | 0 | 0 | 0 | 0
| Biogene Flugtreibstoffe | 0 | 0 | 0 | 0 | 0 | 0 | 0 | 0 | 0 | 0 | 0 | 0 | 0 | 0 | 0 | 0 | 0 | 0 | 0 | 0 | 0 | 0 | 0 | 0 | 0 | 0 | 0 | 0 | 0 | 0 | 0 | 0.16467 | 0.32677 | 0.48568 | 0.64098 | 0.78984 | 0.93405 | 1.0736 | 1.2067 | 1.3349 | 1.4582 | 1.5765 | 1.6901 | 1.7991 | 1.9037 | 2.0036 | 1.9682 | 1.933 | 1.8982 | 1.8641 | 1.8302 | 1.7967 | 1.7637 | 1.7311 | 1.6991 | 1.6674 | 1.6361 | 1.6053 | 1.5748 | 1.5448 | 1.5154
| PtKerosin | 0 | 0 | 0 | 0 | 0 | 0 | 0 | 0 | 0 | 0 | 0 | 0 | 0 | 0 | 0 | 0 | 0 | 0 | 0 | 0 | 0 | 0 | 0 | 0 | 0 | 0 | 0 | 0 | 0 | 0 | 0 | 0 | 0 | 0 | 0 | 0 | 0 | 0 | 0 | 0 | 0 | 0 | 0 | 0 | 0 | 0 | 12.6225 | 24.9225 | 36.7748 | 48.1926 | 59.176 | 58.0943 | 57.0266 | 55.973 | 54.9386 | 53.9129 | 52.9011 | 51.9031 | 50.9191 | 49.9488 | 48.997
| Summe | 63.8638 | 60.2667 | 55.6488 | 49.94 | 47.0896 | 47.8624 | 50.3296 | 53.8015 | 58.1254 | 55.5075 | 58.4248 | 62.6515 | 63.9854 | 64.8038 | 65.1121 | 67.4292 | 70.7089 | 72.6711 | 76.856 | 77.6643 | 75.5322 | 76.3903 | 77.2581 | 78.1357 | 79.0233 | 79.9211 | 80.829 | 81.7903 | 82.5313 | 82.9052 | 82.8399 | 82.3362 | 81.693 | 80.947 | 80.1227 | 78.9837 | 77.8376 | 76.6865 | 75.4161 | 74.1603 | 72.9101 | 71.6587 | 70.4213 | 69.1979 | 67.9885 | 66.7866 | 65.6057 | 64.4326 | 63.274 | 62.1359 | 61.0062 | 59.891 | 58.7903 | 57.7041 | 56.6378 | 55.5803 | 54.5372 | 53.5084 | 52.4939 | 51.4936 | 50.5123
Tabelle 16-03: Endenergieverbrauch im Verkehrssektor nach Verkehrsart und Verkehrsträger
Entwicklung 2000 bis 2060 in PJ
| Verkehrsart / Verkehrsträger | 2000 | 2001 | 2002 | 2003 | 2004 | 2005 | 2006 | 2007 | 2008 | 2009 | 2010 | 2011 | 2012 | 2013 | 2014 | 2015 | 2016 | 2017 | 2018 | 2019 | 2020 | 2021 | 2022 | 2023 | 2024 | 2025 | 2026 | 2027 | 2028 | 2029 | 2030 | 2031 | 2032 | 2033 | 2034 | 2035 | 2036 | 2037 | 2038 | 2039 | 2040 | 2041 | 2042 | 2043 | 2044 | 2045 | 2046 | 2047 | 2048 | 2049 | 2050 | 2051 | 2052 | 2053 | 2054 | 2055 | 2056 | 2057 | 2058 | 2059 | 2060
| Personenverkehr | 161.6526 | 165.9953 | 164.9197 | 165.5138 | 164.9153 | 164.1597 | 163.2534 | 163.0627 | 167.2405 | 168.4619 | 169.8338 | 169.4763 | 170.7597 | 169.0391 | 168.3101 | 168.0226 | 168.2679 | 166.8201 | 167.4112 | 167.3633 | 162.6368 | 161.5522 | 160.015 | 158.1585 | 156.0128 | 153.5938 | 151.41 | 148.435 | 145.2795 | 141.9928 | 138.6471 | 135.288 | 131.9098 | 128.5144 | 125.1218 | 121.7525 | 118.535 | 115.0237 | 111.6076 | 108.3345 | 105.2207 | 102.3533 | 99.6827 | 97.2052 | 94.9121 | 92.8002 | 90.8779 | 89.0731 | 87.4457 | 85.948 | 84.5737 | 83.3082 | 82.1712 | 81.1531 | 80.2424 | 79.4303 | 78.6548 | 77.9505 | 77.3043 | 76.7094 | 76.1602
| Strassenverkehr | 155.663 | 159.9016 | 158.6185 | 158.7764 | 158.6947 | 157.8346 | 156.6512 | 156.4353 | 160.0533 | 161.1667 | 162.3225 | 162.1199 | 163.0968 | 161.1515 | 160.4908 | 159.895 | 159.7593 | 158.4431 | 159.2892 | 159.4756 | 153.6101 | 152.5001 | 150.9391 | 149.0605 | 146.8944 | 144.4567 | 142.2559 | 139.2655 | 136.0961 | 132.7971 | 129.4408 | 126.1344 | 122.809 | 119.4663 | 116.1265 | 112.81 | 109.6031 | 106.1026 | 102.6975 | 99.4356 | 96.3333 | 93.4854 | 90.8345 | 88.3773 | 86.1048 | 84.0139 | 82.0872 | 80.2785 | 78.6475 | 77.1467 | 75.7697 | 74.5324 | 73.4235 | 72.4335 | 71.5509 | 70.7668 | 70.0657 | 69.4356 | 68.8632 | 68.3416 | 67.8654
| Personenwagen | 148.3143 | 152.4611 | 151.0567 | 150.9289 | 150.7269 | 149.5379 | 148.0507 | 147.9069 | 151.3794 | 152.4934 | 153.563 | 153.2071 | 154.1498 | 152.1788 | 151.4509 | 150.662 | 150.466 | 149.1322 | 149.8248 | 149.9858 | 144.2562 | 143.1513 | 141.5957 | 139.7254 | 137.5746 | 135.1584 | 132.9461 | 130.0043 | 126.8953 | 123.668 | 120.3966 | 117.1864 | 113.9672 | 110.7418 | 107.5292 | 104.3459 | 101.2472 | 97.8881 | 94.6221 | 91.4977 | 88.5306 | 85.8201 | 83.306 | 80.9847 | 78.8475 | 76.8909 | 75.1005 | 73.4441 | 71.9543 | 70.5969 | 69.3649 | 68.2663 | 67.2874 | 66.4187 | 65.6495 | 64.9711 | 64.3681 | 63.8287 | 63.3406 | 62.8971 | 62.4935
| Bus | 3.2852 | 3.2801 | 3.3847 | 3.4574 | 3.5157 | 3.7892 | 3.9248 | 3.8895 | 4.0234 | 4.072 | 4.1118 | 4.175 | 4.2746 | 4.3763 | 4.3537 | 4.4228 | 4.4842 | 4.4293 | 4.6014 | 4.6373 | 4.6685 | 4.7005 | 4.7325 | 4.7613 | 4.7859 | 4.8057 | 4.8622 | 4.8578 | 4.8408 | 4.8142 | 4.775 | 4.7301 | 4.6791 | 4.6214 | 4.5587 | 4.4919 | 4.4388 | 4.3718 | 4.3063 | 4.2433 | 4.1825 | 4.118 | 4.0538 | 3.9903 | 3.9274 | 3.8652 | 3.8014 | 3.7362 | 3.6698 | 3.6021 | 3.5333 | 3.4687 | 3.4078 | 3.3504 | 3.2962 | 3.2452 | 3.1973 | 3.1526 | 3.1109 | 3.0721 | 3.036
| Reisebus | 1.1958 | 1.1017 | 1.0791 | 1.082 | 1.119 | 1.2534 | 1.418 | 1.4368 | 1.4152 | 1.3969 | 1.4075 | 1.4563 | 1.3743 | 1.3611 | 1.3687 | 1.3926 | 1.3991 | 1.4177 | 1.43 | 1.4122 | 1.3862 | 1.3847 | 1.3829 | 1.381 | 1.3772 | 1.3721 | 1.3661 | 1.3576 | 1.3481 | 1.3367 | 1.3234 | 1.3084 | 1.2914 | 1.2726 | 1.2523 | 1.2322 | 1.2141 | 1.1942 | 1.1753 | 1.1572 | 1.1402 | 1.1246 | 1.1102 | 1.097 | 1.0848 | 1.0734 | 1.0626 | 1.0523 | 1.0423 | 1.0326 | 1.0231 | 1.0139 | 1.0049 | 0.99616 | 0.98768 | 0.97944 | 0.97148 | 0.96376 | 0.95629 | 0.94905 | 0.94204
| Trolley | 0.28165 | 0.30783 | 0.31242 | 0.35233 | 0.33691 | 0.35138 | 0.38048 | 0.35145 | 0.37052 | 0.35046 | 0.40226 | 0.36233 | 0.33025 | 0.33952 | 0.30378 | 0.31792 | 0.31981 | 0.3386 | 0.33144 | 0.32498 | 0.3755 | 0.38022 | 0.38494 | 0.38966 | 0.39438 | 0.3991 | 0.40383 | 0.40855 | 0.41327 | 0.41799 | 0.42271 | 0.4237 | 0.42469 | 0.42568 | 0.42667 | 0.42766 | 0.42936 | 0.43106 | 0.43276 | 0.43446 | 0.43616 | 0.43839 | 0.44062 | 0.44285 | 0.44508 | 0.44731 | 0.44991 | 0.4525 | 0.4551 | 0.45769 | 0.46029 | 0.46029 | 0.46029 | 0.46029 | 0.46029 | 0.46029 | 0.46029 | 0.46029 | 0.46029 | 0.46029 | 0.46029
| Motorräder | 2.5861 | 2.751 | 2.7856 | 2.9558 | 2.9962 | 2.9026 | 2.8772 | 2.8507 | 2.8648 | 2.854 | 2.8379 | 2.9192 | 2.9678 | 2.8957 | 3.0136 | 3.0998 | 3.0903 | 3.1253 | 3.1015 | 3.1152 | 2.9237 | 2.8834 | 2.843 | 2.8033 | 2.7624 | 2.7214 | 2.6776 | 2.6373 | 2.5986 | 2.5602 | 2.5231 | 2.4858 | 2.4466 | 2.4047 | 2.3597 | 2.3123 | 2.2736 | 2.2174 | 2.1611 | 2.103 | 2.0439 | 1.9844 | 1.9239 | 1.8624 | 1.8001 | 1.7371 | 1.6727 | 1.5934 | 1.526 | 1.4574 | 1.388 | 1.3232 | 1.2632 | 1.2079 | 1.1572 | 1.1108 | 1.0686 | 1.0302 | 0.99514 | 0.96309 | 0.93359
| Schienenverkehr | 5.9896 | 6.0937 | 6.3013 | 6.7374 | 6.2205 | 6.3251 | 6.6022 | 6.6273 | 7.1872 | 7.2951 | 7.5113 | 7.3564 | 7.6629 | 7.8877 | 7.8193 | 8.1276 | 8.5086 | 8.3769 | 8.122 | 7.8877 | 9.0266 | 9.0521 | 9.0759 | 9.0979 | 9.1183 | 9.137 | 9.1541 | 9.1696 | 9.1834 | 9.1957 | 9.2063 | 9.1536 | 9.1008 | 9.0481 | 8.9953 | 8.9425 | 8.9319 | 8.9211 | 8.9101 | 8.8988 | 8.8874 | 8.8679 | 8.8481 | 8.8279 | 8.8073 | 8.7863 | 8.7907 | 8.7946 | 8.7982 | 8.8013 | 8.8041 | 8.7758 | 8.7477 | 8.7196 | 8.6915 | 8.6635 | 8.589 | 8.5149 | 8.4412 | 8.3678 | 8.2947
| Fernverkehr (Passagiere) | 3.5478 | 3.4549 | 3.4311 | 3.4915 | 3.0448 | 2.9391 | 3.0762 | 3.0769 | 3.278 | 3.3791 | 3.4191 | 3.4154 | 3.4316 | 3.5706 | 3.5877 | 3.7299 | 3.9471 | 3.7688 | 3.651 | 3.5427 | 4.0507 | 4.0586 | 4.0656 | 4.0718 | 4.0772 | 4.0817 | 4.0855 | 4.0884 | 4.0906 | 4.0919 | 4.0926 | 4.0658 | 4.039 | 4.0122 | 3.9854 | 3.9586 | 3.9518 | 3.9448 | 3.9378 | 3.9306 | 3.9233 | 3.9116 | 3.8997 | 3.8877 | 3.8754 | 3.863 | 3.8626 | 3.8619 | 3.8611 | 3.8602 | 3.859 | 3.8452 | 3.8314 | 3.8176 | 3.8039 | 3.7902 | 3.7537 | 3.7175 | 3.6814 | 3.6454 | 3.6097
| Nahverkehr (Passagiere) | 2.0988 | 2.2476 | 2.4634 | 2.7841 | 2.7158 | 2.8866 | 3.0213 | 3.022 | 3.3348 | 3.3188 | 3.4753 | 3.3542 | 3.5675 | 3.6023 | 3.5576 | 3.6959 | 3.843 | 3.9321 | 3.8092 | 3.6962 | 4.2262 | 4.2344 | 4.2417 | 4.2482 | 4.2538 | 4.2586 | 4.2625 | 4.2655 | 4.2678 | 4.2692 | 4.2699 | 4.2419 | 4.214 | 4.186 | 4.1581 | 4.1301 | 4.123 | 4.1157 | 4.1084 | 4.1009 | 4.0933 | 4.0811 | 4.0687 | 4.0561 | 4.0433 | 4.0303 | 4.0299 | 4.0293 | 4.0284 | 4.0274 | 4.0262 | 4.0118 | 3.9974 | 3.983 | 3.9687 | 3.9544 | 3.9164 | 3.8785 | 3.8409 | 3.8034 | 3.7661
| Tram | 0.34304 | 0.39115 | 0.40678 | 0.46181 | 0.45998 | 0.49941 | 0.50463 | 0.52848 | 0.57447 | 0.59728 | 0.61694 | 0.58682 | 0.66386 | 0.7148 | 0.67404 | 0.70183 | 0.71849 | 0.67598 | 0.66169 | 0.6488 | 0.74967 | 0.75909 | 0.76851 | 0.77794 | 0.78736 | 0.79678 | 0.80621 | 0.81563 | 0.82506 | 0.83448 | 0.8439 | 0.84588 | 0.84786 | 0.84984 | 0.85182 | 0.8538 | 0.85719 | 0.86058 | 0.86397 | 0.86736 | 0.87076 | 0.87521 | 0.87966 | 0.88412 | 0.88857 | 0.89303 | 0.89821 | 0.90339 | 0.90857 | 0.91375 | 0.91893 | 0.91893 | 0.91893 | 0.91893 | 0.91893 | 0.91893 | 0.91893 | 0.91893 | 0.91893 | 0.91893 | 0.91893
| Güterverkehr | 39.9209 | 38.7209 | 38.554 | 38.2696 | 39.3885 | 40.9068 | 42.2116 | 42.8896 | 44.3116 | 42.3218 | 43.1253 | 43.2307 | 43.5382 | 43.641 | 43.4045 | 43.6553 | 43.4248 | 43.3057 | 44.1617 | 43.8965 | 43.5976 | 43.5726 | 43.4735 | 43.2846 | 43.0231 | 42.6967 | 42.2818 | 41.8172 | 41.3046 | 40.7508 | 40.1707 | 39.5766 | 39.0157 | 38.4876 | 37.9901 | 37.5247 | 37.1271 | 36.7352 | 36.3678 | 36.0293 | 35.7229 | 35.3964 | 35.0991 | 34.8276 | 34.5799 | 34.3528 | 34.1474 | 33.9552 | 33.7763 | 33.6101 | 33.457 | 33.3049 | 33.1586 | 33.0182 | 32.8829 | 32.7521 | 32.6074 | 32.4619 | 32.3151 | 32.1663 | 32.0152
| Strassenverkehr | 37.4549 | 36.1733 | 35.8572 | 35.3786 | 36.1205 | 37.5953 | 38.8158 | 39.548 | 41.308 | 39.6833 | 40.3947 | 40.7201 | 41.2132 | 41.3527 | 41.2853 | 41.6488 | 41.6039 | 41.6018 | 42.4702 | 42.2167 | 41.6341 | 41.5997 | 41.4917 | 41.2945 | 41.0251 | 40.6914 | 40.2697 | 39.7987 | 39.2803 | 38.7211 | 38.1362 | 37.5566 | 37.0102 | 36.4965 | 36.0135 | 35.5625 | 35.1702 | 34.7837 | 34.4216 | 34.0886 | 33.7876 | 33.4693 | 33.1803 | 32.9172 | 32.6779 | 32.4592 | 32.2568 | 32.0675 | 31.8917 | 31.7286 | 31.5787 | 31.4333 | 31.2938 | 31.1601 | 31.0314 | 30.9073 | 30.7804 | 30.6525 | 30.5232 | 30.3919 | 30.2582
| Leichte Nutzfahrzeuge | 11.4969 | 11.6623 | 11.6917 | 11.5534 | 11.6721 | 12.1201 | 12.3995 | 12.6538 | 13.1564 | 12.9298 | 13.0677 | 13.4043 | 14.0017 | 14.2173 | 14.5694 | 15.0567 | 15.3306 | 15.5861 | 15.8535 | 15.7353 | 15.4395 | 15.4016 | 15.3276 | 15.2112 | 15.0668 | 14.9028 | 14.7109 | 14.4968 | 14.2691 | 14.0311 | 13.7877 | 13.5431 | 13.3085 | 13.0822 | 12.8597 | 12.6412 | 12.4459 | 12.2403 | 12.0385 | 11.8468 | 11.6688 | 11.4913 | 11.3251 | 11.169 | 11.0229 | 10.8864 | 10.7612 | 10.6456 | 10.5404 | 10.446 | 10.3635 | 10.2923 | 10.2316 | 10.1815 | 10.1413 | 10.11 | 10.0874 | 10.0742 | 10.0697 | 10.073 | 10.0834
| Schwere Nutzfahrzeuge | 25.958 | 24.5111 | 24.1655 | 23.8252 | 24.4484 | 25.4751 | 26.4163 | 26.8942 | 28.1515 | 26.7535 | 27.327 | 27.3157 | 27.2115 | 27.1354 | 26.7159 | 26.5922 | 26.2733 | 26.0156 | 26.6168 | 26.4814 | 26.1945 | 26.1981 | 26.164 | 26.0833 | 25.9583 | 25.7885 | 25.5588 | 25.3019 | 25.0112 | 24.6901 | 24.3486 | 24.0135 | 23.7017 | 23.4143 | 23.1538 | 22.9212 | 22.7243 | 22.5434 | 22.3832 | 22.2418 | 22.1188 | 21.978 | 21.8553 | 21.7482 | 21.655 | 21.5728 | 21.4955 | 21.4219 | 21.3513 | 21.2826 | 21.2151 | 21.141 | 21.0622 | 20.9785 | 20.8901 | 20.7972 | 20.6929 | 20.5782 | 20.4535 | 20.3189 | 20.1748
| Schienenverkehr | 2.4659 | 2.5476 | 2.6968 | 2.891 | 3.2679 | 3.3115 | 3.3959 | 3.3415 | 3.0037 | 2.6386 | 2.7306 | 2.5106 | 2.325 | 2.2884 | 2.1192 | 2.0065 | 1.821 | 1.704 | 1.6914 | 1.6797 | 1.9635 | 1.9729 | 1.9818 | 1.9901 | 1.998 | 2.0053 | 2.0121 | 2.0185 | 2.0243 | 2.0296 | 2.0345 | 2.02 | 2.0055 | 1.9911 | 1.9766 | 1.9622 | 1.9569 | 1.9515 | 1.9461 | 1.9407 | 1.9352 | 1.927 | 1.9187 | 1.9104 | 1.902 | 1.8936 | 1.8907 | 1.8877 | 1.8846 | 1.8815 | 1.8783 | 1.8716 | 1.8649 | 1.8582 | 1.8515 | 1.8448 | 1.8271 | 1.8094 | 1.7918 | 1.7744 | 1.757
| Kombiniert | 4.3438 | 4.0626 | 3.8777 | 3.6051 | 3.4655 | 3.3326 | 3.3445 | 3.4796 | 3.1333 | 3.2439 | 3.2907 | 3.1516 | 3.4131 | 3.3639 | 3.5418 | 3.4589 | 3.5644 | 3.3559 | 3.5041 | 3.4965 | 3.382 | 3.4018 | 3.4219 | 3.4422 | 3.4627 | 3.4835 | 3.5045 | 3.5268 | 3.5439 | 3.5525 | 3.551 | 3.5394 | 3.5245 | 3.5072 | 3.4882 | 3.4618 | 3.4353 | 3.4087 | 3.3793 | 3.3502 | 3.3213 | 3.2924 | 3.2637 | 3.2354 | 3.2075 | 3.1797 | 3.1523 | 3.1252 | 3.0984 | 3.0721 | 3.0459 | 3.0201 | 2.9947 | 2.9695 | 2.9449 | 2.9204 | 2.8963 | 2.8725 | 2.849 | 2.8259 | 2.8032
| Flugverkehr | 4.3438 | 4.0626 | 3.8777 | 3.6051 | 3.4655 | 3.3326 | 3.3445 | 3.4796 | 3.1333 | 3.2439 | 3.2907 | 3.1516 | 3.4131 | 3.3639 | 3.5418 | 3.4589 | 3.5644 | 3.3559 | 3.5041 | 3.4965 | 3.382 | 3.4018 | 3.4219 | 3.4422 | 3.4627 | 3.4835 | 3.5045 | 3.5268 | 3.5439 | 3.5525 | 3.551 | 3.5394 | 3.5245 | 3.5072 | 3.4882 | 3.4618 | 3.4353 | 3.4087 | 3.3793 | 3.3502 | 3.3213 | 3.2924 | 3.2637 | 3.2354 | 3.2075 | 3.1797 | 3.1523 | 3.1252 | 3.0984 | 3.0721 | 3.0459 | 3.0201 | 2.9947 | 2.9695 | 2.9449 | 2.9204 | 2.8963 | 2.8725 | 2.849 | 2.8259 | 2.8032
| Flugverkehr national | 2.546 | 2.3027 | 2.0342 | 1.9579 | 1.9714 | 1.7054 | 1.665 | 1.8998 | 1.6258 | 1.7122 | 1.6968 | 1.7683 | 1.8775 | 1.8197 | 1.9241 | 1.8897 | 1.9349 | 1.6812 | 1.778 | 1.7967 | 1.7474 | 1.7673 | 1.7873 | 1.8076 | 1.8282 | 1.8489 | 1.8699 | 1.8922 | 1.9093 | 1.918 | 1.9165 | 1.9048 | 1.8899 | 1.8727 | 1.8536 | 1.8273 | 1.8007 | 1.7741 | 1.7447 | 1.7157 | 1.6867 | 1.6578 | 1.6292 | 1.6009 | 1.5729 | 1.5451 | 1.5178 | 1.4906 | 1.4638 | 1.4375 | 1.4114 | 1.3856 | 1.3601 | 1.335 | 1.3103 | 1.2858 | 1.2617 | 1.2379 | 1.2144 | 1.1913 | 1.1686
| Flugverkehr Militär | 1.7978 | 1.7599 | 1.8434 | 1.6472 | 1.4941 | 1.6272 | 1.6796 | 1.5799 | 1.5074 | 1.5316 | 1.594 | 1.3833 | 1.5356 | 1.5443 | 1.6176 | 1.5692 | 1.6295 | 1.6747 | 1.726 | 1.6998 | 1.6346 | 1.6346 | 1.6346 | 1.6346 | 1.6346 | 1.6346 | 1.6346 | 1.6346 | 1.6346 | 1.6346 | 1.6346 | 1.6346 | 1.6346 | 1.6346 | 1.6346 | 1.6346 | 1.6346 | 1.6346 | 1.6346 | 1.6346 | 1.6346 | 1.6346 | 1.6346 | 1.6346 | 1.6346 | 1.6346 | 1.6346 | 1.6346 | 1.6346 | 1.6346 | 1.6346 | 1.6346 | 1.6346 | 1.6346 | 1.6346 | 1.6346 | 1.6346 | 1.6346 | 1.6346 | 1.6346 | 1.6346
| Schiffsverkehr | 0 | 0 | 0 | 0 | 0 | 0 | 0 | 0 | 0 | 0 | 0 | 0 | 0 | 0 | 0 | 0 | 0 | 0 | 0 | 0 | 0 | 0 | 0 | 0 | 0 | 0 | 0 | 0 | 0 | 0 | 0 | 0 | 0 | 0 | 0 | 0 | 0 | 0 | 0 | 0 | 0 | 0 | 0 | 0 | 0 | 0 | 0 | 0 | 0 | 0 | 0 | 0 | 0 | 0 | 0 | 0 | 0 | 0 | 0 | 0 | 0
| Nicht-Verkehr & Tanktourismus | 33.4954 | 26.9673 | 28.1577 | 31.2924 | 32.5016 | 33.3982 | 35.4647 | 39.3727 | 39.3589 | 36.8521 | 33.761 | 31.0934 | 31.3054 | 31.8199 | 31.3077 | 22.7095 | 21.8658 | 21.9351 | 22.095 | 21.8706 | 21.1192 | 20.5825 | 20.0859 | 19.6289 | 19.2023 | 18.7994 | 18.3937 | 18.0002 | 17.6373 | 17.2874 | 16.9563 | 16.6171 | 16.2861 | 15.9762 | 15.6886 | 15.4144 | 15.0514 | 14.7073 | 14.3787 | 14.0591 | 13.6426 | 13.3975 | 13.1656 | 12.9319 | 12.7101 | 12.5782 | 12.4496 | 12.319 | 12.1904 | 12.0593 | 11.9282 | 11.7712 | 11.6128 | 11.452 | 11.2895 | 11.1272 | 10.9618 | 10.7932 | 10.6202 | 10.4429 | 10.2606
| Nichtverkehr | 16.3611 | 16.0172 | 16.0797 | 15.9049 | 16.1057 | 16.645 | 17.0565 | 17.1971 | 18.028 | 17.8243 | 17.8885 | 17.7607 | 18.0055 | 17.8674 | 17.7507 | 17.7786 | 17.5726 | 17.5765 | 17.8423 | 17.7022 | 17.6897 | 17.5691 | 17.4485 | 17.3278 | 17.2072 | 17.0865 | 16.933 | 16.7796 | 16.6261 | 16.4726 | 16.3191 | 16.1414 | 15.9637 | 15.786 | 15.6083 | 15.4306 | 15.1493 | 14.868 | 14.5867 | 14.3054 | 13.9127 | 13.6712 | 13.4297 | 13.1882 | 12.9467 | 12.7052 | 12.4668 | 12.2285 | 11.9901 | 11.7518 | 11.5135 | 11.3854 | 11.2573 | 11.1292 | 11.0011 | 10.873 | 10.7466 | 10.6203 | 10.4939 | 10.3676 | 10.2412
| Tanktourismus | 16.7875 | 10.5988 | 10.8792 | 14.2478 | 15.1937 | 15.6487 | 16.632 | 20.6663 | 19.6862 | 17.9838 | 14.9475 | 12.2799 | 12.298 | 13.3858 | 12.5469 | 4.014 | 3.8682 | 3.7945 | 3.6711 | 3.5115 | 2.8093 | 2.3946 | 2.023 | 1.6924 | 1.3951 | 1.1212 | 0.87698 | 0.65136 | 0.4482 | 0.26424 | 0.098047 | -0.051346 | -0.18503 | -0.30097 | -0.3997 | -0.48094 | -0.54745 | -0.59863 | -0.63301 | -0.65713 | -0.67306 | -0.66129 | -0.64318 | -0.62024 | -0.59146 | -0.47026 | -0.34807 | -0.22916 | -0.11178 | 0.0035907 | 0.11603 | 0.093215 | 0.068495 | 0.042003 | 0.013677 | -0.016265 | -0.04946 | -0.085638 | -0.12623 | -0.17205 | -0.22197
| Pipeline-Transport | 0.34681 | 0.35125 | 1.1988 | 1.1397 | 1.2023 | 1.1045 | 1.7762 | 1.5093 | 1.6447 | 1.044 | 0.92502 | 1.0527 | 1.0019 | 0.56666 | 1.0101 | 0.91685 | 0.42507 | 0.56405 | 0.58153 | 0.65682 | 0.62013 | 0.61874 | 0.6144 | 0.60866 | 0.6 | 0.59167 | 0.58364 | 0.5693 | 0.56307 | 0.55059 | 0.53915 | 0.5271 | 0.50744 | 0.49115 | 0.47994 | 0.46467 | 0.44956 | 0.43791 | 0.42499 | 0.41076 | 0.40289 | 0.38762 | 0.37913 | 0.36397 | 0.35484 | 0.34327 | 0.33088 | 0.31967 | 0.31204 | 0.3039 | 0.29874 | 0.29262 | 0.28709 | 0.28088 | 0.27477 | 0.27048 | 0.26466 | 0.2586 | 0.25248 | 0.24741 | 0.24132
| Summe (Inland) | 239.4126 | 235.7461 | 235.5091 | 238.6809 | 240.2708 | 241.7972 | 244.2743 | 248.8046 | 254.0443 | 250.8797 | 250.0107 | 246.952 | 249.0164 | 247.864 | 246.5641 | 237.8463 | 237.123 | 235.4168 | 237.1719 | 236.6269 | 230.7355 | 229.1091 | 226.9962 | 224.5142 | 221.7008 | 218.5734 | 215.59 | 211.7792 | 207.7653 | 203.5835 | 199.3251 | 195.021 | 190.7362 | 186.4853 | 182.2886 | 178.1534 | 174.1488 | 169.8749 | 165.7334 | 161.773 | 157.9074 | 154.4396 | 151.2111 | 148.2001 | 145.4096 | 142.9109 | 140.6272 | 138.4725 | 136.5108 | 134.6894 | 133.0048 | 131.4044 | 129.9373 | 128.5929 | 127.3596 | 126.2299 | 125.1203 | 124.0781 | 123.0885 | 122.1445 | 121.2391
| Internationaler Flugverkehr | 63.8638 | 60.2667 | 55.6488 | 49.94 | 47.0896 | 47.8624 | 50.3296 | 53.8015 | 58.1254 | 55.5075 | 58.4248 | 62.6515 | 63.9854 | 64.8038 | 65.1121 | 67.4292 | 70.7089 | 72.6711 | 76.856 | 77.6643 | 75.5322 | 76.3903 | 77.2581 | 78.1357 | 79.0233 | 79.9211 | 80.829 | 81.7903 | 82.5313 | 82.9052 | 82.8399 | 82.3362 | 81.693 | 80.947 | 80.1227 | 78.9837 | 77.8376 | 76.6865 | 75.4161 | 74.1603 | 72.9101 | 71.6587 | 70.4213 | 69.1979 | 67.9885 | 66.7866 | 65.6057 | 64.4326 | 63.274 | 62.1359 | 61.0062 | 59.891 | 58.7903 | 57.7041 | 56.6378 | 55.5803 | 54.5372 | 53.5084 | 52.4939 | 51.4936 | 50.5123
| Summe (Total) | 303.2764 | 296.0128 | 291.1579 | 288.6208 | 287.3605 | 289.6596 | 294.6039 | 302.6061 | 312.1698 | 306.3872 | 308.4356 | 309.6034 | 313.0018 | 312.6678 | 311.6762 | 305.2755 | 307.8319 | 308.0879 | 314.0278 | 314.2913 | 306.2677 | 305.4994 | 304.2543 | 302.65 | 300.7242 | 298.4944 | 296.4189 | 293.5694 | 290.2967 | 286.4886 | 282.165 | 277.3573 | 272.4292 | 267.4323 | 262.4114 | 257.1371 | 251.9864 | 246.5614 | 241.1495 | 235.9334 | 230.8175 | 226.0983 | 221.6324 | 217.398 | 213.3981 | 209.6975 | 206.2329 | 202.9051 | 199.7848 | 196.8254 | 194.0111 | 191.2954 | 188.7276 | 186.2969 | 183.9974 | 181.8102 | 179.6575 | 177.5864 | 175.5824 | 173.6381 | 171.7514
Tabelle 16-04: Elektrizitätsverbrauch im Verkehrssektor nach Verkehrsart und Verkehrsträger
Entwicklung 2000 bis 2060 in PJ
| Verkehrsart / Verkehrsträger | 2000 | 2001 | 2002 | 2003 | 2004 | 2005 | 2006 | 2007 | 2008 | 2009 | 2010 | 2011 | 2012 | 2013 | 2014 | 2015 | 2016 | 2017 | 2018 | 2019 | 2020 | 2021 | 2022 | 2023 | 2024 | 2025 | 2026 | 2027 | 2028 | 2029 | 2030 | 2031 | 2032 | 2033 | 2034 | 2035 | 2036 | 2037 | 2038 | 2039 | 2040 | 2041 | 2042 | 2043 | 2044 | 2045 | 2046 | 2047 | 2048 | 2049 | 2050 | 2051 | 2052 | 2053 | 2054 | 2055 | 2056 | 2057 | 2058 | 2059 | 2060
| Personenverkehr | 6.2712 | 6.4015 | 6.6137 | 7.0897 | 6.5574 | 6.6765 | 6.9827 | 6.9788 | 7.5578 | 7.6457 | 7.9137 | 7.7613 | 8.0451 | 8.2478 | 8.1644 | 8.5105 | 8.9193 | 8.8382 | 8.6565 | 8.508 | 9.8805 | 10.1311 | 10.4593 | 10.865 | 11.3504 | 11.9168 | 12.6315 | 13.4877 | 14.4942 | 15.6525 | 16.9631 | 18.3286 | 19.8104 | 21.4047 | 23.1017 | 24.8943 | 26.8264 | 28.7444 | 30.6785 | 32.6184 | 34.5573 | 36.4202 | 38.2036 | 39.9043 | 41.5205 | 43.0507 | 44.5215 | 45.9318 | 47.232 | 48.4495 | 49.586 | 50.5906 | 51.501 | 52.3221 | 53.0591 | 53.718 | 54.2586 | 54.7334 | 55.1489 | 55.5103 | 55.824
| Strassenverkehr | 0.28166 | 0.30784 | 0.31243 | 0.35234 | 0.33691 | 0.35139 | 0.38049 | 0.35147 | 0.37058 | 0.35056 | 0.40245 | 0.40486 | 0.38218 | 0.36019 | 0.34503 | 0.38284 | 0.41075 | 0.46125 | 0.53449 | 0.62024 | 0.85393 | 1.079 | 1.3834 | 1.7671 | 2.2321 | 2.7797 | 3.4774 | 4.3181 | 5.3108 | 6.4568 | 7.7568 | 9.175 | 10.7096 | 12.3566 | 14.1064 | 15.9518 | 17.8945 | 19.8232 | 21.7684 | 23.7196 | 25.67 | 27.5522 | 29.3555 | 31.0764 | 32.7132 | 34.2644 | 35.7308 | 37.1372 | 38.4338 | 39.6482 | 40.7819 | 41.8147 | 42.7533 | 43.6026 | 44.3676 | 45.0545 | 45.6695 | 46.2185 | 46.7077 | 47.1425 | 47.5292
| Personenwagen | 0 | 0 | 0 | 0 | 0 | 0 | 0 | 0 | 0 | 0 | 0 | 0.042235 | 0.051566 | 0.020342 | 0.032394 | 0.055685 | 0.080068 | 0.11188 | 0.19241 | 0.28522 | 0.46458 | 0.67902 | 0.96909 | 1.3351 | 1.7786 | 2.3011 | 2.9624 | 3.7573 | 4.6938 | 5.7735 | 6.9972 | 8.3381 | 9.7915 | 11.3529 | 13.0141 | 14.7688 | 16.6181 | 18.4566 | 20.3128 | 22.1777 | 24.0437 | 25.845 | 27.5701 | 29.216 | 30.7809 | 32.2633 | 33.6617 | 34.9983 | 36.2292 | 37.3789 | 38.4492 | 39.427 | 40.3159 | 41.1206 | 41.8457 | 42.4972 | 43.0812 | 43.6034 | 44.0698 | 44.4853 | 44.856
| Bus | 0 | 0 | 0 | 0 | 0 | 0 | 0 | 0 | 0 | 0 | 0 | 0 | 0 | 0 | 0.0085172 | 0.0087382 | 0.0090007 | 0.0088685 | 0.0084893 | 0.0076444 | 0.010111 | 0.014392 | 0.021663 | 0.031616 | 0.044712 | 0.060672 | 0.087363 | 0.12275 | 0.16793 | 0.22267 | 0.28695 | 0.35474 | 0.42509 | 0.49882 | 0.57445 | 0.6517 | 0.72934 | 0.80331 | 0.87508 | 0.94361 | 1.0094 | 1.0704 | 1.1278 | 1.1816 | 1.2317 | 1.2781 | 1.323 | 1.3662 | 1.4077 | 1.4475 | 1.4861 | 1.5205 | 1.5513 | 1.5785 | 1.6026 | 1.6237 | 1.6419 | 1.6572 | 1.6698 | 1.6798 | 1.6876
| Reisebus | 0 | 0 | 0 | 0 | 0 | 0 | 0 | 0 | 0 | 0 | 0 | 0 | 0 | 0 | 0 | 0 | 0 | 0 | 0 | 0 | 0 | 0 | 0 | 0 | 0 | 0 | 0 | 0 | 0 | 0 | 0 | 0 | 0 | 0 | 0 | 0 | 0 | 0 | 0 | 0 | 0.00031541 | 0.0009427 | 0.0018814 | 0.0031226 | 0.0046637 | 0.0064952 | 0.0086095 | 0.010998 | 0.01364 | 0.016517 | 0.019295 | 0.021966 | 0.024501 | 0.026884 | 0.029099 | 0.031132 | 0.032964 | 0.034596 | 0.036029 | 0.03727 | 0.038336
| Trolley | 0.28165 | 0.30783 | 0.31242 | 0.35233 | 0.33691 | 0.35138 | 0.38048 | 0.35145 | 0.37052 | 0.35046 | 0.40226 | 0.36233 | 0.33025 | 0.33952 | 0.30378 | 0.31792 | 0.31981 | 0.3386 | 0.33144 | 0.32498 | 0.3755 | 0.38022 | 0.38494 | 0.38966 | 0.39438 | 0.3991 | 0.40383 | 0.40855 | 0.41327 | 0.41799 | 0.42271 | 0.4237 | 0.42469 | 0.42568 | 0.42667 | 0.42766 | 0.42936 | 0.43106 | 0.43276 | 0.43446 | 0.43616 | 0.43839 | 0.44062 | 0.44285 | 0.44508 | 0.44731 | 0.44991 | 0.4525 | 0.4551 | 0.45769 | 0.46029 | 0.46029 | 0.46029 | 0.46029 | 0.46029 | 0.46029 | 0.46029 | 0.46029 | 0.46029 | 0.46029 | 0.46029
| Motorräder | 4.2452e-06 | 1.0833e-05 | 1.1958e-05 | 1.3119e-05 | 9.1166e-06 | 1.0315e-05 | 1.1535e-05 | 2.6015e-05 | 6.0353e-05 | 0.00010396 | 0.00018634 | 0.000293 | 0.00036354 | 0.00032954 | 0.00033888 | 0.00049463 | 0.0018726 | 0.0019045 | 0.0021591 | 0.0023995 | 0.0037379 | 0.0053968 | 0.0077328 | 0.010758 | 0.014478 | 0.018888 | 0.023845 | 0.029553 | 0.035853 | 0.042677 | 0.049949 | 0.058521 | 0.068289 | 0.07919 | 0.09114 | 0.10364 | 0.11768 | 0.13228 | 0.14772 | 0.1638 | 0.1804 | 0.19753 | 0.21503 | 0.23283 | 0.2509 | 0.26915 | 0.28766 | 0.30914 | 0.32823 | 0.3476 | 0.36702 | 0.38494 | 0.40137 | 0.41634 | 0.42994 | 0.44221 | 0.45321 | 0.46307 | 0.47189 | 0.47982 | 0.48698
| Schienenverkehr | 5.9896 | 6.0937 | 6.3013 | 6.7374 | 6.2205 | 6.3251 | 6.6022 | 6.6273 | 7.1872 | 7.2951 | 7.5113 | 7.3564 | 7.6629 | 7.8877 | 7.8193 | 8.1276 | 8.5086 | 8.3769 | 8.122 | 7.8877 | 9.0266 | 9.0521 | 9.0759 | 9.0979 | 9.1183 | 9.137 | 9.1541 | 9.1696 | 9.1834 | 9.1957 | 9.2063 | 9.1536 | 9.1008 | 9.0481 | 8.9953 | 8.9425 | 8.9319 | 8.9211 | 8.9101 | 8.8988 | 8.8874 | 8.8679 | 8.8481 | 8.8279 | 8.8073 | 8.7863 | 8.7907 | 8.7946 | 8.7982 | 8.8013 | 8.8041 | 8.7758 | 8.7477 | 8.7196 | 8.6915 | 8.6635 | 8.589 | 8.5149 | 8.4412 | 8.3678 | 8.2947
| Fernverkehr (Passagiere) | 3.5478 | 3.4549 | 3.4311 | 3.4915 | 3.0448 | 2.9391 | 3.0762 | 3.0769 | 3.278 | 3.3791 | 3.4191 | 3.4154 | 3.4316 | 3.5706 | 3.5877 | 3.7299 | 3.9471 | 3.7688 | 3.651 | 3.5427 | 4.0507 | 4.0586 | 4.0656 | 4.0718 | 4.0772 | 4.0817 | 4.0855 | 4.0884 | 4.0906 | 4.0919 | 4.0926 | 4.0658 | 4.039 | 4.0122 | 3.9854 | 3.9586 | 3.9518 | 3.9448 | 3.9378 | 3.9306 | 3.9233 | 3.9116 | 3.8997 | 3.8877 | 3.8754 | 3.863 | 3.8626 | 3.8619 | 3.8611 | 3.8602 | 3.859 | 3.8452 | 3.8314 | 3.8176 | 3.8039 | 3.7902 | 3.7537 | 3.7175 | 3.6814 | 3.6454 | 3.6097
| Nahverkehr (Passagiere) | 2.0988 | 2.2476 | 2.4634 | 2.7841 | 2.7158 | 2.8866 | 3.0213 | 3.022 | 3.3348 | 3.3188 | 3.4753 | 3.3542 | 3.5675 | 3.6023 | 3.5576 | 3.6959 | 3.843 | 3.9321 | 3.8092 | 3.6962 | 4.2262 | 4.2344 | 4.2417 | 4.2482 | 4.2538 | 4.2586 | 4.2625 | 4.2655 | 4.2678 | 4.2692 | 4.2699 | 4.2419 | 4.214 | 4.186 | 4.1581 | 4.1301 | 4.123 | 4.1157 | 4.1084 | 4.1009 | 4.0933 | 4.0811 | 4.0687 | 4.0561 | 4.0433 | 4.0303 | 4.0299 | 4.0293 | 4.0284 | 4.0274 | 4.0262 | 4.0118 | 3.9974 | 3.983 | 3.9687 | 3.9544 | 3.9164 | 3.8785 | 3.8409 | 3.8034 | 3.7661
| Tram | 0.34304 | 0.39115 | 0.40678 | 0.46181 | 0.45998 | 0.49941 | 0.50463 | 0.52848 | 0.57447 | 0.59728 | 0.61694 | 0.58682 | 0.66386 | 0.7148 | 0.67404 | 0.70183 | 0.71849 | 0.67598 | 0.66169 | 0.6488 | 0.74967 | 0.75909 | 0.76851 | 0.77794 | 0.78736 | 0.79678 | 0.80621 | 0.81563 | 0.82506 | 0.83448 | 0.8439 | 0.84588 | 0.84786 | 0.84984 | 0.85182 | 0.8538 | 0.85719 | 0.86058 | 0.86397 | 0.86736 | 0.87076 | 0.87521 | 0.87966 | 0.88412 | 0.88857 | 0.89303 | 0.89821 | 0.90339 | 0.90857 | 0.91375 | 0.91893 | 0.91893 | 0.91893 | 0.91893 | 0.91893 | 0.91893 | 0.91893 | 0.91893 | 0.91893 | 0.91893 | 0.91893
| Güterverkehr | 2.4659 | 2.5476 | 2.6968 | 2.891 | 3.2679 | 3.3115 | 3.3959 | 3.3415 | 3.0037 | 2.6386 | 2.7306 | 2.5128 | 2.3449 | 2.3047 | 2.1251 | 2.0148 | 1.8317 | 1.7171 | 1.7001 | 1.6979 | 1.9986 | 2.0335 | 2.0791 | 2.1356 | 2.2032 | 2.2822 | 2.3804 | 2.4971 | 2.6319 | 2.7846 | 2.9546 | 3.1256 | 3.3161 | 3.5253 | 3.7533 | 3.9996 | 4.2758 | 4.5675 | 4.8761 | 5.2007 | 5.5401 | 5.863 | 6.1778 | 6.4841 | 6.7811 | 7.0685 | 7.3539 | 7.6348 | 7.9043 | 8.1655 | 8.4183 | 8.6647 | 8.907 | 9.1459 | 9.3819 | 9.6156 | 9.8426 | 10.0751 | 10.3135 | 10.5578 | 10.808
| Strassenverkehr | 0 | 0 | 0 | 0 | 0 | 0 | 0 | 0 | 0 | 0 | 0 | 0.0021378 | 0.01997 | 0.016269 | 0.0058754 | 0.0083212 | 0.010676 | 0.013116 | 0.0086331 | 0.018147 | 0.035078 | 0.060567 | 0.097322 | 0.14551 | 0.20526 | 0.27688 | 0.36823 | 0.47861 | 0.60763 | 0.75495 | 0.92015 | 1.1056 | 1.3105 | 1.5342 | 1.7766 | 2.0374 | 2.319 | 2.616 | 2.93 | 3.26 | 3.6048 | 3.936 | 4.2591 | 4.5737 | 4.8791 | 5.175 | 5.4632 | 5.7471 | 6.0197 | 6.284 | 6.54 | 6.7931 | 7.0421 | 7.2878 | 7.5305 | 7.7708 | 8.0156 | 8.2657 | 8.5216 | 8.7834 | 9.051
| Leichte Nutzfahrzeuge | 0 | 0 | 0 | 0 | 0 | 0 | 0 | 0 | 0 | 0 | 0 | 0.0021378 | 0.01997 | 0.016269 | 0.0050928 | 0.0072311 | 0.0089587 | 0.011321 | 0.0065555 | 0.009594 | 0.016221 | 0.029888 | 0.051936 | 0.08247 | 0.12155 | 0.16936 | 0.22975 | 0.3031 | 0.38927 | 0.48838 | 0.60049 | 0.72847 | 0.87228 | 1.0318 | 1.2075 | 1.3993 | 1.6071 | 1.8264 | 2.0589 | 2.3045 | 2.5626 | 2.8089 | 3.0468 | 3.276 | 3.4958 | 3.7062 | 3.9064 | 4.0998 | 4.28 | 4.4503 | 4.6107 | 4.7618 | 4.904 | 5.0378 | 5.1635 | 5.2821 | 5.3944 | 5.5012 | 5.6029 | 5.6997 | 5.792
| Schwere Nutzfahrzeuge | 0 | 0 | 0 | 0 | 0 | 0 | 0 | 0 | 0 | 0 | 0 | 0 | 0 | 0 | 0.00078257 | 0.0010901 | 0.0017173 | 0.0017945 | 0.0020777 | 0.0085535 | 0.018857 | 0.03068 | 0.045386 | 0.063035 | 0.083707 | 0.10752 | 0.13848 | 0.17551 | 0.21836 | 0.26657 | 0.31966 | 0.37714 | 0.43826 | 0.50237 | 0.56912 | 0.63809 | 0.71187 | 0.78954 | 0.87102 | 0.95551 | 1.0422 | 1.1271 | 1.2123 | 1.2977 | 1.3833 | 1.4688 | 1.5569 | 1.6473 | 1.7397 | 1.8337 | 1.9293 | 2.0313 | 2.1381 | 2.25 | 2.3669 | 2.4887 | 2.6212 | 2.7645 | 2.9187 | 3.0837 | 3.2591
| Schienenverkehr | 2.4659 | 2.5476 | 2.6968 | 2.891 | 3.2679 | 3.3115 | 3.3959 | 3.3415 | 3.0037 | 2.6386 | 2.7306 | 2.5106 | 2.325 | 2.2884 | 2.1192 | 2.0065 | 1.821 | 1.704 | 1.6914 | 1.6797 | 1.9635 | 1.9729 | 1.9818 | 1.9901 | 1.998 | 2.0053 | 2.0121 | 2.0185 | 2.0243 | 2.0296 | 2.0345 | 2.02 | 2.0055 | 1.9911 | 1.9766 | 1.9622 | 1.9569 | 1.9515 | 1.9461 | 1.9407 | 1.9352 | 1.927 | 1.9187 | 1.9104 | 1.902 | 1.8936 | 1.8907 | 1.8877 | 1.8846 | 1.8815 | 1.8783 | 1.8716 | 1.8649 | 1.8582 | 1.8515 | 1.8448 | 1.8271 | 1.8094 | 1.7918 | 1.7744 | 1.757
| Nicht-Verkehr | 0.76286 | 0.76093 | 0.75946 | 0.7593 | 0.75464 | 0.75196 | 0.75144 | 0.74966 | 0.74858 | 0.74573 | 0.74568 | 0.74595 | 0.74997 | 0.7575 | 0.76054 | 0.76474 | 0.769 | 0.78472 | 0.76347 | 0.74413 | 0.87724 | 0.88917 | 0.90111 | 0.91305 | 0.92499 | 0.93692 | 0.96877 | 1.0006 | 1.0325 | 1.0643 | 1.0962 | 1.1378 | 1.1795 | 1.2212 | 1.2629 | 1.3046 | 1.404 | 1.5034 | 1.6029 | 1.7023 | 1.8018 | 1.8902 | 1.9787 | 2.0672 | 2.1557 | 2.2442 | 2.344 | 2.4438 | 2.5435 | 2.6433 | 2.7431 | 2.8554 | 2.9678 | 3.0801 | 3.1925 | 3.3048 | 3.4314 | 3.558 | 3.6846 | 3.8113 | 3.9379
| Summe (Inland) | 9.5 | 9.71 | 10.07 | 10.74 | 10.58 | 10.74 | 11.13 | 11.07 | 11.31 | 11.03 | 11.39 | 11.02 | 11.14 | 11.31 | 11.05 | 11.29 | 11.52 | 11.34 | 11.12 | 10.95 | 12.7564 | 13.0538 | 13.4395 | 13.9137 | 14.4787 | 15.1359 | 15.9807 | 16.9854 | 18.1586 | 19.5014 | 21.0139 | 22.5921 | 24.306 | 26.1512 | 28.1178 | 30.1984 | 32.5063 | 34.8153 | 37.1575 | 39.5215 | 41.8991 | 44.1735 | 46.3602 | 48.4557 | 50.4574 | 52.3635 | 54.2194 | 56.0103 | 57.6798 | 59.2584 | 60.7474 | 62.1107 | 63.3758 | 64.5482 | 65.6335 | 66.6384 | 67.5326 | 68.3665 | 69.147 | 69.8793 | 70.5698
Tabelle 16-05: Endenergieverbrauch im Strassenverkehr nach Energieträgern
Entwicklung 2000 bis 2060 in PJ
| Energieträger | 2000 | 2001 | 2002 | 2003 | 2004 | 2005 | 2006 | 2007 | 2008 | 2009 | 2010 | 2011 | 2012 | 2013 | 2014 | 2015 | 2016 | 2017 | 2018 | 2019 | 2020 | 2021 | 2022 | 2023 | 2024 | 2025 | 2026 | 2027 | 2028 | 2029 | 2030 | 2031 | 2032 | 2033 | 2034 | 2035 | 2036 | 2037 | 2038 | 2039 | 2040 | 2041 | 2042 | 2043 | 2044 | 2045 | 2046 | 2047 | 2048 | 2049 | 2050 | 2051 | 2052 | 2053 | 2054 | 2055 | 2056 | 2057 | 2058 | 2059 | 2060
| Total Diesel | 46.0947 | 45.7015 | 47.4168 | 49.5151 | 53.3338 | 58.7796 | 63.9403 | 68.2505 | 75.7641 | 78.0599 | 82.7263 | 86.3394 | 92.1897 | 96.5071 | 99.8247 | 104.0296 | 106.4677 | 108.0563 | 110.9905 | 111.4413 | 110.9317 | 111.5691 | 111.7361 | 111.4254 | 110.6716 | 109.4923 | 108.0427 | 105.834 | 103.193 | 100.174 | 96.8527 | 93.3594 | 89.6941 | 85.8667 | 81.9039 | 77.8329 | 73.7122 | 69.3735 | 65.0206 | 60.7008 | 56.4364 | 52.3762 | 48.5244 | 44.8801 | 41.4363 | 38.1919 | 35.1651 | 32.3612 | 29.7513 | 27.3427 | 25.131 | 23.1131 | 21.2799 | 19.6202 | 18.12 | 16.764 | 15.5111 | 14.3477 | 13.2588 | 12.2343 | 11.2653
| Diesel | 46.0456 | 45.6499 | 47.3683 | 49.4505 | 53.2404 | 58.5835 | 63.6668 | 67.8884 | 75.3653 | 77.7694 | 82.3753 | 86.051 | 91.855 | 96.2085 | 99.2557 | 102.7237 | 104.0607 | 104.0263 | 105.3325 | 105.5021 | 105.6952 | 107.7197 | 108.223 | 108.2212 | 107.7483 | 106.8218 | 105.6047 | 103.5927 | 101.1223 | 98.2489 | 95.0493 | 91.6261 | 87.7587 | 83.7295 | 79.565 | 75.2905 | 70.9612 | 66.4063 | 61.8379 | 57.3055 | 52.832 | 47.5139 | 42.4093 | 37.517 | 32.83 | 25.2162 | 18.5742 | 12.8199 | 7.8573 | 3.6106 | 0 | 0 | 0 | 0 | 0 | 0 | 0 | 0 | 0 | 0 | 0
| Biogene Dieseltreibstoffe | 0.049182 | 0.051615 | 0.048528 | 0.064596 | 0.093403 | 0.19613 | 0.27347 | 0.36217 | 0.39874 | 0.29042 | 0.351 | 0.28836 | 0.33461 | 0.29862 | 0.56907 | 1.3058 | 2.4071 | 4.03 | 5.658 | 5.9392 | 5.2365 | 3.8494 | 3.5131 | 3.2043 | 2.9232 | 2.6705 | 2.438 | 2.2413 | 2.0706 | 1.9252 | 1.8035 | 1.7333 | 1.9353 | 2.1372 | 2.3389 | 2.5423 | 2.7511 | 2.9672 | 3.1826 | 3.3952 | 3.6044 | 3.887 | 4.1617 | 4.4287 | 4.6876 | 4.9294 | 5.028 | 5.1221 | 5.2021 | 5.2742 | 5.3399 | 5.4063 | 5.4692 | 5.5306 | 5.5922 | 5.656 | 5.7298 | 5.8095 | 5.8978 | 5.998 | 6.1144
| PtDiesel | 0 | 0 | 0 | 0 | 0 | 0 | 0 | 0 | 0 | 0 | 0 | 0 | 0 | 0 | 0 | 0 | 0 | 0 | 0 | 0 | 0 | 0 | 0 | 0 | 0 | 0 | 0 | 0 | 0 | 0 | 0 | 0 | 0 | 0 | 0 | 0 | 0 | 0 | 0 | 0 | 0 | 0.97538 | 1.9534 | 2.9344 | 3.9187 | 8.0463 | 11.5629 | 14.4192 | 16.6919 | 18.4579 | 19.7911 | 17.7069 | 15.8107 | 14.0896 | 12.5278 | 11.108 | 9.7814 | 8.5382 | 7.361 | 6.2363 | 5.1509
| Total Benzin | 146.7415 | 150.0484 | 146.7276 | 144.2679 | 141.1038 | 136.2286 | 131.0884 | 127.1378 | 124.9251 | 121.9302 | 118.9699 | 115.6034 | 111.2276 | 105.0772 | 101.1105 | 96.65 | 93.9591 | 91.0383 | 89.7274 | 89.0895 | 82.7666 | 80.5536 | 78.1825 | 75.7465 | 73.2532 | 70.71 | 68.3649 | 65.7506 | 63.1396 | 60.5388 | 57.9657 | 55.4112 | 52.8404 | 50.2492 | 47.6418 | 45.0202 | 42.419 | 39.6859 | 36.9837 | 34.3312 | 31.7359 | 29.2839 | 26.9534 | 24.7433 | 22.6539 | 20.6843 | 18.8378 | 17.0306 | 15.4233 | 13.9271 | 12.5401 | 11.2761 | 10.1317 | 9.1018 | 8.1801 | 7.3595 | 6.6279 | 5.9752 | 5.3897 | 4.8635 | 4.3884
| Benzin | 146.7415 | 150.0484 | 146.7276 | 144.2679 | 141.1038 | 136.2286 | 131.0884 | 127.1378 | 124.9251 | 121.9302 | 118.9673 | 115.4931 | 111.1019 | 104.951 | 100.9151 | 96.0752 | 93.1217 | 89.9628 | 88.5457 | 87.9334 | 81.5249 | 78.9423 | 76.2277 | 73.4739 | 70.6891 | 67.8814 | 65.2883 | 62.4629 | 59.6668 | 56.9063 | 54.1978 | 51.5324 | 49.1416 | 46.7318 | 44.3069 | 41.8688 | 39.4497 | 36.9079 | 34.3948 | 31.928 | 29.5144 | 27.234 | 25.0667 | 23.0112 | 21.0681 | 16.0303 | 11.6794 | 7.9193 | 4.7812 | 2.1587 | 0 | 0 | 0 | 0 | 0 | 0 | 0 | 0 | 0 | 0 | 0
| Biogene Benzintreibstoffe | 0 | 0 | 0 | 0 | 0 | 0 | 0 | 0 | 0 | 0 | 0.0025097 | 0.11022 | 0.12563 | 0.12624 | 0.19538 | 0.57476 | 0.83736 | 1.0754 | 1.1817 | 1.156 | 1.2417 | 1.6113 | 1.9548 | 2.2726 | 2.5641 | 2.8286 | 3.0766 | 3.2877 | 3.4729 | 3.6325 | 3.7679 | 3.8788 | 3.6988 | 3.5174 | 3.3349 | 3.1514 | 2.9693 | 2.778 | 2.5889 | 2.4032 | 2.2215 | 2.0499 | 1.8867 | 1.732 | 1.5858 | 1.4479 | 1.3186 | 1.1921 | 1.0796 | 0.9749 | 0.8778 | 0.78933 | 0.70922 | 0.63712 | 0.57261 | 0.51516 | 0.46395 | 0.41827 | 0.37728 | 0.34044 | 0.30719
| PtBenzin | 0 | 0 | 0 | 0 | 0 | 0 | 0 | 0 | 0 | 0 | 0 | 0 | 0 | 0 | 0 | 0 | 0 | 0 | 0 | 0 | 0 | 0 | 0 | 0 | 0 | 0 | 0 | 0 | 0 | 0 | 0 | 0 | 0 | 0 | 0 | 0 | 0 | 0 | 0 | 0 | 0 | 0 | 0 | 0 | 0 | 3.2061 | 5.8397 | 7.9193 | 9.5625 | 10.7935 | 11.6623 | 10.4868 | 9.4225 | 8.4646 | 7.6075 | 6.8443 | 6.1639 | 5.557 | 5.0125 | 4.523 | 4.0812
| Total Gas | 0 | 0.01726 | 0.018834 | 0.019646 | 0.040833 | 0.070237 | 0.057742 | 0.24352 | 0.3015 | 0.50942 | 0.61853 | 0.49024 | 0.49062 | 0.54334 | 0.4899 | 0.47315 | 0.51493 | 0.47595 | 0.49847 | 0.52318 | 0.65686 | 0.83744 | 1.0314 | 1.2705 | 1.5574 | 1.8892 | 2.2724 | 2.6828 | 3.1254 | 3.5937 | 4.0816 | 4.6397 | 5.2646 | 5.956 | 6.7112 | 7.5303 | 8.4285 | 9.3878 | 10.4166 | 11.5126 | 12.6739 | 13.8063 | 14.9224 | 16.021 | 17.1002 | 18.1576 | 19.1469 | 20.0699 | 20.9111 | 21.6732 | 22.3554 | 22.9686 | 23.5102 | 23.9813 | 24.3842 | 24.7253 | 25.022 | 25.2809 | 25.5085 | 25.7098 | 25.8897
| Erdgas | 0 | 0.0087995 | 0.011335 | 0.010527 | 0.027893 | 0.055638 | 0.044244 | 0.23089 | 0.28559 | 0.50602 | 0.61501 | 0.48732 | 0.48811 | 0.54334 | 0.4899 | 0.47315 | 0.51493 | 0.47595 | 0.49847 | 0.52318 | 0.4982 | 0.47606 | 0.44222 | 0.38613 | 0.2999 | 0.17375 | 0 | 0 | 0 | 0 | 0 | 0 | 0 | 0 | 0 | 0 | 0 | 0 | 0 | 0 | 0 | 0 | 0 | 0 | 0 | 0 | 0 | 0 | 0 | 0 | 0 | 0 | 0 | 0 | 0 | 0 | 0 | 0 | 0 | 0 | 0
| Flüssiggas | 0 | 0 | 0 | 0 | 0 | 0 | 0 | 0 | 0 | 0 | 0 | 0 | 0 | 0 | 0 | 0 | 0 | 0 | 0 | 0 | 0 | 0 | 0 | 0 | 0 | 0 | 0 | 0 | 0 | 0 | 0 | 0 | 0 | 0 | 0 | 0 | 0 | 0 | 0 | 0 | 0 | 0 | 0 | 0 | 0 | 0 | 0 | 0 | 0 | 0 | 0 | 0 | 0 | 0 | 0 | 0 | 0 | 0 | 0 | 0 | 0
| Biogas | 0 | 0.0084606 | 0.0074996 | 0.0091194 | 0.012941 | 0.014599 | 0.013498 | 0.012629 | 0.015913 | 0.0033975 | 0.0035192 | 0.002918 | 0.0025092 | 0 | 0 | 0 | 0 | 0 | 0 | 0 | 0.14516 | 0.26167 | 0.41439 | 0.61115 | 0.86196 | 1.1725 | 1.564 | 1.7938 | 2.042 | 2.3042 | 2.5768 | 2.8661 | 3.1707 | 3.492 | 3.8285 | 4.1803 | 4.5558 | 4.9453 | 5.3534 | 5.7792 | 6.2226 | 6.634 | 7.0218 | 7.3857 | 7.7259 | 8.0423 | 8.2934 | 8.4784 | 8.5954 | 8.6452 | 8.6307 | 8.5604 | 8.4377 | 8.2653 | 8.0467 | 7.7885 | 7.4741 | 7.1076 | 6.692 | 6.2305 | 5.7254
| PtG | 0 | 0 | 0 | 0 | 0 | 0 | 0 | 0 | 0 | 0 | 0 | 0 | 0 | 0 | 0 | 0 | 0 | 0 | 0 | 0 | 0 | 0 | 0 | 0 | 0 | 0 | 0 | 0 | 0 | 0 | 0 | 0 | 0 | 0 | 0 | 0 | 0 | 0 | 0 | 0 | 0 | 0 | 0 | 0 | 0 | 0 | 0 | 0 | 0 | 0 | 0 | 0 | 0 | 0 | 0 | 0 | 0 | 0 | 0 | 0 | 0
| PtH₂ | 0 | 0 | 0 | 0 | 0 | 0 | 0 | 0 | 0 | 0 | 0 | 0 | 0 | 0 | 0 | 0 | 0 | 0 | 0 | 0 | 0.013496 | 0.099719 | 0.1748 | 0.27318 | 0.39554 | 0.5429 | 0.70833 | 0.88899 | 1.0834 | 1.2894 | 1.5049 | 1.7735 | 2.0939 | 2.4639 | 2.8827 | 3.3499 | 3.8727 | 4.4424 | 5.0632 | 5.7334 | 6.4513 | 7.1723 | 7.9006 | 8.6353 | 9.3743 | 10.1152 | 10.8535 | 11.5915 | 12.3157 | 13.028 | 13.7247 | 14.4083 | 15.0725 | 15.716 | 16.3375 | 16.9368 | 17.5479 | 18.1733 | 18.8164 | 19.4793 | 20.1643
| Sonstige | 0.28166 | 0.30784 | 0.31243 | 0.35234 | 0.33691 | 0.35139 | 0.38049 | 0.35147 | 0.37058 | 0.35056 | 0.40245 | 0.407 | 0.40215 | 0.37646 | 0.35091 | 0.39116 | 0.42143 | 0.47436 | 0.54313 | 0.63839 | 0.88901 | 1.1396 | 1.4808 | 1.9126 | 2.4374 | 3.0566 | 3.8456 | 4.7967 | 5.9185 | 7.2118 | 8.677 | 10.2806 | 12.0201 | 13.8909 | 15.883 | 17.9892 | 20.2135 | 22.4392 | 24.6984 | 26.9797 | 29.2748 | 31.4883 | 33.6146 | 35.6501 | 37.5923 | 39.4394 | 41.1941 | 42.8843 | 44.4535 | 45.9323 | 47.3219 | 48.6078 | 49.7954 | 50.8904 | 51.898 | 52.8253 | 53.6851 | 54.4842 | 55.2293 | 55.9259 | 56.5803
| Elektrizität | 0.28166 | 0.30784 | 0.31243 | 0.35234 | 0.33691 | 0.35139 | 0.38049 | 0.35147 | 0.37058 | 0.35056 | 0.40245 | 0.407 | 0.40215 | 0.37646 | 0.35091 | 0.39116 | 0.42143 | 0.47436 | 0.54313 | 0.63839 | 0.88901 | 1.1396 | 1.4808 | 1.9126 | 2.4374 | 3.0566 | 3.8456 | 4.7967 | 5.9185 | 7.2118 | 8.677 | 10.2806 | 12.0201 | 13.8909 | 15.883 | 17.9892 | 20.2135 | 22.4392 | 24.6984 | 26.9797 | 29.2748 | 31.4883 | 33.6146 | 35.6501 | 37.5923 | 39.4394 | 41.1941 | 42.8843 | 44.4535 | 45.9323 | 47.3219 | 48.6078 | 49.7954 | 50.8904 | 51.898 | 52.8253 | 53.6851 | 54.4842 | 55.2293 | 55.9259 | 56.5803
| Summe | 193.1179 | 196.075 | 194.4756 | 194.155 | 194.8153 | 195.4298 | 195.467 | 195.9834 | 201.3613 | 200.85 | 202.7172 | 202.84 | 204.31 | 202.5041 | 201.776 | 201.5438 | 201.3632 | 200.0449 | 201.7594 | 201.6923 | 195.2442 | 194.0998 | 192.4308 | 190.355 | 187.9195 | 185.1481 | 182.5255 | 179.0642 | 175.3764 | 171.5183 | 167.577 | 163.6909 | 159.8192 | 155.9628 | 152.14 | 148.3725 | 144.7733 | 140.8863 | 137.1192 | 133.5242 | 130.121 | 126.9547 | 124.0149 | 121.2945 | 118.7827 | 116.4731 | 114.3439 | 112.3461 | 110.5392 | 108.8753 | 107.3483 | 105.9657 | 104.7173 | 103.5936 | 102.5823 | 101.6741 | 100.8461 | 100.088 | 99.3864 | 98.7335 | 98.1237
Tabelle 16-06: Endenergieverbrauch für den öffentlichen- und Individualverkehr
Entwicklung 2000 bis 2060 nach Verkehrsträger in PJ
| Verkehrsträger | 2000 | 2001 | 2002 | 2003 | 2004 | 2005 | 2006 | 2007 | 2008 | 2009 | 2010 | 2011 | 2012 | 2013 | 2014 | 2015 | 2016 | 2017 | 2018 | 2019 | 2020 | 2021 | 2022 | 2023 | 2024 | 2025 | 2026 | 2027 | 2028 | 2029 | 2030 | 2031 | 2032 | 2033 | 2034 | 2035 | 2036 | 2037 | 2038 | 2039 | 2040 | 2041 | 2042 | 2043 | 2044 | 2045 | 2046 | 2047 | 2048 | 2049 | 2050 | 2051 | 2052 | 2053 | 2054 | 2055 | 2056 | 2057 | 2058 | 2059 | 2060
| Motorisierter Individualverkehr (MIV) | 150.9004 | 155.2121 | 153.8423 | 153.8846 | 153.7231 | 152.4405 | 150.9279 | 150.7576 | 154.2442 | 155.3473 | 156.4009 | 156.1262 | 157.1176 | 155.0745 | 154.4645 | 153.7618 | 153.5562 | 152.2575 | 152.9263 | 153.101 | 147.1799 | 146.0347 | 144.4387 | 142.5286 | 140.337 | 137.8798 | 135.6238 | 132.6416 | 129.4939 | 126.2282 | 122.9197 | 119.6722 | 116.4138 | 113.1466 | 109.8889 | 106.6582 | 103.5208 | 100.1055 | 96.7832 | 93.6007 | 90.5745 | 87.8044 | 85.2299 | 82.8471 | 80.6475 | 78.628 | 76.7732 | 75.0375 | 73.4803 | 72.0543 | 70.7529 | 69.5895 | 68.5506 | 67.6267 | 66.8067 | 66.0819 | 65.4366 | 64.8589 | 64.3357 | 63.8602 | 63.4271
| Motorräder | 2.5861 | 2.751 | 2.7856 | 2.9558 | 2.9962 | 2.9026 | 2.8772 | 2.8507 | 2.8648 | 2.854 | 2.8379 | 2.9192 | 2.9678 | 2.8957 | 3.0136 | 3.0998 | 3.0903 | 3.1253 | 3.1015 | 3.1152 | 2.9237 | 2.8834 | 2.843 | 2.8033 | 2.7624 | 2.7214 | 2.6776 | 2.6373 | 2.5986 | 2.5602 | 2.5231 | 2.4858 | 2.4466 | 2.4047 | 2.3597 | 2.3123 | 2.2736 | 2.2174 | 2.1611 | 2.103 | 2.0439 | 1.9844 | 1.9239 | 1.8624 | 1.8001 | 1.7371 | 1.6727 | 1.5934 | 1.526 | 1.4574 | 1.388 | 1.3232 | 1.2632 | 1.2079 | 1.1572 | 1.1108 | 1.0686 | 1.0302 | 0.99514 | 0.96309 | 0.93359
| Personenwagen | 148.3143 | 152.4611 | 151.0567 | 150.9289 | 150.7269 | 149.5379 | 148.0507 | 147.9069 | 151.3794 | 152.4934 | 153.563 | 153.2071 | 154.1498 | 152.1788 | 151.4509 | 150.662 | 150.466 | 149.1322 | 149.8248 | 149.9858 | 144.2562 | 143.1513 | 141.5957 | 139.7254 | 137.5746 | 135.1584 | 132.9461 | 130.0043 | 126.8953 | 123.668 | 120.3966 | 117.1864 | 113.9672 | 110.7418 | 107.5292 | 104.3459 | 101.2472 | 97.8881 | 94.6221 | 91.4977 | 88.5306 | 85.8201 | 83.306 | 80.9847 | 78.8475 | 76.8909 | 75.1005 | 73.4441 | 71.9543 | 70.5969 | 69.3649 | 68.2663 | 67.2874 | 66.4187 | 65.6495 | 64.9711 | 64.3681 | 63.8287 | 63.3406 | 62.8971 | 62.4935
| Öffentlicher Verkehr (ÖV) | 13.2982 | 13.0859 | 13.1117 | 13.5871 | 13.1636 | 13.4245 | 13.9904 | 14.2049 | 14.6221 | 14.8268 | 15.1296 | 15.1183 | 15.5196 | 15.7843 | 15.7697 | 16.1506 | 16.6466 | 16.2437 | 16.2629 | 16.059 | 17.2042 | 17.2848 | 17.3636 | 17.4375 | 17.504 | 17.5629 | 17.6562 | 17.6857 | 17.6949 | 17.6825 | 17.6439 | 17.5206 | 17.386 | 17.2405 | 17.0865 | 16.9216 | 16.8149 | 16.6923 | 16.5692 | 16.4494 | 16.333 | 16.2067 | 16.082 | 15.959 | 15.8375 | 15.7174 | 15.6224 | 15.5263 | 15.4292 | 15.3312 | 15.2322 | 15.1043 | 14.9807 | 14.8614 | 14.746 | 14.6342 | 14.4798 | 14.3295 | 14.183 | 14.0405 | 13.9017
| Bus | 3.2852 | 3.2801 | 3.3847 | 3.4574 | 3.5157 | 3.7892 | 3.9248 | 3.8895 | 4.0234 | 4.072 | 4.1118 | 4.175 | 4.2746 | 4.3763 | 4.3537 | 4.4228 | 4.4842 | 4.4293 | 4.6014 | 4.6373 | 4.6685 | 4.7005 | 4.7325 | 4.7613 | 4.7859 | 4.8057 | 4.8622 | 4.8578 | 4.8408 | 4.8142 | 4.775 | 4.7301 | 4.6791 | 4.6214 | 4.5587 | 4.4919 | 4.4388 | 4.3718 | 4.3063 | 4.2433 | 4.1825 | 4.118 | 4.0538 | 3.9903 | 3.9274 | 3.8652 | 3.8014 | 3.7362 | 3.6698 | 3.6021 | 3.5333 | 3.4687 | 3.4078 | 3.3504 | 3.2962 | 3.2452 | 3.1973 | 3.1526 | 3.1109 | 3.0721 | 3.036
| Reisebus | 1.1958 | 1.1017 | 1.0791 | 1.082 | 1.119 | 1.2534 | 1.418 | 1.4368 | 1.4152 | 1.3969 | 1.4075 | 1.4563 | 1.3743 | 1.3611 | 1.3687 | 1.3926 | 1.3991 | 1.4177 | 1.43 | 1.4122 | 1.3862 | 1.3847 | 1.3829 | 1.381 | 1.3772 | 1.3721 | 1.3661 | 1.3576 | 1.3481 | 1.3367 | 1.3234 | 1.3084 | 1.2914 | 1.2726 | 1.2523 | 1.2322 | 1.2141 | 1.1942 | 1.1753 | 1.1572 | 1.1402 | 1.1246 | 1.1102 | 1.097 | 1.0848 | 1.0734 | 1.0626 | 1.0523 | 1.0423 | 1.0326 | 1.0231 | 1.0139 | 1.0049 | 0.99616 | 0.98768 | 0.97944 | 0.97148 | 0.96376 | 0.95629 | 0.94905 | 0.94204
| Trolley | 0.28165 | 0.30783 | 0.31242 | 0.35233 | 0.33691 | 0.35138 | 0.38048 | 0.35145 | 0.37052 | 0.35046 | 0.40226 | 0.36233 | 0.33025 | 0.33952 | 0.30378 | 0.31792 | 0.31981 | 0.3386 | 0.33144 | 0.32498 | 0.3755 | 0.38022 | 0.38494 | 0.38966 | 0.39438 | 0.3991 | 0.40383 | 0.40855 | 0.41327 | 0.41799 | 0.42271 | 0.4237 | 0.42469 | 0.42568 | 0.42667 | 0.42766 | 0.42936 | 0.43106 | 0.43276 | 0.43446 | 0.43616 | 0.43839 | 0.44062 | 0.44285 | 0.44508 | 0.44731 | 0.44991 | 0.4525 | 0.4551 | 0.45769 | 0.46029 | 0.46029 | 0.46029 | 0.46029 | 0.46029 | 0.46029 | 0.46029 | 0.46029 | 0.46029 | 0.46029 | 0.46029
| Zug (Fernverkehr) | 3.5478 | 3.4549 | 3.4311 | 3.4915 | 3.0448 | 2.9391 | 3.0762 | 3.0769 | 3.278 | 3.3791 | 3.4191 | 3.4154 | 3.4316 | 3.5706 | 3.5877 | 3.7299 | 3.9471 | 3.7688 | 3.651 | 3.5427 | 4.0507 | 4.0586 | 4.0656 | 4.0718 | 4.0772 | 4.0817 | 4.0855 | 4.0884 | 4.0906 | 4.0919 | 4.0926 | 4.0658 | 4.039 | 4.0122 | 3.9854 | 3.9586 | 3.9518 | 3.9448 | 3.9378 | 3.9306 | 3.9233 | 3.9116 | 3.8997 | 3.8877 | 3.8754 | 3.863 | 3.8626 | 3.8619 | 3.8611 | 3.8602 | 3.859 | 3.8452 | 3.8314 | 3.8176 | 3.8039 | 3.7902 | 3.7537 | 3.7175 | 3.6814 | 3.6454 | 3.6097
| Zug (Nahverkehr) | 2.0988 | 2.2476 | 2.4634 | 2.7841 | 2.7158 | 2.8866 | 3.0213 | 3.022 | 3.3348 | 3.3188 | 3.4753 | 3.3542 | 3.5675 | 3.6023 | 3.5576 | 3.6959 | 3.843 | 3.9321 | 3.8092 | 3.6962 | 4.2262 | 4.2344 | 4.2417 | 4.2482 | 4.2538 | 4.2586 | 4.2625 | 4.2655 | 4.2678 | 4.2692 | 4.2699 | 4.2419 | 4.214 | 4.186 | 4.1581 | 4.1301 | 4.123 | 4.1157 | 4.1084 | 4.1009 | 4.0933 | 4.0811 | 4.0687 | 4.0561 | 4.0433 | 4.0303 | 4.0299 | 4.0293 | 4.0284 | 4.0274 | 4.0262 | 4.0118 | 3.9974 | 3.983 | 3.9687 | 3.9544 | 3.9164 | 3.8785 | 3.8409 | 3.8034 | 3.7661
| Tram | 0.34304 | 0.39115 | 0.40678 | 0.46181 | 0.45998 | 0.49941 | 0.50463 | 0.52848 | 0.57447 | 0.59728 | 0.61694 | 0.58682 | 0.66386 | 0.7148 | 0.67404 | 0.70183 | 0.71849 | 0.67598 | 0.66169 | 0.6488 | 0.74967 | 0.75909 | 0.76851 | 0.77794 | 0.78736 | 0.79678 | 0.80621 | 0.81563 | 0.82506 | 0.83448 | 0.8439 | 0.84588 | 0.84786 | 0.84984 | 0.85182 | 0.8538 | 0.85719 | 0.86058 | 0.86397 | 0.86736 | 0.87076 | 0.87521 | 0.87966 | 0.88412 | 0.88857 | 0.89303 | 0.89821 | 0.90339 | 0.90857 | 0.91375 | 0.91893 | 0.91893 | 0.91893 | 0.91893 | 0.91893 | 0.91893 | 0.91893 | 0.91893 | 0.91893 | 0.91893 | 0.91893
| Flugzeug (national) | 2.546 | 2.3027 | 2.0342 | 1.9579 | 1.9714 | 1.7054 | 1.665 | 1.8998 | 1.6258 | 1.7122 | 1.6968 | 1.7683 | 1.8775 | 1.8197 | 1.9241 | 1.8897 | 1.9349 | 1.6812 | 1.778 | 1.7967 | 1.7474 | 1.7673 | 1.7873 | 1.8076 | 1.8282 | 1.8489 | 1.8699 | 1.8922 | 1.9093 | 1.918 | 1.9165 | 1.9048 | 1.8899 | 1.8727 | 1.8536 | 1.8273 | 1.8007 | 1.7741 | 1.7447 | 1.7157 | 1.6867 | 1.6578 | 1.6292 | 1.6009 | 1.5729 | 1.5451 | 1.5178 | 1.4906 | 1.4638 | 1.4375 | 1.4114 | 1.3856 | 1.3601 | 1.335 | 1.3103 | 1.2858 | 1.2617 | 1.2379 | 1.2144 | 1.1913 | 1.1686
| Summe (MIV & ÖV) | 164.1986 | 168.298 | 166.954 | 167.4717 | 166.8867 | 165.865 | 164.9184 | 164.9624 | 168.8663 | 170.1741 | 171.5305 | 171.2446 | 172.6372 | 170.8588 | 170.2342 | 169.9123 | 170.2028 | 168.5013 | 169.1892 | 169.16 | 164.3842 | 163.3195 | 161.8023 | 159.9661 | 157.8409 | 155.4427 | 153.2799 | 150.3272 | 147.1888 | 143.9108 | 140.5636 | 137.1928 | 133.7998 | 130.387 | 126.9754 | 123.5798 | 120.3357 | 116.7978 | 113.3524 | 110.0501 | 106.9074 | 104.0111 | 101.3118 | 98.8061 | 96.485 | 94.3453 | 92.3956 | 90.5638 | 88.9095 | 87.3855 | 85.9851 | 84.6938 | 83.5313 | 82.488 | 81.5527 | 80.7161 | 79.9165 | 79.1884 | 78.5187 | 77.9007 | 77.3288

## 17 Landwirtschaft
zurück
Szenario ZERO-Basis
Strategievariante «ausgeglichene Jahresbilanz 2050», KKW-Laufzeit 50 Jahre
17 Endenergieverbrauch im Sektor Landwirtschaft
Tabelle 17-01: Endenergieverbrauch in der Landwirtschaft nach Energieträgern
Entwicklung 2000 bis 2060 in PJ
| Energieträger | 2000 | 2001 | 2002 | 2003 | 2004 | 2005 | 2006 | 2007 | 2008 | 2009 | 2010 | 2011 | 2012 | 2013 | 2014 | 2015 | 2016 | 2017 | 2018 | 2019 | 2020 | 2021 | 2022 | 2023 | 2024 | 2025 | 2026 | 2027 | 2028 | 2029 | 2030 | 2031 | 2032 | 2033 | 2034 | 2035 | 2036 | 2037 | 2038 | 2039 | 2040 | 2041 | 2042 | 2043 | 2044 | 2045 | 2046 | 2047 | 2048 | 2049 | 2050 | 2051 | 2052 | 2053 | 2054 | 2055 | 2056 | 2057 | 2058 | 2059 | 2060
| Kohle | 0.09 | 0 | 0 | 0 | 0 | 0 | 0 | 0 | 0 | 0 | 0 | 0 | 0 | 0 | 0 | 0 | 0 | 0 | 0 | 0 | 0.00058434 | 0.00058251 | 0.00058074 | 0.00057902 | 0.00057736 | 0.00057576 | 0.00057422 | 0.0002922 | 0.00029147 | 0.00029078 | 0 | 0 | 0 | 0 | 0 | 0 | 0 | 0 | 0 | 0 | 0 | 0 | 0 | 0 | 0 | 0 | 0 | 0 | 0 | 0 | 0 | 0 | 0 | 0 | 0 | 0 | 0 | 0 | 0 | 0 | 0
| Erdölprodukte | 1.18 | 7.42 | 3.47 | 5.15 | 5.47 | 3.44 | 3.78 | 3.7 | 3.71 | 3.95 | 3.83 | 3.25 | 3.32 | 3.55 | 2.89 | 3.07 | 3.16 | 2.98 | 2.73 | 2.59 | 2.6125 | 2.5074 | 2.4204 | 2.3116 | 2.2204 | 2.1061 | 2.0259 | 1.9367 | 1.8463 | 1.7776 | 1.7064 | 1.5666 | 1.5013 | 1.4345 | 1.3624 | 1.2967 | 1.2282 | 1.1623 | 1.0963 | 1.0333 | 0.97116 | 0.90669 | 0.83795 | 0.77777 | 0.71441 | 0.64893 | 0.58949 | 0.53045 | 0.47316 | 0.41501 | 0.35795 | 0.3426 | 0.32777 | 0.31469 | 0.30144 | 0.28811 | 0.27418 | 0.26101 | 0.24812 | 0.23571 | 0.22319
| Heizöl extra-leicht | 1.18 | 7.42 | 3.47 | 5.15 | 5.47 | 3.44 | 3.78 | 3.7 | 3.71 | 3.95 | 3.83 | 3.25 | 3.32 | 3.55 | 2.89 | 3.07 | 3.16 | 2.98 | 2.73 | 2.59 | 2.6125 | 2.5074 | 2.4204 | 2.3116 | 2.2204 | 2.1061 | 2.0259 | 1.9367 | 1.8463 | 1.7776 | 1.7064 | 1.5666 | 1.5013 | 1.4345 | 1.3624 | 1.2967 | 1.2282 | 1.1623 | 1.0963 | 1.0333 | 0.97116 | 0.90669 | 0.83795 | 0.77777 | 0.71441 | 0.64893 | 0.58949 | 0.53045 | 0.47316 | 0.41501 | 0.35795 | 0.3426 | 0.32777 | 0.31469 | 0.30144 | 0.28811 | 0.27418 | 0.26101 | 0.24812 | 0.23571 | 0.22319
| Heizöl mittel und schwer | 0 | 0 | 0 | 0 | 0 | 0 | 0 | 0 | 0 | 0 | 0 | 0 | 0 | 0 | 0 | 0 | 0 | 0 | 0 | 0 | 0 | 0 | 0 | 0 | 0 | 0 | 0 | 0 | 0 | 0 | 0 | 0 | 0 | 0 | 0 | 0 | 0 | 0 | 0 | 0 | 0 | 0 | 0 | 0 | 0 | 0 | 0 | 0 | 0 | 0 | 0 | 0 | 0 | 0 | 0 | 0 | 0 | 0 | 0 | 0 | 0
| Flüssiggas | 0 | 0 | 0 | 0 | 0 | 0 | 0 | 0 | 0 | 0 | 0 | 0 | 0 | 0 | 0 | 0 | 0 | 0 | 0 | 0 | 0 | 0 | 0 | 0 | 0 | 0 | 0 | 0 | 0 | 0 | 0 | 0 | 0 | 0 | 0 | 0 | 0 | 0 | 0 | 0 | 0 | 0 | 0 | 0 | 0 | 0 | 0 | 0 | 0 | 0 | 0 | 0 | 0 | 0 | 0 | 0 | 0 | 0 | 0 | 0 | 0
| Petrolkoks | 0 | 0 | 0 | 0 | 0 | 0 | 0 | 0 | 0 | 0 | 0 | 0 | 0 | 0 | 0 | 0 | 0 | 0 | 0 | 0 | 0 | 0 | 0 | 0 | 0 | 0 | 0 | 0 | 0 | 0 | 0 | 0 | 0 | 0 | 0 | 0 | 0 | 0 | 0 | 0 | 0 | 0 | 0 | 0 | 0 | 0 | 0 | 0 | 0 | 0 | 0 | 0 | 0 | 0 | 0 | 0 | 0 | 0 | 0 | 0 | 0
| Diesel | 0 | 0 | 0 | 0 | 0 | 0 | 0 | 0 | 0 | 0 | 0 | 0 | 0 | 0 | 0 | 0 | 0 | 0 | 0 | 0 | 0 | 0 | 0 | 0 | 0 | 0 | 0 | 0 | 0 | 0 | 0 | 0 | 0 | 0 | 0 | 0 | 0 | 0 | 0 | 0 | 0 | 0 | 0 | 0 | 0 | 0 | 0 | 0 | 0 | 0 | 0 | 0 | 0 | 0 | 0 | 0 | 0 | 0 | 0 | 0 | 0
| Erdgase | 3.76 | 4.37 | 3.82 | 3.36 | 3.41 | 3.64 | 1.58 | 1.42 | 1.24 | 0.91 | 0.58 | 1.79 | 1.46 | 1.01 | 0.25 | 0.38 | 0.36 | 1.99 | 1.32 | 1.01 | 1.9169 | 1.8773 | 1.7988 | 1.7393 | 1.6697 | 1.6569 | 1.5966 | 1.4894 | 1.4424 | 1.3876 | 1.3239 | 1.2798 | 1.2326 | 1.1852 | 1.1364 | 1.0891 | 1.0377 | 0.98564 | 0.93672 | 0.88828 | 0.8387 | 0.78719 | 0.73777 | 0.68724 | 0.6377 | 0.58565 | 0.5337 | 0.481 | 0.42768 | 0.3747 | 0.32116 | 0.31199 | 0.30284 | 0.29403 | 0.2849 | 0.27549 | 0.26613 | 0.25653 | 0.24657 | 0.23684 | 0.22641
| Sonstige Energieträger1) | 0 | 0 | 0 | 0 | 0 | 0 | 0 | 0 | 0 | 0 | 0 | 0 | 0 | 0 | 0 | 0 | 0 | 0 | 0 | 0 | 0 | 0 | 0 | 0 | 0 | 0 | 0 | 0 | 0 | 0 | 0 | 0 | 0 | 0 | 0 | 0 | 0 | 0 | 0 | 0 | 0 | 0 | 0 | 0 | 0 | 0 | 0 | 0 | 0 | 0 | 0 | 0 | 0 | 0 | 0 | 0 | 0 | 0 | 0 | 0 | 0
| Erneuerbare Energien2) | 0.59124 | 0.66456 | 0.64477 | 0.68833 | 0.67255 | 0.68043 | 0.70528 | 0.68388 | 0.77205 | 0.78162 | 0.87122 | 0.76298 | 0.9503 | 0.90538 | 0.7864 | 0.84056 | 1.1623 | 1.1481 | 1.2426 | 1.324 | 1.1868 | 1.3492 | 1.551 | 1.7437 | 1.9204 | 2.0796 | 2.2396 | 2.3653 | 2.5125 | 2.6515 | 2.8167 | 2.9589 | 3.0754 | 3.2046 | 3.3236 | 3.4326 | 3.5624 | 3.6756 | 3.783 | 3.885 | 3.9933 | 4.0759 | 4.16 | 4.255 | 4.3524 | 4.4462 | 4.5354 | 4.6253 | 4.7049 | 4.784 | 4.8626 | 4.8449 | 4.8205 | 4.7885 | 4.7646 | 4.7501 | 4.725 | 4.6994 | 4.6821 | 4.6698 | 4.6427
| Holz | 0.54 | 0.61 | 0.59 | 0.63 | 0.61 | 0.61 | 0.62 | 0.58 | 0.66 | 0.67 | 0.73 | 0.61 | 0.77 | 0.7 | 0.57 | 0.59 | 0.9 | 0.88 | 0.82 | 0.83 | 0.78713 | 0.8722 | 0.968 | 1.0679 | 1.1488 | 1.2017 | 1.2753 | 1.3521 | 1.4105 | 1.4781 | 1.5867 | 1.5955 | 1.6434 | 1.7001 | 1.7469 | 1.7854 | 1.8501 | 1.9 | 1.9438 | 1.9874 | 2.043 | 2.0796 | 2.1083 | 2.148 | 2.1836 | 2.2059 | 2.2319 | 2.276 | 2.3121 | 2.3412 | 2.3767 | 2.3515 | 2.3367 | 2.3073 | 2.2896 | 2.2734 | 2.2598 | 2.2419 | 2.2257 | 2.2118 | 2.1986
| Biogas | 0.031809 | 0.033419 | 0.032971 | 0.034446 | 0.037368 | 0.042614 | 0.056114 | 0.072149 | 0.074269 | 0.069448 | 0.090144 | 0.10237 | 0.12142 | 0.13958 | 0.15366 | 0.17975 | 0.18475 | 0.18754 | 0.34245 | 0.40701 | 0.30664 | 0.3769 | 0.46921 | 0.55786 | 0.63947 | 0.74128 | 0.82219 | 0.86971 | 0.95032 | 1.0194 | 1.0759 | 1.146 | 1.2088 | 1.2731 | 1.3334 | 1.406 | 1.4619 | 1.5133 | 1.5725 | 1.6299 | 1.6828 | 1.7292 | 1.7853 | 1.8367 | 1.8948 | 1.9413 | 1.9948 | 2.0385 | 2.0781 | 2.1211 | 2.1637 | 2.1532 | 2.1438 | 2.145 | 2.1359 | 2.1329 | 2.13 | 2.1276 | 2.1179 | 2.1169 | 2.101
| Umweltwärme | 0.017136 | 0.01862 | 0.019056 | 0.020918 | 0.021983 | 0.024323 | 0.025281 | 0.027362 | 0.032654 | 0.035916 | 0.043544 | 0.041852 | 0.048941 | 0.054734 | 0.050643 | 0.057804 | 0.063977 | 0.066614 | 0.066086 | 0.072002 | 0.075233 | 0.080219 | 0.093071 | 0.096206 | 0.10939 | 0.1102 | 0.11344 | 0.11393 | 0.12144 | 0.12256 | 0.12124 | 0.18436 | 0.18928 | 0.19723 | 0.20846 | 0.2059 | 0.21441 | 0.22549 | 0.22888 | 0.22699 | 0.22561 | 0.22412 | 0.22203 | 0.22466 | 0.22778 | 0.25312 | 0.26418 | 0.26543 | 0.26626 | 0.2725 | 0.27251 | 0.29008 | 0.29017 | 0.2864 | 0.28889 | 0.29366 | 0.28621 | 0.28214 | 0.29084 | 0.29448 | 0.29609
| Solarthermie | 0.0022977 | 0.0025188 | 0.0027426 | 0.0029624 | 0.003201 | 0.0034904 | 0.003884 | 0.0043726 | 0.005124 | 0.0062577 | 0.0075367 | 0.0087591 | 0.0099405 | 0.011069 | 0.012095 | 0.013003 | 0.013581 | 0.013897 | 0.014018 | 0.015 | 0.017755 | 0.019891 | 0.020702 | 0.021736 | 0.022694 | 0.026427 | 0.028673 | 0.029502 | 0.030242 | 0.031434 | 0.032876 | 0.032983 | 0.033895 | 0.034184 | 0.034796 | 0.035261 | 0.036074 | 0.03687 | 0.037727 | 0.040751 | 0.041843 | 0.042982 | 0.044415 | 0.045648 | 0.046256 | 0.045882 | 0.044534 | 0.045381 | 0.048533 | 0.049143 | 0.049751 | 0.050172 | 0.049883 | 0.049713 | 0.050127 | 0.050036 | 0.048921 | 0.047693 | 0.047625 | 0.046666 | 0.046986
| biogene Abfälle und Abwärme | 0 | 0 | 0 | 0 | 0 | 0 | 0 | 0 | 0 | 0 | 0 | 0 | 0 | 0 | 0 | 0 | 0 | 0 | 0 | 0 | 0 | 0 | 0 | 0 | 0 | 0 | 0 | 0 | 0 | 0 | 0 | 0 | 0 | 0 | 0 | 0 | 0 | 0 | 0 | 0 | 0 | 0 | 0 | 0 | 0 | 0 | 0 | 0 | 0 | 0 | 0 | 0 | 0 | 0 | 0 | 0 | 0 | 0 | 0 | 0 | 0
| Elektrizität | 3.57 | 3.68 | 3.66 | 3.66 | 3.7 | 3.7 | 3.79 | 3.62 | 3.64 | 3.61 | 3.61 | 3.56 | 3.55 | 3.59 | 3.5 | 3.55 | 3.51 | 3.49 | 3.48 | 3.4 | 3.3875 | 3.328 | 3.278 | 3.2213 | 3.1674 | 3.1084 | 3.0483 | 2.9806 | 2.9184 | 2.8535 | 2.7889 | 2.7466 | 2.6831 | 2.6212 | 2.5635 | 2.5084 | 2.4726 | 2.4437 | 2.4139 | 2.3838 | 2.3568 | 2.3362 | 2.3123 | 2.2907 | 2.2685 | 2.2557 | 2.2385 | 2.2167 | 2.1956 | 2.1787 | 2.1593 | 2.1454 | 2.129 | 2.1113 | 2.0979 | 2.0846 | 2.0682 | 2.0538 | 2.0409 | 2.0285 | 2.0127
| Fernwärme | 0 | 0 | 0 | 0 | 0 | 0 | 0 | 0 | 0 | 0 | 0 | 0 | 0 | 0 | 0 | 0 | 0 | 0 | 0 | 0 | 0.19107 | 0.2242 | 0.24093 | 0.26768 | 0.28222 | 0.28932 | 0.28497 | 0.36491 | 0.36925 | 0.37105 | 0.36696 | 0.3589 | 0.365 | 0.36619 | 0.3638 | 0.37331 | 0.37139 | 0.37121 | 0.36097 | 0.36915 | 0.36142 | 0.36159 | 0.37148 | 0.372 | 0.38598 | 0.38163 | 0.38136 | 0.37765 | 0.38056 | 0.39418 | 0.39345 | 0.39823 | 0.40475 | 0.42041 | 0.42201 | 0.42245 | 0.42772 | 0.4331 | 0.43554 | 0.43791 | 0.44649
| PtX | 0 | 0 | 0 | 0 | 0 | 0 | 0 | 0 | 0 | 0 | 0 | 0 | 0 | 0 | 0 | 0 | 0 | 0 | 0 | 0 | 0 | 0 | 0 | 0 | 0 | 0 | 0 | 0 | 0 | 0 | 0 | 0 | 0 | 0 | 0 | 0 | 0 | 0 | 0 | 0 | 0 | 0 | 0 | 0 | 0 | 0 | 0 | 0 | 0 | 0 | 0 | 0 | 0 | 0 | 0 | 0 | 0 | 0 | 0 | 0 | 0
| Summe | 9.1912 | 16.1346 | 11.5948 | 12.8583 | 13.2526 | 11.4604 | 9.8553 | 9.4239 | 9.362 | 9.2516 | 8.8912 | 9.363 | 9.2803 | 9.0554 | 7.4264 | 7.8406 | 8.1923 | 9.6081 | 8.7726 | 8.324 | 9.2954 | 9.2867 | 9.2896 | 9.2842 | 9.2607 | 9.2408 | 9.196 | 9.1372 | 9.0891 | 9.0415 | 9.0028 | 8.9107 | 8.8574 | 8.8117 | 8.7497 | 8.7001 | 8.6724 | 8.6385 | 8.5908 | 8.5596 | 8.5214 | 8.4675 | 8.4194 | 8.3827 | 8.359 | 8.3181 | 8.2785 | 8.2311 | 8.1819 | 8.1465 | 8.0945 | 8.0432 | 7.9849 | 7.9289 | 7.8709 | 7.8207 | 7.7612 | 7.7038 | 7.6533 | 7.6088 | 7.5515
1) Nichterneuerbare Abfälle abzüglich ausgekoppelter Prozessabwärme.
2) inkl. biogener Abfälle und Abwärme
Tabelle 17-02: Endenergieverbrauch in der Landwirtschaft nach Verwendungszwecken
Entwicklung 2000 bis 2060 in PJ
| Verwendungszweck | 2000 | 2001 | 2002 | 2003 | 2004 | 2005 | 2006 | 2007 | 2008 | 2009 | 2010 | 2011 | 2012 | 2013 | 2014 | 2015 | 2016 | 2017 | 2018 | 2019 | 2020 | 2021 | 2022 | 2023 | 2024 | 2025 | 2026 | 2027 | 2028 | 2029 | 2030 | 2031 | 2032 | 2033 | 2034 | 2035 | 2036 | 2037 | 2038 | 2039 | 2040 | 2041 | 2042 | 2043 | 2044 | 2045 | 2046 | 2047 | 2048 | 2049 | 2050 | 2051 | 2052 | 2053 | 2054 | 2055 | 2056 | 2057 | 2058 | 2059 | 2060
| Raumwärme | 0 | 0 | 0 | 0 | 0 | 0 | 0 | 0 | 0 | 0 | 0 | 0 | 0 | 0 | 0 | 0 | 0 | 0 | 0 | 0 | 0 | 0 | 0 | 0 | 0 | 0 | 0 | 0 | 0 | 0 | 0 | 0 | 0 | 0 | 0 | 0 | 0 | 0 | 0 | 0 | 0 | 0 | 0 | 0 | 0 | 0 | 0 | 0 | 0 | 0 | 0 | 0 | 0 | 0 | 0 | 0 | 0 | 0 | 0 | 0 | 0
| Warmwasser | 0.21653 | 0.30091 | 0.22135 | 0.22795 | 0.23445 | 0.21036 | 0.12027 | 0.11154 | 0.10235 | 0.098478 | 0.08927 | 0.11782 | 0.10723 | 0.097771 | 0.080815 | 0.085215 | 0.088801 | 0.11785 | 0.10236 | 0.092183 | 0.11901 | 0.12101 | 0.12219 | 0.12241 | 0.12032 | 0.12176 | 0.12016 | 0.12023 | 0.1172 | 0.11736 | 0.11676 | 0.11507 | 0.11661 | 0.11617 | 0.11577 | 0.11521 | 0.11599 | 0.11637 | 0.11579 | 0.11837 | 0.11836 | 0.11896 | 0.11985 | 0.12032 | 0.12059 | 0.11968 | 0.11755 | 0.11821 | 0.11965 | 0.11907 | 0.11993 | 0.1194 | 0.1192 | 0.11808 | 0.11737 | 0.11653 | 0.11544 | 0.11334 | 0.11357 | 0.11209 | 0.11183
| Prozesswärme | 0 | 0 | 0 | 0 | 0 | 0 | 0 | 0 | 0 | 0 | 0 | 0 | 0 | 0 | 0 | 0 | 0 | 0 | 0 | 0 | 0 | 0 | 0 | 0 | 0 | 0 | 0 | 0 | 0 | 0 | 0 | 0 | 0 | 0 | 0 | 0 | 0 | 0 | 0 | 0 | 0 | 0 | 0 | 0 | 0 | 0 | 0 | 0 | 0 | 0 | 0 | 0 | 0 | 0 | 0 | 0 | 0 | 0 | 0 | 0 | 0
| Beleuchtung | 0.63565 | 0.65415 | 0.64596 | 0.64699 | 0.64346 | 0.65278 | 0.6615 | 0.65169 | 0.65738 | 0.65462 | 0.64683 | 0.64389 | 0.64246 | 0.63389 | 0.63598 | 0.63293 | 0.63334 | 0.6323 | 0.63214 | 0.61709 | 0.61899 | 0.60839 | 0.59745 | 0.58399 | 0.56888 | 0.55312 | 0.53485 | 0.51266 | 0.48902 | 0.46472 | 0.44033 | 0.41442 | 0.38715 | 0.35813 | 0.32884 | 0.29961 | 0.29098 | 0.28253 | 0.27413 | 0.26563 | 0.25734 | 0.24926 | 0.24107 | 0.23309 | 0.22506 | 0.21719 | 0.20917 | 0.20126 | 0.19336 | 0.18693 | 0.18051 | 0.17513 | 0.1699 | 0.16619 | 0.16246 | 0.15872 | 0.15513 | 0.15148 | 0.14783 | 0.14425 | 0.14064
| Klima, Lüftung und Haustechnik | 0.76659 | 0.77417 | 0.76282 | 0.75426 | 0.74465 | 0.74728 | 0.74512 | 0.7271 | 0.72047 | 0.72037 | 0.70824 | 0.70139 | 0.69785 | 0.68392 | 0.68549 | 0.68732 | 0.68196 | 0.68002 | 0.68576 | 0.67284 | 0.66776 | 0.65368 | 0.64142 | 0.62748 | 0.61612 | 0.60373 | 0.58922 | 0.57371 | 0.55995 | 0.54643 | 0.53429 | 0.5204 | 0.50569 | 0.49334 | 0.48214 | 0.4778 | 0.46667 | 0.45826 | 0.44931 | 0.44305 | 0.43857 | 0.43676 | 0.43369 | 0.43185 | 0.42915 | 0.43088 | 0.4291 | 0.42591 | 0.42392 | 0.4236 | 0.42123 | 0.41956 | 0.41854 | 0.4157 | 0.41426 | 0.41252 | 0.41177 | 0.40985 | 0.40854 | 0.40795 | 0.40693
| I&K, Unterhaltungsmedien | 0.022027 | 0.021391 | 0.022208 | 0.022054 | 0.021457 | 0.022142 | 0.022895 | 0.024101 | 0.024682 | 0.023736 | 0.025699 | 0.025756 | 0.025506 | 0.027059 | 0.026303 | 0.025302 | 0.024476 | 0.02378 | 0.023118 | 0.022012 | 0.021414 | 0.020585 | 0.019772 | 0.018974 | 0.018193 | 0.017428 | 0.016765 | 0.016114 | 0.015475 | 0.014847 | 0.01423 | 0.013692 | 0.013161 | 0.012638 | 0.012122 | 0.011614 | 0.011195 | 0.010777 | 0.010362 | 0.0099487 | 0.0095372 | 0.0091331 | 0.0087304 | 0.0083292 | 0.0079294 | 0.0075311 | 0.0071352 | 0.0067406 | 0.0063474 | 0.0059554 | 0.0055649 | 0.0053651 | 0.005166 | 0.0049676 | 0.0047699 | 0.0045729 | 0.0043786 | 0.0041847 | 0.0039914 | 0.0037986 | 0.0036062
| Antriebe, Prozesse | 6.7949 | 13.5386 | 9.0771 | 10.3037 | 10.621 | 8.8535 | 7.2513 | 6.9869 | 6.9361 | 6.8104 | 6.4601 | 6.9337 | 6.8747 | 6.623 | 5.0704 | 5.4181 | 5.79 | 7.1819 | 6.353 | 5.9594 | 6.8959 | 6.9107 | 6.9365 | 6.959 | 6.9649 | 6.9725 | 6.9627 | 6.9422 | 6.9352 | 6.9258 | 6.9249 | 6.8749 | 6.8625 | 6.8591 | 6.8386 | 6.8235 | 6.8153 | 6.7983 | 6.769 | 6.7503 | 6.7253 | 6.6811 | 6.6438 | 6.6169 | 6.604 | 6.5706 | 6.5432 | 6.5067 | 6.4663 | 6.4387 | 6.395 | 6.3514 | 6.2998 | 6.2516 | 6.1997 | 6.1561 | 6.1022 | 6.0526 | 6.0071 | 5.9684 | 5.9162
| Sonstige Verwendungszwecke | 0.75552 | 0.84537 | 0.86531 | 0.90341 | 0.98749 | 0.97436 | 1.0542 | 0.92252 | 0.92106 | 0.94404 | 0.9611 | 0.94039 | 0.93253 | 0.98974 | 0.92736 | 0.9917 | 0.97378 | 0.97225 | 0.97616 | 0.96045 | 0.97228 | 0.97228 | 0.97228 | 0.97228 | 0.97228 | 0.97228 | 0.97228 | 0.97228 | 0.97228 | 0.97228 | 0.97228 | 0.97228 | 0.97228 | 0.97228 | 0.97228 | 0.97228 | 0.97228 | 0.97228 | 0.97228 | 0.97228 | 0.97228 | 0.97228 | 0.97228 | 0.97228 | 0.97228 | 0.97228 | 0.97228 | 0.97228 | 0.97228 | 0.97228 | 0.97228 | 0.97228 | 0.97228 | 0.97228 | 0.97228 | 0.97228 | 0.97228 | 0.97228 | 0.97228 | 0.97228 | 0.97228
| Summe | 9.1912 | 16.1346 | 11.5948 | 12.8583 | 13.2526 | 11.4604 | 9.8553 | 9.4239 | 9.362 | 9.2516 | 8.8912 | 9.363 | 9.2803 | 9.0554 | 7.4264 | 7.8406 | 8.1923 | 9.6081 | 8.7726 | 8.324 | 9.2954 | 9.2867 | 9.2896 | 9.2842 | 9.2607 | 9.2408 | 9.196 | 9.1372 | 9.0891 | 9.0415 | 9.0028 | 8.9107 | 8.8574 | 8.8117 | 8.7497 | 8.7001 | 8.6724 | 8.6385 | 8.5908 | 8.5596 | 8.5214 | 8.4675 | 8.4194 | 8.3827 | 8.359 | 8.3181 | 8.2785 | 8.2311 | 8.1819 | 8.1465 | 8.0945 | 8.0432 | 7.9849 | 7.9289 | 7.8709 | 7.8207 | 7.7612 | 7.7038 | 7.6533 | 7.6088 | 7.5515

## 18 Gebäude
zurück
Szenario ZERO-Basis
Strategievariante «ausgeglichene Jahresbilanz 2050», KKW-Laufzeit 50 Jahre
18 Endenergieverbrauch in Gebäuden
Tabelle 18-01: Endenergieverbrauch in Gebäuden nach Energieträgern
Entwicklung 2000 bis 2060 in PJ
| Energieträger | 2000 | 2001 | 2002 | 2003 | 2004 | 2005 | 2006 | 2007 | 2008 | 2009 | 2010 | 2011 | 2012 | 2013 | 2014 | 2015 | 2016 | 2017 | 2018 | 2019 | 2020 | 2021 | 2022 | 2023 | 2024 | 2025 | 2026 | 2027 | 2028 | 2029 | 2030 | 2031 | 2032 | 2033 | 2034 | 2035 | 2036 | 2037 | 2038 | 2039 | 2040 | 2041 | 2042 | 2043 | 2044 | 2045 | 2046 | 2047 | 2048 | 2049 | 2050 | 2051 | 2052 | 2053 | 2054 | 2055 | 2056 | 2057 | 2058 | 2059 | 2060
| Kohle | 0.24145 | 0.29773 | 0.20391 | 0.21079 | 0.47347 | 0.55988 | 0.47971 | 0.46709 | 0.4786 | 0.47385 | 0.48463 | 0.35782 | 0.34886 | 0.35492 | 0.25079 | 0.2525 | 0.26328 | 0.16435 | 0.14643 | 0.14773 | 0.13998 | 0.1308 | 0.12252 | 0.093112 | 0.086039 | 0.063597 | 0.056908 | 0.04861 | 0.042435 | 0.037365 | 0.032644 | 0.028258 | 0.024069 | 0.019525 | 0.016433 | 0.013071 | 0.011141 | 0.0095779 | 0.0082952 | 0.0050332 | 0.0041261 | 0.003421 | 0.0026343 | 0.0020917 | 0.0016875 | 0.001345 | 0.0010744 | 0.00085457 | 0.00069128 | 0.00054546 | 0.00044069 | 0.00035617 | 0.00028748 | 0.00023079 | 0.00018332 | 0.0001431 | 0.00010811 | 7.7075e-05 | 4.9193e-05 | 2.3685e-05 | 0
| Erdölprodukte | 180.2936 | 191.8883 | 179.414 | 189.423 | 184.1903 | 187.5539 | 178.4078 | 153.4279 | 162.5489 | 157.5807 | 167.7228 | 130.2388 | 141.1109 | 149.9046 | 111.6747 | 118.9805 | 122.2335 | 114.6693 | 101.9893 | 100.3556 | 97.9672 | 91.6425 | 84.5657 | 78.3146 | 72.2035 | 66.1079 | 60.3994 | 55.0181 | 50.608 | 46.6947 | 42.4989 | 39.1487 | 36.0603 | 33.5418 | 31.1055 | 28.9128 | 26.8649 | 24.8177 | 23.0059 | 21.1736 | 19.3569 | 17.6426 | 16.1051 | 14.1006 | 12.1568 | 10.3301 | 8.373 | 6.7072 | 5.176 | 3.9209 | 3.0091 | 2.1787 | 1.5227 | 1.0734 | 0.82831 | 0.67646 | 0.5897 | 0.51886 | 0.44356 | 0.38901 | 0.34818
| Heizöl extra-leicht | 177.7006 | 189.1031 | 176.7725 | 187.0123 | 181.9517 | 185.6413 | 176.1905 | 151.6658 | 160.7696 | 155.5737 | 165.7733 | 128.6363 | 139.412 | 148.2135 | 110.397 | 117.5507 | 121.2091 | 113.3619 | 100.8111 | 99.2352 | 97.7592 | 91.4498 | 84.3865 | 78.1479 | 72.0487 | 65.9644 | 60.2665 | 54.8953 | 50.4951 | 46.5916 | 42.4055 | 39.0649 | 35.9859 | 33.476 | 31.048 | 28.8634 | 26.8231 | 24.7829 | 22.9776 | 21.1509 | 19.339 | 17.6289 | 16.0948 | 14.093 | 12.1513 | 10.3262 | 8.3703 | 6.7054 | 5.1747 | 3.92 | 3.0085 | 2.1784 | 1.5225 | 1.0732 | 0.82822 | 0.6764 | 0.58965 | 0.51883 | 0.44354 | 0.38901 | 0.34818
| Heizöl mittel und schwer | 0.21736 | 0.51003 | 0.19081 | 0.23016 | 0.24754 | 0.13372 | 0.25361 | 0.08837 | 0.16738 | 0.12994 | 0.15695 | 0.066636 | 0.06847 | 0.043712 | 0.021125 | 0.019731 | -0.011244 | 0.0040939 | 0.008548 | 0.016252 | 0.0042751 | 0.0034345 | 0.0031205 | 0.0028609 | 0.0026344 | 0.0024351 | 0.0022568 | 0.0020947 | 0.0019431 | 0.0017963 | 0.001651 | 0.0015035 | 0.0013549 | 0.0012075 | 0.0010647 | 0.00092731 | 0.00079551 | 0.00067511 | 0.00056463 | 0.00046511 | 0.00037733 | 0.00030082 | 0.0002366 | 0.00018382 | 0.00014145 | 0.00010825 | 8.2472e-05 | 6.2922e-05 | 4.8188e-05 | 3.7163e-05 | 2.8896e-05 | 2.2651e-05 | 1.7864e-05 | 1.4076e-05 | 1.103e-05 | 8.5168e-06 | 6.3863e-06 | 4.534e-06 | 2.8857e-06 | 1.3877e-06 | 0
| Flüssiggas | 2.3655 | 2.2643 | 2.4419 | 2.1778 | 1.9806 | 1.7509 | 1.9453 | 1.662 | 1.5995 | 1.8628 | 1.7716 | 1.5227 | 1.6172 | 1.6371 | 1.2458 | 1.4019 | 1.0234 | 1.2922 | 1.1581 | 1.0981 | 0.19329 | 0.17932 | 0.16655 | 0.15469 | 0.14345 | 0.13275 | 0.12279 | 0.11327 | 0.10395 | 0.094758 | 0.08569 | 0.0767 | 0.067945 | 0.059977 | 0.052233 | 0.044794 | 0.037783 | 0.031357 | 0.025533 | 0.020376 | 0.015924 | 0.012168 | 0.0090924 | 0.0066408 | 0.0047395 | 0.0033053 | 0.002248 | 0.0015279 | 0.0010313 | 0.00067284 | 0.0004153 | 0.00022931 | 0.00010358 | 6.0492e-05 | 3.4447e-05 | 1.8987e-05 | 9.9914e-06 | 4.8776e-06 | 2.0773e-06 | 6.412e-07 | 0
| Petrolkoks | 0.010191 | 0.01082 | 0.0088845 | 0.0027566 | 0.010443 | 0.028056 | 0.018405 | 0.011724 | 0.012387 | 0.014269 | 0.020973 | 0.013095 | 0.013143 | 0.010297 | 0.010774 | 0.0081829 | 0.012303 | 0.011121 | 0.011496 | 0.0059931 | 0.010469 | 0.010021 | 0.0095837 | 0.0091551 | 0.0087314 | 0.0083089 | 0.0078823 | 0.0074484 | 0.0070047 | 0.0065501 | 0.0060855 | 0.0056094 | 0.0051223 | 0.0046274 | 0.0041301 | 0.003638 | 0.0031579 | 0.0027001 | 0.0022739 | 0.0018855 | 0.0015399 | 0.0012394 | 0.00098404 | 0.0007721 | 0.0006 | 0.00046304 | 0.0003561 | 0.0002737 | 0.00021091 | 0.00016323 | 0.00012699 | 9.9314e-05 | 7.7982e-05 | 6.1221e-05 | 4.7787e-05 | 3.674e-05 | 2.7438e-05 | 1.9404e-05 | 1.2321e-05 | 5.9148e-06 | 0
| Diesel | 0 | 0 | 0 | 0 | 0 | 0 | 0 | 0 | 0 | 0 | 0 | 0 | 0 | 0 | 0 | 0 | 0 | 0 | 0 | 0 | 0 | 0 | 0 | 0 | 0 | 0 | 0 | 0 | 0 | 0 | 0 | 0 | 0 | 0 | 0 | 0 | 0 | 0 | 0 | 0 | 0 | 0 | 0 | 0 | 0 | 0 | 0 | 0 | 0 | 0 | 0 | 0 | 0 | 0 | 0 | 0 | 0 | 0 | 0 | 0 | 0
| Erdgase | 62.0631 | 65.5378 | 63.5074 | 69.1548 | 71.1846 | 73.59 | 72.2451 | 67.637 | 74.0686 | 74.5996 | 85.7272 | 69.8699 | 80.6533 | 88.3542 | 71.5807 | 79.5262 | 84.7091 | 83.7527 | 77.6821 | 81.5127 | 83.7786 | 82.7061 | 80.7071 | 78.704 | 76.5969 | 74.2157 | 71.0405 | 67.7471 | 64.6431 | 61.2976 | 58.074 | 54.8225 | 51.4745 | 48.0165 | 44.7921 | 41.6055 | 38.2609 | 35.1781 | 32.2526 | 29.57 | 27.1269 | 24.2827 | 21.8924 | 19.319 | 16.9064 | 14.5866 | 11.0948 | 8.1054 | 5.6967 | 3.6966 | 2.0738 | 1.8353 | 1.6528 | 1.5087 | 1.3625 | 1.2524 | 1.1363 | 1.0341 | 0.94628 | 0.86876 | 0.79236
| Sonstige Energieträger1) | 0.27922 | 0.31575 | 0.2413 | 0.30753 | 0.29308 | 0.30285 | 0.41305 | 0.26998 | 0.29633 | 0.28653 | 0.36447 | 0.215 | 0.25732 | 0.30758 | 0.20494 | 0.25201 | 0.28509 | 0.27636 | 0.19907 | 0.24034 | 0.21563 | 0.20843 | 0.20175 | 0.19558 | 0.18983 | 0.18446 | 0.17939 | 0.17461 | 0.17007 | 0.16575 | 0.16165 | 0.15769 | 0.15385 | 0.15013 | 0.14653 | 0.14306 | 0.13971 | 0.13659 | 0.13362 | 0.13079 | 0.1281 | 0.12551 | 0.12302 | 0.12063 | 0.11833 | 0.1161 | 0.11394 | 0.11184 | 0.1098 | 0.1078 | 0.10586 | 0.104 | 0.10223 | 0.10052 | 0.098873 | 0.097276 | 0.095759 | 0.094326 | 0.092893 | 0.091442 | 0.089961
| Erneuerbare Energien2) | 29.2528 | 31.3167 | 29.9238 | 32.3754 | 32.4833 | 34.1071 | 34.68 | 33.2184 | 38.0651 | 39.8749 | 44.9318 | 38.9756 | 43.8392 | 49.011 | 40.9524 | 45.6255 | 49.7552 | 50.0681 | 47.6737 | 49.6193 | 56.5545 | 58.9176 | 62.3337 | 65.8422 | 69.4344 | 73.0206 | 77.1705 | 81.3107 | 84.4151 | 87.5143 | 90.9654 | 93.9424 | 96.5197 | 98.9485 | 101.0492 | 103.0303 | 105.0209 | 106.7417 | 108.1561 | 109.6342 | 110.9029 | 112.6337 | 113.9464 | 115.5935 | 117.0654 | 118.3446 | 121.0969 | 123.1711 | 124.8666 | 126.1336 | 126.8984 | 126.3345 | 125.8296 | 125.1495 | 124.4709 | 123.8315 | 123.2527 | 122.5837 | 121.9852 | 121.4678 | 120.8372
| Holz | 23.3769 | 24.9927 | 23.4872 | 25.4609 | 25.2674 | 26.3235 | 26.6198 | 24.6301 | 28.099 | 28.9462 | 31.9856 | 26.3368 | 29.3178 | 32.8699 | 25.7602 | 28.5797 | 31.1334 | 30.8038 | 28.6127 | 28.9065 | 29.8984 | 30.109 | 30.1352 | 30.104 | 30.2979 | 29.8043 | 29.4406 | 29.1389 | 28.0555 | 27.1488 | 26.3895 | 25.7383 | 24.8723 | 23.8805 | 22.9606 | 22.1936 | 21.5047 | 20.6293 | 19.8109 | 18.9008 | 18.2088 | 17.4775 | 16.6573 | 15.9451 | 15.3939 | 14.8944 | 14.3357 | 13.8458 | 13.3687 | 12.9851 | 12.6254 | 12.5411 | 12.4053 | 12.1698 | 11.9505 | 11.8003 | 11.6339 | 11.3674 | 11.2527 | 11.1227 | 10.9924
| Biogas | 1.2405 | 1.2912 | 1.27 | 1.2529 | 1.2562 | 1.2333 | 1.2458 | 1.2407 | 1.2461 | 1.2486 | 1.2782 | 1.261 | 1.2779 | 1.2705 | 1.2154 | 1.2033 | 1.1904 | 1.185 | 1.1553 | 1.1485 | 3.7197 | 3.846 | 4.7337 | 5.4272 | 5.859 | 6.5232 | 7.712 | 8.8022 | 9.9357 | 10.8978 | 11.8537 | 12.7 | 13.4259 | 14.0152 | 14.594 | 15.1535 | 15.4874 | 15.7742 | 15.9484 | 16.116 | 16.22 | 16.348 | 16.5362 | 16.367 | 16.0272 | 15.6059 | 16.2577 | 16.5351 | 16.7505 | 16.5759 | 16.3034 | 14.9838 | 13.8582 | 12.7732 | 11.9401 | 11.2349 | 10.6043 | 10.0508 | 9.5626 | 9.1129 | 8.7109
| Umweltwärme | 4.0895 | 4.4429 | 4.5363 | 4.9919 | 5.2487 | 5.7902 | 5.9902 | 6.445 | 7.6943 | 8.4687 | 10.247 | 9.7628 | 11.4353 | 12.8724 | 11.8205 | 13.5397 | 15.035 | 15.6381 | 15.3983 | 16.9822 | 19.7331 | 21.533 | 23.8521 | 26.4698 | 29.1432 | 32.1945 | 35.2672 | 38.2576 | 41.163 | 43.9991 | 47.0579 | 49.6638 | 52.1955 | 54.8325 | 57.1093 | 59.3016 | 61.5736 | 63.7043 | 65.656 | 67.6643 | 69.1833 | 71.275 | 73.1218 | 75.4919 | 77.6633 | 79.9674 | 82.4076 | 84.5998 | 86.3269 | 88.1166 | 89.4077 | 90.2192 | 90.9455 | 91.527 | 91.837 | 91.9288 | 92.004 | 91.9717 | 91.8511 | 91.8076 | 91.6196
| Solarthermie | 0.54588 | 0.58988 | 0.63028 | 0.66968 | 0.71099 | 0.76016 | 0.82425 | 0.90262 | 1.0256 | 1.2115 | 1.4209 | 1.615 | 1.8081 | 1.9981 | 2.1563 | 2.3028 | 2.3964 | 2.4413 | 2.5074 | 2.5821 | 3.2032 | 3.4296 | 3.6127 | 3.8412 | 4.1343 | 4.4985 | 4.7507 | 5.1119 | 5.261 | 5.4686 | 5.6643 | 5.8402 | 6.0259 | 6.2203 | 6.3853 | 6.3816 | 6.4552 | 6.6339 | 6.7407 | 6.953 | 7.2908 | 7.5332 | 7.6312 | 7.7894 | 7.9811 | 7.877 | 8.0959 | 8.1904 | 8.4204 | 8.4561 | 8.5619 | 8.5904 | 8.6206 | 8.6796 | 8.7434 | 8.8676 | 9.0105 | 9.1938 | 9.3188 | 9.4246 | 9.5142
| biogene Abfälle und Abwärme | 0.13961 | 0.15787 | 0.12065 | 0.15377 | 0.14654 | 0.15143 | 0.20653 | 0.13499 | 0.14816 | 0.14327 | 0.18223 | 0.1075 | 0.12866 | 0.15379 | 0.10247 | 0.12601 | 0.14254 | 0.13818 | 0.099534 | 0.12017 | 0.10782 | 0.10422 | 0.10088 | 0.09779 | 0.094914 | 0.092228 | 0.089697 | 0.087305 | 0.085035 | 0.082874 | 0.080824 | 0.078847 | 0.076927 | 0.075064 | 0.073264 | 0.07153 | 0.069856 | 0.068293 | 0.066808 | 0.065393 | 0.06405 | 0.062754 | 0.061512 | 0.060317 | 0.059163 | 0.05805 | 0.056969 | 0.055919 | 0.054898 | 0.053902 | 0.052932 | 0.051998 | 0.051113 | 0.050258 | 0.049436 | 0.048638 | 0.04788 | 0.047163 | 0.046446 | 0.045721 | 0.04498
| Elektrizität | 72.238 | 74.9497 | 74.9467 | 77.8453 | 78.6776 | 80.6935 | 81.3713 | 78.7157 | 81.8957 | 81.9075 | 85.2993 | 80.4868 | 82.7574 | 85.038 | 79.6617 | 83.0494 | 84.6566 | 84.64 | 83.1037 | 82.5399 | 84.3482 | 83.8412 | 83.7163 | 83.1254 | 82.8336 | 82.7287 | 82.6486 | 82.5512 | 82.2864 | 82.0461 | 81.6277 | 81.3069 | 80.9455 | 80.3659 | 79.7303 | 79.2093 | 78.3254 | 77.6189 | 76.9034 | 76.1508 | 75.3715 | 74.6242 | 73.9378 | 73.3348 | 72.7527 | 72.24 | 71.6693 | 71.052 | 70.2914 | 69.6316 | 68.9371 | 68.2182 | 67.6047 | 67.1304 | 66.5878 | 66.0071 | 65.3427 | 64.7204 | 64.1321 | 63.5593 | 63.0302
| Fernwärme | 8.844 | 9.4805 | 9.1056 | 9.772 | 10.5126 | 10.6281 | 10.0895 | 8.8129 | 9.7835 | 10.04 | 11.7488 | 10.3473 | 10.9428 | 12.8716 | 10.9545 | 12.5844 | 13.7442 | 14.1199 | 13.5043 | 15.431 | 15.8521 | 16.6533 | 17.6042 | 18.3693 | 19.2072 | 19.9152 | 20.6581 | 21.4081 | 21.9604 | 22.5089 | 23.1148 | 23.6966 | 24.2103 | 24.8253 | 25.2809 | 25.7115 | 26.2395 | 26.7933 | 27.2688 | 27.8447 | 28.2999 | 28.9101 | 29.3732 | 30.171 | 30.9594 | 31.8267 | 32.6731 | 33.472 | 34.1688 | 34.7318 | 35.2481 | 35.6032 | 35.8624 | 36.0413 | 36.1344 | 36.2086 | 36.2407 | 36.2035 | 36.223 | 36.2169 | 36.1992
| PtX | 0 | 0 | 0 | 0 | 0 | 0 | 0 | 0 | 0 | 0 | 0 | 0 | 0 | 0 | 0 | 0 | 0 | 0 | 0 | 0 | 0 | 0 | 0 | 0 | 0 | 0 | 0 | 0 | 0 | 0 | 0 | 0 | 0 | 0 | 0 | 0 | 0 | 0 | 0 | 0 | 0 | 0 | 0 | 0 | 0 | 0 | 0 | 0 | 0 | 0 | 0 | 0 | 0 | 0 | 0 | 0 | 0 | 0 | 0 | 0 | 0
| Summe | 353.2122 | 373.7865 | 357.3427 | 379.0889 | 377.815 | 387.4354 | 377.6864 | 342.549 | 367.1366 | 364.7631 | 396.279 | 330.4912 | 359.9097 | 385.8419 | 315.2797 | 340.2706 | 355.647 | 347.6908 | 324.2986 | 329.8465 | 338.8562 | 334.1 | 329.2512 | 324.6442 | 320.5515 | 316.2362 | 312.1534 | 308.2584 | 304.1256 | 300.2648 | 296.4751 | 293.103 | 289.3882 | 285.8677 | 282.1209 | 278.6255 | 274.8624 | 271.2958 | 267.7287 | 264.5091 | 261.1903 | 258.2222 | 255.3806 | 252.6416 | 249.9607 | 247.4454 | 245.0221 | 242.6204 | 240.31 | 238.223 | 236.2728 | 234.2743 | 232.5747 | 231.004 | 229.483 | 228.0735 | 226.6579 | 225.155 | 223.8231 | 222.5932 | 221.2971
1) Nichterneuerbare Abfälle abzüglich ausgekoppelter Prozessabwärme.
2) inkl. biogener Abfälle und Abwärme
Tabelle 18-02: Endenergieverbrauch in Gebäuden nach Verwendungszwecken und Energieträgern
Entwicklung 2000 bis 2060 in PJ
| Energieträger | 2000 | 2001 | 2002 | 2003 | 2004 | 2005 | 2006 | 2007 | 2008 | 2009 | 2010 | 2011 | 2012 | 2013 | 2014 | 2015 | 2016 | 2017 | 2018 | 2019 | 2020 | 2021 | 2022 | 2023 | 2024 | 2025 | 2026 | 2027 | 2028 | 2029 | 2030 | 2031 | 2032 | 2033 | 2034 | 2035 | 2036 | 2037 | 2038 | 2039 | 2040 | 2041 | 2042 | 2043 | 2044 | 2045 | 2046 | 2047 | 2048 | 2049 | 2050 | 2051 | 2052 | 2053 | 2054 | 2055 | 2056 | 2057 | 2058 | 2059 | 2060
| Raumwärme | 258.8641 | 278.1045 | 260.622 | 280.9839 | 278.881 | 287.9099 | 277.1538 | 243.7065 | 266.9296 | 263.6948 | 294.2687 | 230.3092 | 259.4121 | 284.8451 | 216.3625 | 239.5834 | 255.2351 | 247.4604 | 225.0336 | 232.1377 | 241.3604 | 237.6643 | 233.8688 | 230.3313 | 227.2573 | 223.8053 | 220.6224 | 217.5872 | 214.2776 | 211.183 | 208.2347 | 205.5422 | 202.5663 | 199.8596 | 196.9207 | 194.2178 | 191.2749 | 188.5388 | 185.8081 | 183.3272 | 180.7078 | 178.4333 | 176.2341 | 174.1584 | 172.1799 | 170.3388 | 168.5966 | 166.9112 | 165.2203 | 163.6648 | 162.1736 | 160.7309 | 159.4669 | 158.2043 | 156.977 | 155.8107 | 154.7059 | 153.5744 | 152.4762 | 151.5049 | 150.434
| Diverse Erneuerbare | 4.7099 | 5.0913 | 5.2005 | 5.6414 | 5.8864 | 6.4125 | 6.6088 | 6.9499 | 8.1967 | 8.986 | 10.8703 | 10.1663 | 11.9242 | 13.4113 | 11.9846 | 13.7599 | 15.2487 | 15.6873 | 15.2964 | 16.7598 | 21.875 | 23.1647 | 25.8241 | 28.6547 | 31.431 | 34.7788 | 38.4924 | 42.1533 | 45.5904 | 48.9331 | 52.3727 | 55.34 | 58.1469 | 60.9745 | 63.4118 | 65.6415 | 67.7665 | 69.8248 | 71.5937 | 73.4931 | 74.9701 | 76.8808 | 78.5714 | 80.4654 | 82.0369 | 83.557 | 86.3056 | 88.402 | 90.0817 | 91.4063 | 92.2176 | 91.7887 | 91.4453 | 91.0364 | 90.5888 | 90.0651 | 89.6565 | 89.258 | 88.7652 | 88.3794 | 87.861
| Biogas | 1.0064 | 1.0566 | 1.0314 | 1.0201 | 1.0216 | 1.0099 | 1.002 | 0.98868 | 1.0083 | 1.0012 | 1.0474 | 0.99384 | 1.0321 | 1.0137 | 0.92165 | 0.94679 | 0.951 | 0.9459 | 0.90466 | 0.92231 | 3.2069 | 2.9741 | 3.6671 | 4.2311 | 4.6355 | 5.1971 | 6.1963 | 7.1488 | 8.1045 | 8.9353 | 9.7369 | 10.4666 | 11.1084 | 11.63 | 12.1413 | 12.6354 | 12.9057 | 13.1538 | 13.3006 | 13.4531 | 13.5565 | 13.6587 | 13.8303 | 13.6878 | 13.4056 | 13.0529 | 13.6576 | 13.8941 | 14.0592 | 13.9184 | 13.7022 | 12.5543 | 11.5803 | 10.6545 | 9.9362 | 9.3253 | 8.7889 | 8.3222 | 7.9099 | 7.5285 | 7.1959
| Umweltwärme | 3.6993 | 3.9828 | 4.0413 | 4.4893 | 4.7289 | 5.2543 | 5.4546 | 5.8199 | 7.0077 | 7.6963 | 9.4026 | 8.7494 | 10.3683 | 11.7519 | 10.475 | 12.1066 | 13.5239 | 13.968 | 13.5838 | 14.9826 | 17.5424 | 19.0002 | 20.9333 | 23.1481 | 25.409 | 28.0453 | 30.6879 | 33.2431 | 35.7244 | 38.1268 | 40.7384 | 42.929 | 45.0563 | 47.2795 | 49.1699 | 50.9686 | 52.8635 | 54.6288 | 56.1998 | 57.8731 | 59.0978 | 60.8693 | 62.3411 | 64.3069 | 66.112 | 67.896 | 69.9765 | 71.789 | 73.1942 | 74.5733 | 75.5786 | 76.2685 | 76.8448 | 77.333 | 77.5881 | 77.7069 | 77.783 | 77.73 | 77.6068 | 77.5551 | 77.3552
| Solarwärme | 0.0042354 | 0.051896 | 0.1277 | 0.13206 | 0.13585 | 0.14829 | 0.15217 | 0.14124 | 0.18063 | 0.28858 | 0.42017 | 0.42309 | 0.52386 | 0.64568 | 0.58797 | 0.70656 | 0.77381 | 0.7734 | 0.808 | 0.85495 | 1.1257 | 1.1904 | 1.2237 | 1.2756 | 1.3865 | 1.5364 | 1.6082 | 1.7613 | 1.7614 | 1.8711 | 1.8974 | 1.9444 | 1.9822 | 2.065 | 2.1006 | 2.0375 | 1.9973 | 2.0421 | 2.0933 | 2.1669 | 2.3158 | 2.3528 | 2.4001 | 2.4707 | 2.5192 | 2.6081 | 2.6716 | 2.7188 | 2.8283 | 2.9146 | 2.9368 | 2.9659 | 3.0202 | 3.049 | 3.0644 | 3.0329 | 3.0846 | 3.2058 | 3.2485 | 3.2958 | 3.31
| Elektrizität | 15.3147 | 16.5209 | 15.6268 | 16.8843 | 16.9997 | 17.9069 | 17.6613 | 15.7955 | 17.4257 | 17.1398 | 19.3407 | 15.6489 | 17.7647 | 19.9246 | 15.7712 | 17.6412 | 19.2215 | 19.1599 | 18.1003 | 18.8482 | 20.255 | 20.6311 | 21.1921 | 21.4607 | 21.9454 | 22.5466 | 23.1367 | 23.6521 | 24.0654 | 24.4271 | 24.6356 | 24.9358 | 25.2351 | 25.4083 | 25.532 | 25.7181 | 25.6877 | 25.7903 | 25.8599 | 25.8775 | 25.8226 | 25.8418 | 25.8304 | 25.8955 | 26.0253 | 26.1042 | 26.2556 | 26.3524 | 26.3326 | 26.2047 | 26.0922 | 25.8885 | 25.6582 | 25.4411 | 25.1658 | 24.8655 | 24.5097 | 24.1903 | 23.8752 | 23.5679 | 23.2926
| Erdölprodukte | 155.8837 | 167.7238 | 155.4136 | 165.8974 | 161.138 | 165.0086 | 156.1203 | 132.4936 | 142.2532 | 137.4473 | 148.4923 | 111.9484 | 123.2819 | 132.3357 | 95.3638 | 103.0254 | 106.9177 | 100.0138 | 87.9216 | 87.042 | 85.8606 | 80.3849 | 74.316 | 68.9005 | 63.6219 | 58.2388 | 53.2602 | 48.6126 | 44.7436 | 41.2776 | 37.685 | 34.7062 | 31.9524 | 29.7209 | 27.5586 | 25.6087 | 23.7927 | 21.9786 | 20.3736 | 18.7069 | 17.0945 | 15.5857 | 14.2253 | 12.4569 | 10.7455 | 9.1215 | 7.3962 | 5.9218 | 4.5593 | 3.4514 | 2.6273 | 1.8865 | 1.3105 | 0.914 | 0.69524 | 0.56485 | 0.49115 | 0.43069 | 0.3657 | 0.32185 | 0.28759
| Fernwärme | 7.5196 | 8.1478 | 7.7239 | 8.4142 | 9.0503 | 9.2356 | 8.6965 | 7.4774 | 8.4083 | 8.6 | 10.2245 | 8.7169 | 9.3582 | 11.1201 | 9.0912 | 10.6049 | 11.6902 | 11.9398 | 11.2458 | 12.9331 | 13.4204 | 14.0843 | 14.8944 | 15.5204 | 16.1815 | 16.7529 | 17.3585 | 17.9562 | 18.397 | 18.8054 | 19.2957 | 19.7493 | 20.1344 | 20.6031 | 20.9228 | 21.2357 | 21.6125 | 22.0303 | 22.3876 | 22.8128 | 23.1352 | 23.5978 | 23.9109 | 24.5282 | 25.1691 | 25.8463 | 26.4909 | 27.1402 | 27.6632 | 28.0893 | 28.4539 | 28.7188 | 28.8976 | 29.0139 | 29.0438 | 29.0698 | 29.0594 | 29.0112 | 28.9775 | 28.9344 | 28.888
| Erdgase | 52.9334 | 56.4378 | 54.1687 | 59.6639 | 61.3061 | 63.7252 | 62.2292 | 57.393 | 63.6898 | 63.8733 | 74.6111 | 58.961 | 69.2265 | 76.7112 | 60.0143 | 67.6329 | 72.734 | 71.7246 | 65.7631 | 69.4849 | 71.8211 | 71.2444 | 69.6414 | 68.0133 | 66.2951 | 64.3416 | 61.624 | 58.8184 | 56.1569 | 53.2749 | 50.4974 | 47.6719 | 44.7734 | 41.7716 | 38.9834 | 36.2076 | 33.2538 | 30.5665 | 28.0113 | 25.6856 | 23.5699 | 21.0962 | 19.032 | 16.7988 | 14.704 | 12.6774 | 9.6741 | 7.0842 | 4.9941 | 3.2717 | 1.8739 | 1.6513 | 1.4805 | 1.3504 | 1.2139 | 1.1102 | 1.0027 | 0.90951 | 0.82872 | 0.75702 | 0.68851
| Holz und Holzkohle | 22.0262 | 23.6216 | 22.0822 | 24.0094 | 23.7792 | 24.8156 | 25.0106 | 22.9104 | 26.2352 | 26.9418 | 29.9457 | 24.3344 | 27.2948 | 30.7321 | 23.7187 | 26.4587 | 28.9251 | 28.5438 | 26.3965 | 26.7235 | 27.8114 | 27.8527 | 27.7123 | 27.5272 | 27.5395 | 26.9304 | 26.5447 | 26.2009 | 25.14 | 24.289 | 23.5804 | 22.9784 | 22.1706 | 21.2353 | 20.3721 | 19.6721 | 19.0323 | 18.223 | 17.4601 | 16.635 | 16.0024 | 15.3209 | 14.5565 | 13.9087 | 13.3964 | 12.9319 | 12.3759 | 11.9143 | 11.4949 | 11.1488 | 10.8177 | 10.7077 | 10.5871 | 10.3624 | 10.1848 | 10.052 | 9.9044 | 9.694 | 9.5844 | 9.4662 | 9.3394
| Kohle | 0.2286 | 0.27944 | 0.19464 | 0.20132 | 0.46422 | 0.54009 | 0.4691 | 0.45707 | 0.46725 | 0.46282 | 0.47237 | 0.34945 | 0.34178 | 0.34697 | 0.24343 | 0.2449 | 0.25411 | 0.15502 | 0.1397 | 0.14081 | 0.1325 | 0.12385 | 0.11608 | 0.087152 | 0.080546 | 0.058567 | 0.052326 | 0.044467 | 0.038716 | 0.034053 | 0.029718 | 0.025696 | 0.021844 | 0.017608 | 0.014795 | 0.011681 | 0.0099697 | 0.0085986 | 0.0074814 | 0.0043616 | 0.0035753 | 0.0029722 | 0.0022707 | 0.0017984 | 0.0014518 | 0.001156 | 0.00092278 | 0.00073285 | 0.0005933 | 0.00046643 | 0.00037683 | 0.00030457 | 0.00024583 | 0.00019735 | 0.00015675 | 0.00012236 | 9.2445e-05 | 6.5907e-05 | 4.2065e-05 | 2.0253e-05 | 0
| Sonstige Energieträger | 0.2479 | 0.2818 | 0.21178 | 0.27202 | 0.25702 | 0.26536 | 0.35806 | 0.22967 | 0.25353 | 0.24372 | 0.31166 | 0.18385 | 0.22003 | 0.26302 | 0.17524 | 0.2155 | 0.24378 | 0.23632 | 0.17022 | 0.20552 | 0.18439 | 0.17823 | 0.17252 | 0.16724 | 0.16232 | 0.15773 | 0.1534 | 0.14931 | 0.14543 | 0.14173 | 0.13823 | 0.13484 | 0.13156 | 0.12837 | 0.1253 | 0.12233 | 0.11947 | 0.1168 | 0.11426 | 0.11184 | 0.10954 | 0.10732 | 0.1052 | 0.10315 | 0.10118 | 0.099277 | 0.097428 | 0.095633 | 0.093887 | 0.092183 | 0.090524 | 0.088927 | 0.087413 | 0.085952 | 0.084547 | 0.083181 | 0.081884 | 0.080659 | 0.079433 | 0.078193 | 0.076926
| Warmwasser | 45.9448 | 45.5224 | 45.7866 | 45.4678 | 45.7467 | 45.3285 | 45.4113 | 44.5369 | 44.3903 | 45.0049 | 44.857 | 44.3853 | 44.5465 | 44.9497 | 44.4884 | 44.7859 | 44.5331 | 44.5499 | 44.272 | 44.078 | 43.2649 | 42.9759 | 42.5483 | 42.2158 | 41.9004 | 41.6443 | 41.3684 | 41.0969 | 40.8835 | 40.7153 | 40.4322 | 40.3079 | 40.1575 | 40.0411 | 39.9143 | 39.7895 | 39.7215 | 39.5995 | 39.4582 | 39.3505 | 39.2164 | 39.0989 | 39.0218 | 38.9141 | 38.7742 | 38.6786 | 38.5796 | 38.4528 | 38.4007 | 38.2932 | 38.2428 | 38.1732 | 38.1205 | 38.0464 | 37.9722 | 37.9352 | 37.8668 | 37.7406 | 37.7371 | 37.7027 | 37.6911
| Diverse Erneuerbare | 1.166 | 1.2328 | 1.2361 | 1.273 | 1.3295 | 1.3711 | 1.4514 | 1.6385 | 1.7693 | 1.9427 | 2.0759 | 2.4725 | 2.5971 | 2.7297 | 3.2076 | 3.2859 | 3.3731 | 3.5771 | 3.7646 | 3.953 | 4.7811 | 5.6439 | 6.3745 | 7.0834 | 7.7055 | 8.4375 | 9.2375 | 10.0185 | 10.7692 | 11.4325 | 12.2032 | 12.8641 | 13.5005 | 14.0935 | 14.6768 | 15.1951 | 15.7497 | 16.2876 | 16.7514 | 17.2402 | 17.724 | 18.2754 | 18.7177 | 19.183 | 19.6346 | 19.8932 | 20.4557 | 20.9233 | 21.4162 | 21.7423 | 22.0554 | 22.0047 | 21.9789 | 21.9434 | 21.9316 | 21.9662 | 21.9623 | 21.9583 | 21.9672 | 21.9657 | 21.9838
| Biogas | 0.23412 | 0.23467 | 0.23861 | 0.23286 | 0.23451 | 0.2234 | 0.24373 | 0.25204 | 0.23778 | 0.2474 | 0.23079 | 0.26715 | 0.24584 | 0.25679 | 0.29371 | 0.2565 | 0.23943 | 0.2391 | 0.25066 | 0.22615 | 0.5128 | 0.87191 | 1.0666 | 1.1961 | 1.2235 | 1.3261 | 1.5157 | 1.6534 | 1.8311 | 1.9625 | 2.1168 | 2.2334 | 2.3176 | 2.3852 | 2.4528 | 2.5181 | 2.5817 | 2.6204 | 2.6478 | 2.6629 | 2.6634 | 2.6893 | 2.7059 | 2.6792 | 2.6215 | 2.553 | 2.6001 | 2.641 | 2.6913 | 2.6574 | 2.6012 | 2.4295 | 2.2779 | 2.1187 | 2.0038 | 1.9096 | 1.8154 | 1.7286 | 1.6527 | 1.5844 | 1.515
| Umweltwärme | 0.39026 | 0.46012 | 0.49497 | 0.50253 | 0.51987 | 0.53587 | 0.53563 | 0.62504 | 0.68658 | 0.77241 | 0.84436 | 1.0134 | 1.067 | 1.1205 | 1.3455 | 1.4331 | 1.5111 | 1.6701 | 1.8146 | 1.9996 | 2.1907 | 2.5328 | 2.9188 | 3.3217 | 3.7342 | 4.1492 | 4.5793 | 5.0145 | 5.4386 | 5.8724 | 6.3195 | 6.7349 | 7.1392 | 7.553 | 7.9393 | 8.3329 | 8.7101 | 9.0754 | 9.4562 | 9.7912 | 10.0855 | 10.4056 | 10.7807 | 11.185 | 11.5512 | 12.0714 | 12.4312 | 12.8107 | 13.1327 | 13.5434 | 13.8291 | 13.9507 | 14.1007 | 14.194 | 14.2488 | 14.2219 | 14.221 | 14.2417 | 14.2443 | 14.2524 | 14.2645
| Solarwärme | 0.54165 | 0.53799 | 0.50258 | 0.53762 | 0.57514 | 0.61187 | 0.67207 | 0.76138 | 0.84498 | 0.92291 | 1.0008 | 1.1919 | 1.2843 | 1.3524 | 1.5683 | 1.5963 | 1.6226 | 1.6679 | 1.6994 | 1.7272 | 2.0775 | 2.2392 | 2.3891 | 2.5656 | 2.7478 | 2.9622 | 3.1425 | 3.3506 | 3.4996 | 3.5976 | 3.7669 | 3.8958 | 4.0437 | 4.1553 | 4.2847 | 4.344 | 4.4579 | 4.5918 | 4.6474 | 4.7861 | 4.9751 | 5.1804 | 5.2311 | 5.3188 | 5.4619 | 5.2688 | 5.4243 | 5.4716 | 5.5921 | 5.5414 | 5.6251 | 5.6245 | 5.6003 | 5.6307 | 5.679 | 5.8347 | 5.9259 | 5.988 | 6.0703 | 6.1288 | 6.2043
| Elektrizität | 8.5513 | 8.3031 | 8.4154 | 8.3594 | 8.5266 | 8.6271 | 8.6437 | 8.6549 | 8.6961 | 8.747 | 8.858 | 9.0723 | 9.0788 | 9.1109 | 9.4913 | 9.5435 | 9.5975 | 9.8397 | 10.0393 | 10.0957 | 9.8935 | 9.7804 | 9.7192 | 9.5959 | 9.522 | 9.4222 | 9.3752 | 9.3501 | 9.281 | 9.2765 | 9.2073 | 9.1409 | 9.0681 | 9.0124 | 8.9336 | 8.8936 | 8.7919 | 8.6909 | 8.6005 | 8.4608 | 8.3013 | 8.1107 | 8.0005 | 7.8877 | 7.7378 | 7.7246 | 7.5844 | 7.4594 | 7.2857 | 7.1776 | 7.0038 | 6.9744 | 6.9739 | 6.9505 | 6.9025 | 6.8282 | 6.7616 | 6.7038 | 6.6606 | 6.6191 | 6.5787
| Erdölprodukte | 24.4099 | 24.1645 | 24.0004 | 23.5256 | 23.0523 | 22.5453 | 22.2875 | 20.9343 | 20.2958 | 20.1335 | 19.2305 | 18.2904 | 17.829 | 17.5689 | 16.3109 | 15.9551 | 15.3159 | 14.6555 | 14.0677 | 13.3136 | 12.1066 | 11.2576 | 10.2498 | 9.4141 | 8.5816 | 7.8691 | 7.1392 | 6.4055 | 5.8644 | 5.4171 | 4.8139 | 4.4425 | 4.1079 | 3.8209 | 3.5469 | 3.304 | 3.0721 | 2.8391 | 2.6323 | 2.4667 | 2.2624 | 2.057 | 1.8797 | 1.6437 | 1.4113 | 1.2085 | 0.97677 | 0.78544 | 0.61669 | 0.46955 | 0.38178 | 0.29222 | 0.21222 | 0.15938 | 0.13307 | 0.11161 | 0.098545 | 0.088164 | 0.077855 | 0.06716 | 0.060595
| Fernwärme | 1.3244 | 1.3327 | 1.3817 | 1.3578 | 1.4623 | 1.3924 | 1.393 | 1.3355 | 1.3752 | 1.44 | 1.5242 | 1.6304 | 1.5846 | 1.7514 | 1.8633 | 1.9796 | 2.054 | 2.1801 | 2.2585 | 2.4979 | 2.4317 | 2.569 | 2.7098 | 2.8489 | 3.0258 | 3.1623 | 3.2996 | 3.4518 | 3.5634 | 3.7035 | 3.8191 | 3.9473 | 4.076 | 4.2222 | 4.3581 | 4.4759 | 4.627 | 4.763 | 4.8812 | 5.0319 | 5.1647 | 5.3123 | 5.4623 | 5.6428 | 5.7903 | 5.9804 | 6.1822 | 6.3318 | 6.5056 | 6.6425 | 6.7941 | 6.8843 | 6.9648 | 7.0274 | 7.0906 | 7.1388 | 7.1812 | 7.1922 | 7.2455 | 7.2824 | 7.3112
| Erdgase | 9.1297 | 9.1 | 9.3387 | 9.4909 | 9.8786 | 9.8648 | 10.0159 | 10.2439 | 10.3787 | 10.7263 | 11.1161 | 10.9089 | 11.4268 | 11.643 | 11.5663 | 11.8933 | 11.9751 | 12.0281 | 11.919 | 12.0278 | 11.9575 | 11.4617 | 11.0657 | 10.6906 | 10.3017 | 9.8742 | 9.4165 | 8.9288 | 8.4862 | 8.0227 | 7.5767 | 7.1506 | 6.7011 | 6.2449 | 5.8087 | 5.398 | 5.0072 | 4.6116 | 4.2412 | 3.8844 | 3.557 | 3.1865 | 2.8604 | 2.5202 | 2.2024 | 1.9092 | 1.4206 | 1.0212 | 0.70262 | 0.42492 | 0.19991 | 0.18401 | 0.17231 | 0.15829 | 0.14862 | 0.14221 | 0.13359 | 0.1246 | 0.11756 | 0.11174 | 0.10386
| Holz und Holzkohle | 1.3506 | 1.371 | 1.4049 | 1.4516 | 1.4882 | 1.5079 | 1.6092 | 1.7197 | 1.8638 | 2.0044 | 2.0399 | 2.0024 | 2.023 | 2.1378 | 2.0416 | 2.121 | 2.2083 | 2.26 | 2.2162 | 2.183 | 2.0871 | 2.2562 | 2.4229 | 2.5768 | 2.7584 | 2.874 | 2.8959 | 2.9381 | 2.9155 | 2.8597 | 2.8091 | 2.76 | 2.7016 | 2.6452 | 2.5886 | 2.5215 | 2.4724 | 2.4063 | 2.3508 | 2.2658 | 2.2064 | 2.1567 | 2.1007 | 2.0365 | 1.9975 | 1.9625 | 1.9598 | 1.9315 | 1.8738 | 1.8362 | 1.8077 | 1.8334 | 1.8183 | 1.8074 | 1.7657 | 1.7483 | 1.7295 | 1.6734 | 1.6683 | 1.6565 | 1.653
| Kohle | 0.012852 | 0.018292 | 0.009262 | 0.0094676 | 0.0092522 | 0.019792 | 0.010612 | 0.010017 | 0.011351 | 0.011034 | 0.012262 | 0.0083786 | 0.0070801 | 0.0079583 | 0.0073589 | 0.0076075 | 0.0091687 | 0.0093238 | 0.0067274 | 0.0069155 | 0.0074795 | 0.0069485 | 0.0064432 | 0.0059596 | 0.0054936 | 0.0050297 | 0.0045815 | 0.0041431 | 0.0037188 | 0.003312 | 0.0029254 | 0.002562 | 0.0022248 | 0.0019163 | 0.0016379 | 0.00139 | 0.001171 | 0.00097934 | 0.00081373 | 0.00067163 | 0.00055078 | 0.00044883 | 0.00036362 | 0.0002932 | 0.00023561 | 0.00018898 | 0.00015158 | 0.00012172 | 9.7977e-05 | 7.9035e-05 | 6.3854e-05 | 5.1608e-05 | 4.1655e-05 | 3.344e-05 | 2.6562e-05 | 2.0734e-05 | 1.5665e-05 | 1.1168e-05 | 7.1278e-06 | 3.4319e-06 | 0
| Sonstige Energieträger | 0.031316 | 0.033951 | 0.029518 | 0.035518 | 0.036067 | 0.03749 | 0.054989 | 0.040312 | 0.042791 | 0.04281 | 0.05281 | 0.031153 | 0.037284 | 0.044568 | 0.029695 | 0.036516 | 0.041308 | 0.040043 | 0.028844 | 0.034824 | 0.031244 | 0.030201 | 0.029233 | 0.028339 | 0.027505 | 0.026727 | 0.025993 | 0.0253 | 0.024642 | 0.024016 | 0.023422 | 0.022849 | 0.022293 | 0.021753 | 0.021231 | 0.020729 | 0.020244 | 0.019791 | 0.01936 | 0.01895 | 0.018561 | 0.018185 | 0.017825 | 0.017479 | 0.017145 | 0.016822 | 0.016509 | 0.016205 | 0.015909 | 0.01562 | 0.015339 | 0.015068 | 0.014812 | 0.014564 | 0.014326 | 0.014095 | 0.013875 | 0.013667 | 0.01346 | 0.01325 | 0.013035
| Beleuchtung* | 25.72 | 26.3181 | 26.8237 | 27.084 | 27.5457 | 27.7481 | 28.1235 | 28.1004 | 28.3856 | 28.2512 | 28.2168 | 27.9178 | 27.39 | 26.8819 | 26.8958 | 26.6016 | 26.3168 | 25.8707 | 25.2831 | 24.4292 | 24.1722 | 23.5821 | 23.0872 | 22.5427 | 22.0663 | 21.6389 | 21.2186 | 20.8038 | 20.4006 | 19.9972 | 19.604 | 19.2073 | 18.7839 | 18.2699 | 17.7481 | 17.2137 | 16.6622 | 16.1104 | 15.559 | 15.0076 | 14.456 | 13.9299 | 13.406 | 12.8752 | 12.3472 | 11.8126 | 11.2798 | 10.7461 | 10.2141 | 9.8299 | 9.46 | 9.0218 | 8.662 | 8.4552 | 8.2567 | 8.0562 | 7.8585 | 7.6621 | 7.4725 | 7.2828 | 7.0928
| Elektrizität | 25.72 | 26.3181 | 26.8237 | 27.084 | 27.5457 | 27.7481 | 28.1235 | 28.1004 | 28.3856 | 28.2512 | 28.2168 | 27.9178 | 27.39 | 26.8819 | 26.8958 | 26.6016 | 26.3168 | 25.8707 | 25.2831 | 24.4292 | 24.1722 | 23.5821 | 23.0872 | 22.5427 | 22.0663 | 21.6389 | 21.2186 | 20.8038 | 20.4006 | 19.9972 | 19.604 | 19.2073 | 18.7839 | 18.2699 | 17.7481 | 17.2137 | 16.6622 | 16.1104 | 15.559 | 15.0076 | 14.456 | 13.9299 | 13.406 | 12.8752 | 12.3472 | 11.8126 | 11.2798 | 10.7461 | 10.2141 | 9.8299 | 9.46 | 9.0218 | 8.662 | 8.4552 | 8.2567 | 8.0562 | 7.8585 | 7.6621 | 7.4725 | 7.2828 | 7.0928
| Klima, Lüften, Haustechnik | 22.652 | 23.8076 | 24.0809 | 25.5176 | 25.6056 | 26.4114 | 26.9428 | 26.1648 | 27.3884 | 27.7695 | 28.8838 | 27.8477 | 28.5238 | 29.1205 | 27.5034 | 29.2632 | 29.5208 | 29.7697 | 29.681 | 29.1668 | 30.0275 | 29.8476 | 29.7178 | 29.526 | 29.3 | 29.1209 | 28.9181 | 28.7452 | 28.5393 | 28.3453 | 28.1808 | 28.0228 | 27.8583 | 27.6754 | 27.5166 | 27.3839 | 27.1836 | 27.0273 | 26.8841 | 26.8049 | 26.7915 | 26.7419 | 26.7009 | 26.6765 | 26.6423 | 26.5986 | 26.5496 | 26.4941 | 26.4589 | 26.4194 | 26.3811 | 26.3334 | 26.3106 | 26.2836 | 26.2627 | 26.2572 | 26.2128 | 26.1642 | 26.1239 | 26.0895 | 26.0661
| Elektrizität | 22.652 | 23.8076 | 24.0809 | 25.5176 | 25.6056 | 26.4114 | 26.9428 | 26.1648 | 27.3884 | 27.7695 | 28.8838 | 27.8477 | 28.5238 | 29.1205 | 27.5034 | 29.2632 | 29.5208 | 29.7697 | 29.681 | 29.1668 | 30.0275 | 29.8476 | 29.7178 | 29.526 | 29.3 | 29.1209 | 28.9181 | 28.7452 | 28.5393 | 28.3453 | 28.1808 | 28.0228 | 27.8583 | 27.6754 | 27.5166 | 27.3839 | 27.1836 | 27.0273 | 26.8841 | 26.8049 | 26.7915 | 26.7419 | 26.7009 | 26.6765 | 26.6423 | 26.5986 | 26.5496 | 26.4941 | 26.4589 | 26.4194 | 26.3811 | 26.3334 | 26.3106 | 26.2836 | 26.2627 | 26.2572 | 26.2128 | 26.1642 | 26.1239 | 26.0895 | 26.0661
| Summe | 353.2122 | 373.7865 | 357.3427 | 379.0889 | 377.815 | 387.4354 | 377.6864 | 342.549 | 367.1366 | 364.7631 | 396.279 | 330.4912 | 359.9097 | 385.8419 | 315.2797 | 340.2706 | 355.647 | 347.6908 | 324.2986 | 329.8465 | 338.8562 | 334.1 | 329.2512 | 324.6442 | 320.5515 | 316.2362 | 312.1534 | 308.2584 | 304.1256 | 300.2648 | 296.4751 | 293.103 | 289.3882 | 285.8677 | 282.1209 | 278.6255 | 274.8624 | 271.2958 | 267.7287 | 264.5091 | 261.1903 | 258.2222 | 255.3806 | 252.6416 | 249.9607 | 247.4454 | 245.0221 | 242.6204 | 240.31 | 238.223 | 236.2728 | 234.2743 | 232.5747 | 231.004 | 229.483 | 228.0735 | 226.6579 | 225.155 | 223.8231 | 222.5932 | 221.2971
* inkl. Aussenbeleuchtung im Dienstleistungssektor.
Tabelle 18-03: Endenergieverbrauch in Gebäuden nach Sektoren
Entwicklung 2000 bis 2060 in PJ
| Energieträger | 2000 | 2001 | 2002 | 2003 | 2004 | 2005 | 2006 | 2007 | 2008 | 2009 | 2010 | 2011 | 2012 | 2013 | 2014 | 2015 | 2016 | 2017 | 2018 | 2019 | 2020 | 2021 | 2022 | 2023 | 2024 | 2025 | 2026 | 2027 | 2028 | 2029 | 2030 | 2031 | 2032 | 2033 | 2034 | 2035 | 2036 | 2037 | 2038 | 2039 | 2040 | 2041 | 2042 | 2043 | 2044 | 2045 | 2046 | 2047 | 2048 | 2049 | 2050 | 2051 | 2052 | 2053 | 2054 | 2055 | 2056 | 2057 | 2058 | 2059 | 2060
| Haushalte | 206.8863 | 217.7329 | 211.2544 | 222.6705 | 223.6704 | 228.4797 | 221.7752 | 200.3872 | 214.7169 | 212.0513 | 231.0529 | 190.775 | 209.5735 | 224.8076 | 183.0017 | 197.0818 | 205.6075 | 200.5336 | 187.4589 | 190.3584 | 200.6524 | 199.1941 | 197.8346 | 196.4325 | 195.0598 | 193.6039 | 192.158 | 190.6472 | 189.2184 | 187.7064 | 186.1706 | 184.7199 | 183.23 | 181.6649 | 180.089 | 178.4692 | 176.9528 | 175.3655 | 173.7573 | 172.1696 | 170.5721 | 169.2616 | 167.992 | 166.6594 | 165.3704 | 164.14 | 162.9685 | 161.8682 | 160.8423 | 159.8478 | 158.9383 | 158.0723 | 157.2992 | 156.5424 | 155.8257 | 155.1319 | 154.4324 | 153.7443 | 153.0588 | 152.3899 | 151.6995
| Dienstleistungen | 115.986 | 121.5509 | 116.1221 | 122.1152 | 120.9029 | 125.1008 | 121.9664 | 113.2578 | 119.7131 | 118.1858 | 126.8374 | 110.6651 | 118.8316 | 125.6259 | 106.7786 | 114.3626 | 118.5446 | 116.7524 | 110.5109 | 111.6021 | 110.5551 | 108.0438 | 105.2858 | 102.7656 | 100.6941 | 98.4467 | 96.4028 | 94.5911 | 92.4428 | 90.6309 | 88.8949 | 87.486 | 85.7638 | 84.3043 | 82.6178 | 81.2089 | 79.4099 | 77.8547 | 76.3081 | 75.0715 | 73.7341 | 72.4516 | 71.2463 | 70.1977 | 69.1577 | 68.2139 | 67.3037 | 66.336 | 65.3777 | 64.6054 | 63.8801 | 63.0566 | 62.4303 | 61.9118 | 61.3955 | 60.9642 | 60.5281 | 59.9938 | 59.6233 | 59.3383 | 59.008
| Landwirtschaft | 1.6188 | 1.7292 | 1.6301 | 1.6292 | 1.6226 | 1.6104 | 1.5269 | 1.4903 | 1.4802 | 1.4735 | 1.4443 | 1.4631 | 1.4475 | 1.4156 | 1.4023 | 1.4055 | 1.4041 | 1.4302 | 1.4203 | 1.3821 | 1.4058 | 1.3831 | 1.3611 | 1.3339 | 1.3053 | 1.2786 | 1.2442 | 1.2066 | 1.1662 | 1.1285 | 1.0914 | 1.0499 | 1.0095 | 0.96764 | 0.92675 | 0.89262 | 0.87364 | 0.85715 | 0.83922 | 0.82705 | 0.81428 | 0.80498 | 0.79461 | 0.78526 | 0.7748 | 0.76775 | 0.75581 | 0.74538 | 0.73693 | 0.7296 | 0.72167 | 0.71409 | 0.70765 | 0.69996 | 0.69409 | 0.68778 | 0.68234 | 0.67467 | 0.66994 | 0.66429 | 0.6594
| Industrie | 28.7212 | 32.7735 | 28.3361 | 32.674 | 31.6191 | 32.2445 | 32.4179 | 27.4136 | 31.2264 | 33.0526 | 36.9443 | 27.5879 | 30.0571 | 33.9927 | 24.0972 | 27.4207 | 30.0908 | 28.9747 | 24.9084 | 26.5039 | 26.243 | 25.479 | 24.7697 | 24.1122 | 23.4923 | 22.907 | 22.3484 | 21.8135 | 21.2982 | 20.799 | 20.3183 | 19.8473 | 19.3849 | 18.9309 | 18.4874 | 18.0547 | 17.6261 | 17.2185 | 16.8241 | 16.4409 | 16.0698 | 15.704 | 15.3477 | 14.9992 | 14.6578 | 14.3238 | 13.9941 | 13.6708 | 13.3531 | 13.0402 | 12.7328 | 12.4314 | 12.1375 | 11.8499 | 11.5677 | 11.2897 | 11.015 | 10.7422 | 10.4711 | 10.2006 | 9.9303
| Summe | 353.2122 | 373.7865 | 357.3427 | 379.0889 | 377.815 | 387.4354 | 377.6864 | 342.549 | 367.1366 | 364.7631 | 396.279 | 330.4912 | 359.9097 | 385.8419 | 315.2797 | 340.2706 | 355.647 | 347.6908 | 324.2986 | 329.8465 | 338.8562 | 334.1 | 329.2512 | 324.6442 | 320.5515 | 316.2362 | 312.1534 | 308.2584 | 304.1256 | 300.2648 | 296.4751 | 293.103 | 289.3882 | 285.8677 | 282.1209 | 278.6255 | 274.8624 | 271.2958 | 267.7287 | 264.5091 | 261.1903 | 258.2222 | 255.3806 | 252.6416 | 249.9607 | 247.4454 | 245.0221 | 242.6204 | 240.31 | 238.223 | 236.2728 | 234.2743 | 232.5747 | 231.004 | 229.483 | 228.0735 | 226.6579 | 225.155 | 223.8231 | 222.5932 | 221.2971
Tabelle 18-04: Elektrizitätsverbrauch in Gebäuden nach Verwendungszwecken
Entwicklung 2000 bis 2060 in PJ
| Verwendungszweck | 2000 | 2001 | 2002 | 2003 | 2004 | 2005 | 2006 | 2007 | 2008 | 2009 | 2010 | 2011 | 2012 | 2013 | 2014 | 2015 | 2016 | 2017 | 2018 | 2019 | 2020 | 2021 | 2022 | 2023 | 2024 | 2025 | 2026 | 2027 | 2028 | 2029 | 2030 | 2031 | 2032 | 2033 | 2034 | 2035 | 2036 | 2037 | 2038 | 2039 | 2040 | 2041 | 2042 | 2043 | 2044 | 2045 | 2046 | 2047 | 2048 | 2049 | 2050 | 2051 | 2052 | 2053 | 2054 | 2055 | 2056 | 2057 | 2058 | 2059 | 2060
| Raumwärme | 15.3147 | 16.5209 | 15.6268 | 16.8843 | 16.9997 | 17.9069 | 17.6613 | 15.7955 | 17.4257 | 17.1398 | 19.3407 | 15.6489 | 17.7647 | 19.9246 | 15.7712 | 17.6412 | 19.2215 | 19.1599 | 18.1003 | 18.8482 | 20.255 | 20.6311 | 21.1921 | 21.4607 | 21.9454 | 22.5466 | 23.1367 | 23.6521 | 24.0654 | 24.4271 | 24.6356 | 24.9358 | 25.2351 | 25.4083 | 25.532 | 25.7181 | 25.6877 | 25.7903 | 25.8599 | 25.8775 | 25.8226 | 25.8418 | 25.8304 | 25.8955 | 26.0253 | 26.1042 | 26.2556 | 26.3524 | 26.3326 | 26.2047 | 26.0922 | 25.8885 | 25.6582 | 25.4411 | 25.1658 | 24.8655 | 24.5097 | 24.1903 | 23.8752 | 23.5679 | 23.2926
| Warmwasser | 8.5513 | 8.3031 | 8.4154 | 8.3594 | 8.5266 | 8.6271 | 8.6437 | 8.6549 | 8.6961 | 8.747 | 8.858 | 9.0723 | 9.0788 | 9.1109 | 9.4913 | 9.5435 | 9.5975 | 9.8397 | 10.0393 | 10.0957 | 9.8935 | 9.7804 | 9.7192 | 9.5959 | 9.522 | 9.4222 | 9.3752 | 9.3501 | 9.281 | 9.2765 | 9.2073 | 9.1409 | 9.0681 | 9.0124 | 8.9336 | 8.8936 | 8.7919 | 8.6909 | 8.6005 | 8.4608 | 8.3013 | 8.1107 | 8.0005 | 7.8877 | 7.7378 | 7.7246 | 7.5844 | 7.4594 | 7.2857 | 7.1776 | 7.0038 | 6.9744 | 6.9739 | 6.9505 | 6.9025 | 6.8282 | 6.7616 | 6.7038 | 6.6606 | 6.6191 | 6.5787
| Beleuchtung* | 25.72 | 26.3181 | 26.8237 | 27.084 | 27.5457 | 27.7481 | 28.1235 | 28.1004 | 28.3856 | 28.2512 | 28.2168 | 27.9178 | 27.39 | 26.8819 | 26.8958 | 26.6016 | 26.3168 | 25.8707 | 25.2831 | 24.4292 | 24.1722 | 23.5821 | 23.0872 | 22.5427 | 22.0663 | 21.6389 | 21.2186 | 20.8038 | 20.4006 | 19.9972 | 19.604 | 19.2073 | 18.7839 | 18.2699 | 17.7481 | 17.2137 | 16.6622 | 16.1104 | 15.559 | 15.0076 | 14.456 | 13.9299 | 13.406 | 12.8752 | 12.3472 | 11.8126 | 11.2798 | 10.7461 | 10.2141 | 9.8299 | 9.46 | 9.0218 | 8.662 | 8.4552 | 8.2567 | 8.0562 | 7.8585 | 7.6621 | 7.4725 | 7.2828 | 7.0928
| Klima, Lüftung und Haustechnik | 22.652 | 23.8076 | 24.0809 | 25.5176 | 25.6056 | 26.4114 | 26.9428 | 26.1648 | 27.3884 | 27.7695 | 28.8838 | 27.8477 | 28.5238 | 29.1205 | 27.5034 | 29.2632 | 29.5208 | 29.7697 | 29.681 | 29.1668 | 30.0275 | 29.8476 | 29.7178 | 29.526 | 29.3 | 29.1209 | 28.9181 | 28.7452 | 28.5393 | 28.3453 | 28.1808 | 28.0228 | 27.8583 | 27.6754 | 27.5166 | 27.3839 | 27.1836 | 27.0273 | 26.8841 | 26.8049 | 26.7915 | 26.7419 | 26.7009 | 26.6765 | 26.6423 | 26.5986 | 26.5496 | 26.4941 | 26.4589 | 26.4194 | 26.3811 | 26.3334 | 26.3106 | 26.2836 | 26.2627 | 26.2572 | 26.2128 | 26.1642 | 26.1239 | 26.0895 | 26.0661
| Summe | 72.238 | 74.9497 | 74.9467 | 77.8453 | 78.6776 | 80.6935 | 81.3713 | 78.7157 | 81.8957 | 81.9075 | 85.2993 | 80.4868 | 82.7574 | 85.038 | 79.6617 | 83.0494 | 84.6566 | 84.64 | 83.1037 | 82.5399 | 84.3482 | 83.8412 | 83.7163 | 83.1254 | 82.8336 | 82.7287 | 82.6486 | 82.5512 | 82.2864 | 82.0461 | 81.6277 | 81.3069 | 80.9455 | 80.3659 | 79.7303 | 79.2093 | 78.3254 | 77.6189 | 76.9034 | 76.1508 | 75.3715 | 74.6242 | 73.9378 | 73.3348 | 72.7527 | 72.24 | 71.6693 | 71.052 | 70.2914 | 69.6316 | 68.9371 | 68.2182 | 67.6047 | 67.1304 | 66.5878 | 66.0071 | 65.3427 | 64.7204 | 64.1321 | 63.5593 | 63.0302
* inkl. Aussenbeleuchtung im Dienstleistungssektor.

## 19 Energiewirtschaft
zurück
Szenario ZERO-Basis
Strategievariante «ausgeglichene Jahresbilanz 2050», KKW-Laufzeit 50 Jahre
19 Energiewirtschaft
Bermerkung:
Eine detailliertere Darstellung des Umwandlungssektors findet sich in der Umwandlungssynthese
EPCH2050+_Umwandlungssynthese_ZERO Basisszenario_KKW50EE+.
Tabelle 19-01: Nichtenergetischer Verbrauch nach Energieträgern
Entwicklung 2000 bis 2060 in PJ
| Energieträger | 2000 | 2001 | 2002 | 2003 | 2004 | 2005 | 2006 | 2007 | 2008 | 2009 | 2010 | 2011 | 2012 | 2013 | 2014 | 2015 | 2016 | 2017 | 2018 | 2019 | 2020 | 2021 | 2022 | 2023 | 2024 | 2025 | 2026 | 2027 | 2028 | 2029 | 2030 | 2031 | 2032 | 2033 | 2034 | 2035 | 2036 | 2037 | 2038 | 2039 | 2040 | 2041 | 2042 | 2043 | 2044 | 2045 | 2046 | 2047 | 2048 | 2049 | 2050 | 2051 | 2052 | 2053 | 2054 | 2055 | 2056 | 2057 | 2058 | 2059 | 2060
| Kohle | 0 | 0 | 0 | 0 | 0 | 0 | 0 | 0 | 0 | 0 | 0 | 0 | 0 | 0 | 0 | 0 | 0 | 0 | 0 | 0 | 0 | 0 | 0 | 0 | 0 | 0 | 0 | 0 | 0 | 0 | 0 | 0 | 0 | 0 | 0 | 0 | 0 | 0 | 0 | 0 | 0 | 0 | 0 | 0 | 0 | 0 | 0 | 0 | 0 | 0 | 0 | 0 | 0 | 0 | 0 | 0 | 0 | 0 | 0 | 0 | 0
| Erdölprodukte | 22.35 | 22.23 | 21.34 | 21.58 | 23.27 | 22.79 | 23.95 | 22.59 | 22.91 | 20.3 | 22.1 | 22.95 | 20.05 | 20.38 | 20.78 | 20.9 | 16.76 | 20.46 | 20.5415 | 20.4665 | 20.3915 | 20.3165 | 20.2415 | 20.1665 | 20.0916 | 20.0166 | 19.9416 | 19.8666 | 19.7916 | 19.7166 | 19.6417 | 19.5667 | 19.4917 | 19.4167 | 19.3417 | 19.2667 | 19.1918 | 19.1168 | 19.0418 | 18.9668 | 18.8918 | 18.8168 | 18.7418 | 18.6669 | 18.5919 | 18.5169 | 18.4419 | 18.3669 | 18.2919 | 18.217 | 18.142 | 18.067 | 17.992 | 17.917 | 17.842 | 17.7671 | 17.6921 | 17.6171 | 17.5421 | 17.4671 | 17.3921
| Erdgase | 0 | 0 | 0 | 0 | 0 | 0 | 0 | 0 | 0 | 0 | 0 | 0 | 0 | 0 | 0 | 0 | 0 | 0 | 0 | 0 | 0 | 0 | 0 | 0 | 0 | 0 | 0 | 0 | 0 | 0 | 0 | 0 | 0 | 0 | 0 | 0 | 0 | 0 | 0 | 0 | 0 | 0 | 0 | 0 | 0 | 0 | 0 | 0 | 0 | 0 | 0 | 0 | 0 | 0 | 0 | 0 | 0 | 0 | 0 | 0 | 0
| Sonstige Energieträger | 0 | 0 | 0 | 0 | 0 | 0 | 0 | 0 | 0 | 0 | 0 | 0 | 0 | 0 | 0 | 0 | 0 | 0 | 0 | 0 | 0 | 0 | 0 | 0 | 0 | 0 | 0 | 0 | 0 | 0 | 0 | 0 | 0 | 0 | 0 | 0 | 0 | 0 | 0 | 0 | 0 | 0 | 0 | 0 | 0 | 0 | 0 | 0 | 0 | 0 | 0 | 0 | 0 | 0 | 0 | 0 | 0 | 0 | 0 | 0 | 0
| Erneuerbare Energien | 0 | 0 | 0 | 0 | 0 | 0 | 0 | 0 | 0 | 0 | 0 | 0 | 0 | 0 | 0 | 0 | 0 | 0 | 0 | 0 | 0 | 0 | 0 | 0 | 0 | 0 | 0 | 0 | 0 | 0 | 0 | 0 | 0 | 0 | 0 | 0 | 0 | 0 | 0 | 0 | 0 | 0 | 0 | 0 | 0 | 0 | 0 | 0 | 0 | 0 | 0.11 | 0.22 | 0.385 | 0.605 | 0.825 | 1.045 | 1.21 | 1.43 | 1.595 | 1.815 | 2.035
| Elektrizität | 0 | 0 | 0 | 0 | 0 | 0 | 0 | 0 | 0 | 0 | 0 | 0 | 0 | 0 | 0 | 0 | 0 | 0 | 0 | 0 | 0 | 0 | 0 | 0 | 0 | 0 | 0 | 0 | 0 | 0 | 0 | 0 | 0 | 0 | 0 | 0 | 0 | 0 | 0 | 0 | 0 | 0 | 0 | 0 | 0 | 0 | 0 | 0 | 0 | 0 | 0 | 0 | 0 | 0 | 0 | 0 | 0 | 0 | 0 | 0 | 0
| Fernwärme | 0 | 0 | 0 | 0 | 0 | 0 | 0 | 0 | 0 | 0 | 0 | 0 | 0 | 0 | 0 | 0 | 0 | 0 | 0 | 0 | 0 | 0 | 0 | 0 | 0 | 0 | 0 | 0 | 0 | 0 | 0 | 0 | 0 | 0 | 0 | 0 | 0 | 0 | 0 | 0 | 0 | 0 | 0 | 0 | 0 | 0 | 0 | 0 | 0 | 0 | 0 | 0 | 0 | 0 | 0 | 0 | 0 | 0 | 0 | 0 | 0
| PtX | 0 | 0 | 0 | 0 | 0 | 0 | 0 | 0 | 0 | 0 | 0 | 0 | 0 | 0 | 0 | 0 | 0 | 0 | 0 | 0 | 0 | 0 | 0 | 0 | 0 | 0 | 0 | 0 | 0 | 0 | 0 | 0 | 0 | 0 | 0 | 0 | 0 | 0 | 0 | 0 | 0 | 0 | 0 | 0 | 0 | 0 | 0 | 0 | 0 | 0 | 0 | 0 | 0 | 0 | 0 | 0 | 0 | 0 | 0 | 0 | 0
| Summe | 22.35 | 22.23 | 21.34 | 21.58 | 23.27 | 22.79 | 23.95 | 22.59 | 22.91 | 20.3 | 22.1 | 22.95 | 20.05 | 20.38 | 20.78 | 20.9 | 16.76 | 20.46 | 20.5415 | 20.4665 | 20.3915 | 20.3165 | 20.2415 | 20.1665 | 20.0916 | 20.0166 | 19.9416 | 19.8666 | 19.7916 | 19.7166 | 19.6417 | 19.5667 | 19.4917 | 19.4167 | 19.3417 | 19.2667 | 19.1918 | 19.1168 | 19.0418 | 18.9668 | 18.8918 | 18.8168 | 18.7418 | 18.6669 | 18.5919 | 18.5169 | 18.4419 | 18.3669 | 18.2919 | 18.217 | 18.252 | 18.287 | 18.377 | 18.522 | 18.667 | 18.8121 | 18.9021 | 19.0471 | 19.1371 | 19.2821 | 19.4271
Tabelle 19-02: Elektrizitätserzeugung nach Anlagentyp
Entwicklung 2000 bis 2060 in PJ
| Anlagentyp | 2000 | 2001 | 2002 | 2003 | 2004 | 2005 | 2006 | 2007 | 2008 | 2009 | 2010 | 2011 | 2012 | 2013 | 2014 | 2015 | 2016 | 2017 | 2018 | 2019 | 2020 | 2021 | 2022 | 2023 | 2024 | 2025 | 2026 | 2027 | 2028 | 2029 | 2030 | 2031 | 2032 | 2033 | 2034 | 2035 | 2036 | 2037 | 2038 | 2039 | 2040 | 2041 | 2042 | 2043 | 2044 | 2045 | 2046 | 2047 | 2048 | 2049 | 2050 | 2051 | 2052 | 2053 | 2054 | 2055 | 2056 | 2057 | 2058 | 2059 | 2060
| Wasserkraftwerke | 136.2636 | 152.1396 | 131.4468 | 131.202 | 126.4212 | 117.9324 | 117.2052 | 130.9428 | 135.2124 | 133.6896 | 134.82 | 121.662 | 143.6616 | 142.4592 | 141.5088 | 142.1496 | 130.7736 | 131.9976 | 140.2113 | 139.9004 | 140.6237 | 140.2266 | 143.4839 | 144.4374 | 145.4489 | 145.5234 | 146.3899 | 147.5134 | 148.9342 | 148.1369 | 149.9928 | 150.8553 | 151.9893 | 152.1349 | 151.7671 | 150.9348 | 153.0926 | 155.0691 | 156.2337 | 156.6712 | 157.614 | 158.654 | 159.2563 | 158.7999 | 159.0896 | 159.2536 | 158.9432 | 159.4665 | 160.0535 | 160.6168 | 160.8703 | 160.0513 | 160.4455 | 159.771 | 159.7872 | 158.9358 | 158.0449 | 158.4284 | 157.7716 | 157.6763 | 157.7287
| Laufwasserkraftwerke | 63.2376 | 63.9036 | 63.45 | 55.4328 | 57.7404 | 53.9928 | 56.9484 | 59.5692 | 60.0696 | 57.996 | 57.708 | 53.0388 | 64.1952 | 63.9324 | 62.0748 | 59.742 | 59.6664 | 57.4056 | 64.1613 | 64.3364 | 64.4693 | 64.6446 | 64.7735 | 64.9062 | 65.0645 | 65.2398 | 65.4151 | 65.5522 | 65.7094 | 65.8769 | 65.9904 | 66.1545 | 66.3093 | 66.4117 | 66.5011 | 66.4752 | 66.5018 | 66.4767 | 66.5217 | 66.4948 | 66.5196 | 66.548 | 66.3187 | 66.3411 | 66.2888 | 66.3988 | 66.3944 | 66.5649 | 66.5723 | 66.7432 | 66.7735 | 66.7609 | 66.7483 | 66.7362 | 66.7236 | 66.711 | 66.6985 | 66.686 | 66.6736 | 66.6611 | 66.6487
| Speicherkraftwerke | 73.026 | 88.236 | 67.9968 | 75.7692 | 68.6808 | 63.9396 | 60.2568 | 71.3736 | 75.1428 | 75.6936 | 77.112 | 68.6232 | 79.4664 | 78.5268 | 79.434 | 82.4076 | 71.1072 | 74.592 | 76.05 | 75.564 | 76.1544 | 75.582 | 78.7104 | 79.5312 | 80.3844 | 80.2836 | 80.9748 | 81.9612 | 83.2248 | 82.26 | 84.0024 | 84.7008 | 85.68 | 85.7232 | 85.266 | 84.4596 | 86.5908 | 88.5924 | 89.712 | 90.1764 | 91.0944 | 92.106 | 92.9376 | 92.4588 | 92.8008 | 92.8548 | 92.5488 | 92.9016 | 93.4812 | 93.8736 | 94.0968 | 93.2904 | 93.6972 | 93.0348 | 93.0636 | 92.2248 | 91.3464 | 91.7424 | 91.098 | 91.0152 | 91.08
| Kernkraftwerke | 89.82 | 91.05 | 92.49 | 93.35 | 91.56 | 79.27 | 94.48 | 94.84 | 94.08 | 94.03 | 90.74 | 92.02 | 87.64 | 89.54 | 94.93 | 79.54 | 72.85 | 70.2 | 88.2612 | 89.4204 | 79.3908 | 78.5988 | 59.8644 | 59.3244 | 59.6196 | 59.6664 | 59.7636 | 59.1336 | 58.23 | 32.1228 | 31.8384 | 31.716 | 31.7988 | 31.4496 | 0 | 0 | 0 | 0 | 0 | 0 | 0 | 0 | 0 | 0 | 0 | 0 | 0 | 0 | 0 | 0 | 0 | 0 | 0 | 0 | 0 | 0 | 0 | 0 | 0 | 0 | 0
| konventionell-thermische Kraft-, Fernheiz- und Fernheizkraftwerke | 8.53 | 8.77 | 9.4 | 9.69 | 9.99 | 10.55 | 11.17 | 10.42 | 10.48 | 10.14 | 11.24 | 10.31 | 10.33 | 9.79 | 8.82 | 9.58 | 11.06 | 10.26 | 8.2618 | 8.3817 | 8.4144 | 8.3983 | 8.5523 | 8.654 | 8.7215 | 8.8276 | 8.9362 | 8.9315 | 9.0422 | 9.1926 | 9.2833 | 9.4499 | 9.5474 | 9.5782 | 10.0145 | 9.8896 | 10.1125 | 10.0437 | 10.1548 | 9.9178 | 9.9993 | 9.8674 | 9.8477 | 9.7121 | 9.6848 | 9.5723 | 9.5249 | 9.5034 | 9.4949 | 9.3511 | 9.4777 | 9.5435 | 9.6317 | 9.6561 | 9.6557 | 9.8323 | 9.7917 | 9.8346 | 9.8009 | 9.787 | 9.7612
| Kehrichtverwertungsanlagen | 3.2004 | 3.4884 | 3.636 | 3.762 | 4.0032 | 4.284 | 4.8744 | 4.77 | 4.9284 | 4.7088 | 4.9896 | 5.22 | 5.5512 | 5.7924 | 6.1812 | 6.228 | 6.6996 | 6.7212 | 6.7212 | 6.7212 | 6.7212 | 6.6966 | 6.6726 | 6.6492 | 6.6263 | 6.604 | 6.5822 | 6.561 | 6.5403 | 6.5201 | 6.5004 | 6.4812 | 6.4625 | 6.4442 | 6.4264 | 6.409 | 6.3916 | 6.3749 | 6.3586 | 6.3426 | 6.3271 | 6.312 | 6.2972 | 6.2828 | 6.2689 | 6.2552 | 6.242 | 6.229 | 6.2165 | 6.2042 | 6.1923 | 6.1807 | 6.1694 | 6.1584 | 6.1478 | 6.1374 | 6.1273 | 6.1175 | 6.1079 | 6.0986 | 6.0701
| Sonstige Kraft-, Fernheiz- und Fernheizkraftwerke | 5.3296 | 5.2816 | 5.764 | 5.928 | 5.9868 | 6.266 | 6.2956 | 5.65 | 5.5516 | 5.4312 | 6.2504 | 5.09 | 4.7788 | 3.9976 | 2.6388 | 3.352 | 4.3604 | 3.5388 | 1.5406 | 1.6605 | 1.6932 | 1.7017 | 1.8797 | 2.0048 | 2.0952 | 2.2236 | 2.354 | 2.3706 | 2.502 | 2.6726 | 2.7829 | 2.9687 | 3.0849 | 3.134 | 3.5881 | 3.4806 | 3.7209 | 3.6688 | 3.7962 | 3.5751 | 3.6722 | 3.5554 | 3.5505 | 3.4292 | 3.4159 | 3.3171 | 3.283 | 3.2744 | 3.2785 | 3.1468 | 3.2854 | 3.3628 | 3.4623 | 3.4976 | 3.508 | 3.6949 | 3.6644 | 3.7171 | 3.6929 | 3.6884 | 3.6911
| Diverse Erneuerbare | 0.63785 | 0.67673 | 0.69873 | 0.723 | 0.71055 | 0.74556 | 0.85333 | 1.0964 | 1.3078 | 1.5193 | 1.7073 | 2.3767 | 3.2385 | 4.1297 | 5.4147 | 6.1689 | 7.1436 | 8.8766 | 9.4618 | 10.7123 | 11.7652 | 13.0169 | 14.2003 | 15.7259 | 17.0906 | 18.5989 | 20.8565 | 23.6674 | 27.406 | 31.3831 | 35.522 | 39.6937 | 44.0757 | 48.4778 | 53.0595 | 58.3186 | 63.7115 | 69.9329 | 76.2854 | 82.9005 | 89.4469 | 95.2916 | 101.3514 | 107.048 | 112.9257 | 118.6441 | 124.5012 | 129.9849 | 135.3735 | 140.5844 | 145.6063 | 149.5292 | 151.858 | 153.5802 | 155.0026 | 156.1458 | 157.2215 | 158.3269 | 159.3902 | 160.5476 | 161.6196
| Photovoltaikanlagen | 0.040311 | 0.046697 | 0.052859 | 0.063328 | 0.065037 | 0.074632 | 0.085597 | 0.10276 | 0.13228 | 0.19583 | 0.33715 | 0.60502 | 1.0783 | 1.8022 | 3.0253 | 4.0235 | 4.798 | 6.0425 | 6.9026 | 8.0192 | 9.073 | 10.1281 | 11.3115 | 12.5917 | 13.9365 | 15.3787 | 17.6198 | 20.3416 | 23.8647 | 27.5508 | 31.2402 | 35.0927 | 39.1087 | 43.1281 | 47.1511 | 51.9001 | 56.6534 | 61.7307 | 66.8121 | 72.2185 | 77.3081 | 81.9196 | 86.5345 | 90.9923 | 95.4534 | 99.918 | 104.3858 | 108.5351 | 112.6876 | 116.845 | 121.0062 | 124.6091 | 126.6011 | 128.2716 | 129.6205 | 130.6473 | 131.6749 | 132.7033 | 133.7327 | 134.7629 | 135.7938
| Windkraftanlagen | 0.01074 | 0.014436 | 0.019467 | 0.018869 | 0.022711 | 0.030126 | 0.054934 | 0.057645 | 0.066693 | 0.081452 | 0.13172 | 0.2525 | 0.31709 | 0.32235 | 0.36265 | 0.39578 | 0.39077 | 0.47609 | 0.47912 | 0.60939 | 0.61209 | 0.80875 | 0.81225 | 1.0765 | 1.0812 | 1.1516 | 1.1566 | 1.2609 | 1.498 | 1.7703 | 2.0807 | 2.4306 | 2.8213 | 3.2534 | 3.7787 | 4.3701 | 5.0276 | 5.7264 | 6.4622 | 7.229 | 8.0209 | 8.8304 | 9.6498 | 10.4721 | 11.2957 | 12.1258 | 12.9617 | 13.804 | 14.5802 | 15.2171 | 15.5677 | 15.9201 | 16.2749 | 16.3374 | 16.4001 | 16.4625 | 16.525 | 16.5876 | 16.6502 | 16.7127 | 16.7754
| Geothermieanlagen | 0 | 0 | 0 | 0 | 0 | 0 | 0 | 0 | 0 | 0 | 0 | 0 | 0 | 0 | 0 | 0 | 0 | 0 | 0 | 0 | 0 | 0.0108 | 0.0108 | 0.0108 | 0.0108 | 0.0108 | 0.0108 | 0.0108 | 0.0108 | 0.0108 | 0.16848 | 0.1728 | 0.1728 | 0.1728 | 0.2592 | 0.2592 | 0.2592 | 0.75497 | 1.2507 | 1.7465 | 2.2423 | 2.7381 | 3.2338 | 3.7296 | 4.2254 | 4.7211 | 5.2169 | 5.7127 | 6.2085 | 6.7042 | 7.2 | 7.2 | 7.2 | 7.2 | 7.2 | 7.2 | 7.2 | 7.2 | 7.2 | 7.2 | 7.2
| Biomasseanlagen | 0.0504 | 0.0504 | 0.0792 | 0.0972 | 0.1044 | 0.1188 | 0.1584 | 0.3312 | 0.4716 | 0.5544 | 0.486 | 0.6948 | 0.9072 | 1.0008 | 0.9828 | 0.6624 | 0.8028 | 1.1592 | 0.9936 | 0.9972 | 0.9936 | 0.9828 | 0.9792 | 0.9648 | 0.9756 | 0.9756 | 0.9828 | 0.972 | 0.9504 | 0.9648 | 0.9504 | 0.936 | 0.936 | 0.9108 | 0.8856 | 0.8388 | 0.828 | 0.8064 | 0.7812 | 0.7524 | 0.7668 | 0.7236 | 0.7236 | 0.666 | 0.6876 | 0.6264 | 0.63 | 0.6372 | 0.6228 | 0.5904 | 0.5868 | 0.5688 | 0.558 | 0.5472 | 0.5616 | 0.6012 | 0.5796 | 0.6048 | 0.5976 | 0.6156 | 0.5976
| Biogasanlagen | 0.5364 | 0.5652 | 0.5472 | 0.5436 | 0.5184 | 0.522 | 0.5544 | 0.6048 | 0.6372 | 0.6876 | 0.7524 | 0.8244 | 0.936 | 1.0044 | 1.044 | 1.0872 | 1.152 | 1.1988 | 1.0865 | 1.0865 | 1.0865 | 1.0865 | 1.0865 | 1.0822 | 1.0865 | 1.0822 | 1.0865 | 1.0822 | 1.0822 | 1.0865 | 1.0822 | 1.0616 | 1.0369 | 1.0126 | 0.98482 | 0.9504 | 0.9432 | 0.9144 | 0.9792 | 0.954 | 1.1088 | 1.08 | 1.2096 | 1.188 | 1.2636 | 1.2528 | 1.3068 | 1.296 | 1.2744 | 1.2276 | 1.2456 | 1.2312 | 1.224 | 1.224 | 1.2204 | 1.2348 | 1.242 | 1.2312 | 1.2096 | 1.2564 | 1.2528
| Summe | 235.2515 | 252.6363 | 234.0355 | 234.965 | 228.6817 | 208.498 | 223.7085 | 237.2992 | 241.0802 | 239.3789 | 238.5073 | 226.3687 | 244.8701 | 245.9189 | 250.6735 | 237.4385 | 221.8272 | 221.3342 | 246.1961 | 248.4148 | 240.1942 | 240.2406 | 226.1009 | 228.1418 | 230.8806 | 232.6163 | 235.9462 | 239.2459 | 243.6124 | 220.8355 | 226.6364 | 231.7148 | 237.4112 | 241.6405 | 214.841 | 219.143 | 226.9165 | 235.0457 | 242.6739 | 249.4895 | 257.0603 | 263.8131 | 270.4554 | 275.5599 | 281.7001 | 287.47 | 292.9693 | 298.9548 | 304.9219 | 310.5522 | 315.9544 | 319.1241 | 321.9352 | 323.0072 | 324.4455 | 324.9139 | 325.0581 | 326.5899 | 326.9626 | 328.0109 | 329.1095
Tabelle 19-03: Fernwärmeerzeugung nach Anlagentyp
Entwicklung 2000 bis 2060 in PJ
| Anlagentyp | 2000 | 2001 | 2002 | 2003 | 2004 | 2005 | 2006 | 2007 | 2008 | 2009 | 2010 | 2011 | 2012 | 2013 | 2014 | 2015 | 2016 | 2017 | 2018 | 2019 | 2020 | 2021 | 2022 | 2023 | 2024 | 2025 | 2026 | 2027 | 2028 | 2029 | 2030 | 2031 | 2032 | 2033 | 2034 | 2035 | 2036 | 2037 | 2038 | 2039 | 2040 | 2041 | 2042 | 2043 | 2044 | 2045 | 2046 | 2047 | 2048 | 2049 | 2050 | 2051 | 2052 | 2053 | 2054 | 2055 | 2056 | 2057 | 2058 | 2059 | 2060
| Kernkraftwerke | 1.1 | 1.18 | 1.07 | 1.12 | 1.15 | 1.1 | 1.287 | 1.2638 | 1.3477 | 1.4412 | 1.4445 | 1.4117 | 1.5337 | 1.384 | 1.3022 | 1.1942 | 1.4317 | 1.4149 | 1.3727 | 1.4264 | 1.296 | 1.296 | 0.666 | 0.666 | 0.666 | 0.666 | 0.666 | 0.666 | 0.666 | 0 | 0 | 0 | 0 | 0 | 0 | 0 | 0 | 0 | 0 | 0 | 0 | 0 | 0 | 0 | 0 | 0 | 0 | 0 | 0 | 0 | 0 | 0 | 0 | 0 | 0 | 0 | 0 | 0 | 0 | 0 | 0
| konventionell-thermische Kraft-, Fernheiz- und Fernheizkraftwerke | 13.14 | 14.12 | 13.87 | 14.84 | 15.35 | 15.55 | 15.6233 | 14.977 | 15.4036 | 15.191 | 17.0585 | 15.5026 | 16.3318 | 17.7226 | 15.9266 | 18.3554 | 19.3092 | 19.7775 | 10.4894 | 12.3261 | 13.1973 | 14.1099 | 14.3488 | 14.5069 | 14.4524 | 14.2869 | 14.5438 | 14.0506 | 14.604 | 14.3527 | 14.4714 | 14.5288 | 13.5295 | 13.3843 | 13.5209 | 13.3334 | 13.2424 | 13.8455 | 13.661 | 13.6466 | 13.6681 | 13.5433 | 13.5452 | 13.3497 | 13.7611 | 14.0383 | 14.027 | 14.298 | 14.8367 | 15.5099 | 16.0205 | 16.3412 | 16.5327 | 16.6119 | 16.6002 | 16.5708 | 16.5244 | 16.3785 | 16.3217 | 16.213 | 16.0925
| Kehrichtverwertungsanlagen | 7.6104 | 8.028 | 8.1756 | 8.5932 | 8.8524 | 9.36 | 9.9486 | 10.1386 | 10.3451 | 10.0281 | 11.2882 | 10.8931 | 10.789 | 11.0862 | 10.7783 | 12.0109 | 12.7608 | 13.0818 | 7.9728 | 8.2847 | 7.5273 | 7.5273 | 7.5273 | 7.5273 | 7.5273 | 7.5273 | 7.5273 | 7.5273 | 7.5273 | 7.5273 | 7.6869 | 7.8465 | 8.0061 | 8.1657 | 8.2778 | 8.3184 | 8.3566 | 8.3961 | 8.4325 | 8.472 | 8.5119 | 8.6282 | 8.745 | 8.8594 | 8.9762 | 9.0898 | 9.2076 | 9.323 | 9.4398 | 9.5551 | 9.6709 | 9.7607 | 9.8484 | 9.9377 | 10.025 | 10.1131 | 10.2028 | 10.2915 | 10.3785 | 10.4669 | 10.5557
| Sonstige Kraft-, Fernheiz- und Fernheizkraftwerke | 5.5296 | 6.092 | 5.6944 | 6.2468 | 6.4976 | 6.19 | 5.6747 | 4.8384 | 5.0585 | 5.163 | 5.7703 | 4.6096 | 5.5427 | 6.6365 | 5.1483 | 6.3445 | 6.5484 | 6.6957 | 2.5166 | 4.0415 | 5.67 | 6.5826 | 6.8215 | 6.9796 | 6.9251 | 6.7596 | 7.0165 | 6.5233 | 7.0767 | 6.8253 | 6.7845 | 6.6823 | 5.5234 | 5.2186 | 5.2431 | 5.015 | 4.8857 | 5.4494 | 5.2285 | 5.1746 | 5.1561 | 4.9151 | 4.8002 | 4.4903 | 4.7849 | 4.9484 | 4.8194 | 4.975 | 5.397 | 5.9548 | 6.3495 | 6.5806 | 6.6843 | 6.6743 | 6.5752 | 6.4577 | 6.3216 | 6.087 | 5.9432 | 5.7461 | 5.5368
| Diverse Erneuerbare | 0.05 | 0.05 | 0.03 | 0.02 | 0.02 | 0.02 | 0.049702 | 0.099155 | 0.11862 | 0.15778 | 0.197 | 0.23563 | 0.27451 | 0.31341 | 0.35121 | 0.39039 | 0.42913 | 0.46751 | 9.4479 | 9.8175 | 8.92 | 8.92 | 10.1015 | 10.7724 | 11.7329 | 12.6625 | 13.2025 | 14.4985 | 14.5309 | 16.0291 | 16.5554 | 17.1176 | 18.661 | 20.9765 | 22.08 | 22.7139 | 24.0526 | 26.0596 | 26.7267 | 27.7045 | 28.698 | 29.4515 | 30.4821 | 31.7288 | 33.3397 | 34.245 | 35.1718 | 36.0195 | 36.2192 | 36.3762 | 38.0393 | 38.0921 | 38.1712 | 38.2767 | 38.3822 | 38.4877 | 38.5668 | 38.6723 | 38.7515 | 38.857 | 38.9625
| Wärmepumpen | 0 | 0 | 0 | 0 | 0 | 0 | 0 | 0 | 0 | 0 | 0 | 0 | 0 | 0 | 0 | 0 | 0 | 0 | 2.2018 | 2.2879 | 2.0787 | 2.0787 | 3.163 | 3.8339 | 4.7944 | 5.634 | 6.174 | 6.75 | 6.7824 | 7.9956 | 8.0712 | 8.5896 | 9.234 | 10.9463 | 11.97 | 12.2361 | 13.3313 | 15.0948 | 15.0912 | 15.3984 | 15.7212 | 15.804 | 16.164 | 16.74 | 18.1512 | 18.8568 | 19.584 | 20.232 | 20.232 | 20.232 | 21.6 | 21.6 | 21.6 | 21.6 | 21.6 | 21.6 | 21.6 | 21.6 | 21.6 | 21.6 | 21.6
| Geothermieanlagen | 0 | 0 | 0 | 0 | 0 | 0 | 0.039726 | 0.079252 | 0.11862 | 0.15778 | 0.197 | 0.23563 | 0.27451 | 0.31341 | 0.35121 | 0.39039 | 0.42913 | 0.46751 | 0.50611 | 0.5259 | 0.47783 | 0.47783 | 0.57503 | 0.57503 | 0.57503 | 0.66503 | 0.66503 | 1.385 | 1.385 | 1.6701 | 2.1207 | 2.1646 | 3.0636 | 3.6667 | 3.7465 | 4.1144 | 4.3579 | 4.6014 | 5.272 | 5.9427 | 6.6134 | 7.284 | 7.9547 | 8.6254 | 8.825 | 9.0247 | 9.2244 | 9.4241 | 9.6238 | 9.7807 | 10.0231 | 10.0231 | 10.0231 | 10.0231 | 10.0231 | 10.0231 | 10.0231 | 10.0231 | 10.0231 | 10.0231 | 10.0231
| Biomasseanlagen | 0.05 | 0.05 | 0.03 | 0.02 | 0.02 | 0.02 | 0.0099766 | 0.019903 | 0 | 0 | 0 | 0 | 0 | 0 | 0 | 0 | 0 | 0 | 3.8217 | 3.9712 | 3.6082 | 3.6082 | 3.6082 | 3.6082 | 3.6082 | 3.6082 | 3.6082 | 3.6082 | 3.6082 | 3.6082 | 3.6082 | 3.6082 | 3.6082 | 3.6082 | 3.6082 | 3.6082 | 3.6082 | 3.6082 | 3.6082 | 3.6082 | 3.6082 | 3.6082 | 3.6082 | 3.6082 | 3.6082 | 3.6082 | 3.6082 | 3.6082 | 3.6082 | 3.6082 | 3.6082 | 3.6082 | 3.6082 | 3.6082 | 3.6082 | 3.6082 | 3.6082 | 3.6082 | 3.6082 | 3.6082 | 3.6082
| Biogasanlagen | 0 | 0 | 0 | 0 | 0 | 0 | 0 | 0 | 0 | 0 | 0 | 0 | 0 | 0 | 0 | 0 | 0 | 0 | 0 | 0 | 0 | 0 | 0 | 0 | 0 | 0 | 0 | 0 | 0 | 0 | 0 | 0 | 0 | 0 | 0 | 0 | 0 | 0 | 0 | 0 | 0 | 0 | 0 | 0 | 0 | 0 | 0 | 0 | 0 | 0 | 0 | 0 | 0 | 0 | 0 | 0 | 0 | 0 | 0 | 0 | 0
| Sonstige | 0 | 0 | 0 | 0 | 0 | 0 | 0 | 0 | 0 | 0 | 0 | 0 | 0 | 0 | 0 | 0 | 0 | 0 | 2.9183 | 3.0325 | 2.7553 | 2.7553 | 2.7553 | 2.7553 | 2.7553 | 2.7553 | 2.7553 | 2.7553 | 2.7553 | 2.7553 | 2.7553 | 2.7553 | 2.7553 | 2.7553 | 2.7553 | 2.7553 | 2.7553 | 2.7553 | 2.7553 | 2.7553 | 2.7553 | 2.7553 | 2.7553 | 2.7553 | 2.7553 | 2.7553 | 2.7553 | 2.7553 | 2.7553 | 2.7553 | 2.808 | 2.8608 | 2.9399 | 3.0454 | 3.1509 | 3.2564 | 3.3355 | 3.441 | 3.5202 | 3.6257 | 3.7312
| Summe | 14.29 | 15.35 | 14.97 | 15.98 | 16.52 | 16.67 | 16.96 | 16.34 | 16.87 | 16.79 | 18.7 | 17.15 | 18.14 | 19.42 | 17.58 | 19.94 | 21.17 | 21.66 | 21.31 | 23.57 | 23.4133 | 24.3259 | 25.1163 | 25.9453 | 26.8513 | 27.6154 | 28.4123 | 29.2151 | 29.8009 | 30.3818 | 31.0268 | 31.6464 | 32.1905 | 34.3608 | 35.6009 | 36.0473 | 37.2949 | 39.9051 | 40.3877 | 41.3511 | 42.3661 | 42.9948 | 44.0273 | 45.0785 | 47.1008 | 48.2832 | 49.1989 | 50.3175 | 51.0559 | 51.8861 | 54.0598 | 54.4333 | 54.7039 | 54.8886 | 54.9824 | 55.0585 | 55.0912 | 55.0509 | 55.0731 | 55.07 | 55.055

## 20 Differenzkosten
zurück
Szenario ZERO-Basis
Strategievariante «ausgeglichene Jahresbilanz 2050», KKW-Laufzeit 50 Jahre
20 Differenzkosten
Tabelle 20-01: Differenzkosten zum Szenario Weiter wie bisher
Entwicklung für den Zeitraum 2020 bis 2060 in Mrd. CHF
| Kostenart | 2020 | 2021 | 2022 | 2023 | 2024 | 2025 | 2026 | 2027 | 2028 | 2029 | 2030 | 2031 | 2032 | 2033 | 2034 | 2035 | 2036 | 2037 | 2038 | 2039 | 2040 | 2041 | 2042 | 2043 | 2044 | 2045 | 2046 | 2047 | 2048 | 2049 | 2050 | 2051 | 2052 | 2053 | 2054 | 2055 | 2056 | 2057 | 2058 | 2059 | 2060 | kumuliert 2020-50 | kumuliert 2020-60
| Investitionen (annuisiert) | 0.029 | 0.167 | 0.29 | 0.442 | 0.618 | 0.818 | 1.031 | 1.248 | 1.479 | 1.701 | 1.955 | 2.215 | 2.503 | 2.85 | 3.189 | 3.512 | 3.866 | 4.151 | 4.431 | 4.736 | 4.927 | 5.153 | 5.415 | 5.553 | 5.8 | 6.028 | 6.147 | 6.372 | 6.653 | 7.387 | 7.917 | 7.915 | 7.852 | 7.764 | 7.662 | 7.512 | 7.357 | 7.207 | 7.09 | 6.987 | 6.942 | 108.58 | 182.869
| Betriebskosten/Unterhalt | 0.005 | 0.01 | 0.015 | 0.022 | 0.029 | 0.035 | 0.05 | 0.064 | 0.082 | 0.097 | 0.123 | 0.153 | 0.205 | 0.261 | 0.322 | 0.391 | 0.454 | 0.523 | 0.595 | 0.661 | 0.739 | 0.779 | 0.83 | 0.86 | 0.894 | 0.922 | 0.957 | 0.99 | 1.022 | 1.042 | 1.072 | 1.069 | 1.04 | 1 | 0.951 | 0.893 | 0.821 | 0.752 | 0.683 | 0.628 | 0.591 | 14.204 | 22.632
| Energiekosten* | -0.214 | -0.463 | -0.463 | -0.456 | -0.629 | -0.746 | -0.872 | -0.988 | -1.116 | -1.327 | -1.464 | -1.607 | -1.746 | -1.927 | -2.118 | -2.212 | -2.408 | -2.518 | -2.677 | -2.8 | -2.917 | -2.84 | -2.834 | -2.801 | -2.755 | -2.154 | -1.598 | -1.163 | -0.806 | -0.564 | -0.305 | -0.734 | -1.123 | -1.474 | -1.717 | -1.991 | -2.233 | -2.431 | -2.692 | -2.887 | -3.164 | -49.557 | -69.933
| Summe | -0.18 | -0.287 | -0.158 | 0.008 | 0.019 | 0.106 | 0.209 | 0.323 | 0.445 | 0.47 | 0.615 | 0.762 | 0.962 | 1.184 | 1.393 | 1.691 | 1.912 | 2.156 | 2.349 | 2.597 | 2.749 | 3.091 | 3.412 | 3.612 | 3.938 | 4.796 | 5.506 | 6.199 | 6.87 | 7.866 | 8.684 | 8.25 | 7.769 | 7.291 | 6.896 | 6.415 | 5.944 | 5.528 | 5.081 | 4.729 | 4.369 | 73.297 | 135.568
* eingesparte Energiekosten: Bruttoendverbrauch gewichtet mit Importpreisen / Grenzübergangspreise, ohne Steuern und Abgaben, ohne int. Flugverkehr
Tabelle 20-02: Differenzinvestitionen zum Szenario Weiter wie bisher
Entwicklung nach Sektoren für den Zeitraum 2020 bis 2060 in Mrd. CHF
| Sektor | 2020 | 2021 | 2022 | 2023 | 2024 | 2025 | 2026 | 2027 | 2028 | 2029 | 2030 | 2031 | 2032 | 2033 | 2034 | 2035 | 2036 | 2037 | 2038 | 2039 | 2040 | 2041 | 2042 | 2043 | 2044 | 2045 | 2046 | 2047 | 2048 | 2049 | 2050 | 2051 | 2052 | 2053 | 2054 | 2055 | 2056 | 2057 | 2058 | 2059 | 2060 | kumuliert 2020-50 | kumuliert 2020-60
| Verkehr | 0 | 0.01 | 0.03 | 0.05 | 0.08 | 0.11 | 0.14 | 0.17 | 0.2 | 0.24 | 0.26 | 0.27 | 0.26 | 0.24 | 0.21 | 0.16 | 0.09 | -0.01 | -0.12 | -0.24 | -0.37 | -0.52 | -0.69 | -0.85 | -1 | -1.15 | -1.28 | -1.4 | -1.49 | -1.14 | -1.18 | -1.2 | -1.17 | -1.13 | -1.08 | -1.02 | -0.95 | -0.87 | -0.78 | -0.69 | -0.59 | -8.88 | -18.38
| Pkw | 0 | 0.01 | 0.02 | 0.04 | 0.06 | 0.09 | 0.11 | 0.15 | 0.18 | 0.21 | 0.24 | 0.26 | 0.27 | 0.26 | 0.24 | 0.21 | 0.15 | 0.07 | -0.02 | -0.13 | -0.24 | -0.37 | -0.52 | -0.67 | -0.82 | -0.96 | -1.08 | -1.19 | -1.29 | -1 | -1.06 | -1.11 | -1.12 | -1.12 | -1.11 | -1.1 | -1.08 | -1.06 | -1.03 | -0.99 | -0.95 | -6.8 | -17.45
| Leichte Nutzfahrzeuge | 0 | 0 | 0 | 0 | -0.01 | -0.01 | -0.02 | -0.02 | -0.03 | -0.04 | -0.04 | -0.06 | -0.07 | -0.09 | -0.1 | -0.12 | -0.14 | -0.17 | -0.19 | -0.21 | -0.24 | -0.27 | -0.29 | -0.32 | -0.34 | -0.36 | -0.38 | -0.4 | -0.41 | -0.38 | -0.38 | -0.38 | -0.38 | -0.37 | -0.36 | -0.36 | -0.35 | -0.34 | -0.33 | -0.31 | -0.3 | -5.1 | -8.58
| Schwere Nutzfahrzeuge | 0 | 0.01 | 0.01 | 0.02 | 0.02 | 0.03 | 0.03 | 0.03 | 0.04 | 0.04 | 0.04 | 0.04 | 0.03 | 0.03 | 0.03 | 0.02 | 0.02 | 0.01 | 0.01 | 0.01 | 0 | 0 | -0.01 | -0.01 | -0.01 | -0.02 | -0.02 | -0.02 | -0.02 | -0.02 | -0.03 | -0.03 | -0.03 | -0.03 | -0.03 | -0.03 | -0.03 | -0.02 | -0.02 | -0.02 | -0.02 | 0.29 | 0.05
| übrige Fahrzeuge | 0 | 0 | 0 | 0 | 0 | 0 | 0 | 0 | 0 | 0 | 0 | 0 | 0 | 0 | 0 | 0 | 0 | -0.01 | -0.01 | -0.01 | -0.01 | -0.01 | -0.01 | -0.01 | -0.01 | -0.01 | -0.02 | -0.02 | -0.02 | -0.02 | -0.02 | -0.02 | -0.02 | -0.02 | -0.02 | -0.02 | -0.02 | -0.02 | -0.02 | -0.02 | -0.02 | -0.16 | -0.35
| Ladestationen EL | 0 | 0 | 0 | 0 | 0 | 0.01 | 0.01 | 0.01 | 0.02 | 0.02 | 0.03 | 0.03 | 0.04 | 0.05 | 0.05 | 0.06 | 0.07 | 0.08 | 0.1 | 0.11 | 0.12 | 0.13 | 0.15 | 0.16 | 0.18 | 0.2 | 0.21 | 0.22 | 0.24 | 0.27 | 0.3 | 0.33 | 0.36 | 0.39 | 0.43 | 0.47 | 0.51 | 0.56 | 0.6 | 0.65 | 0.69 | 2.87 | 7.85
| übrige Lade/Tank-Infrastruktur | 0 | 0 | 0 | 0 | 0 | 0 | 0 | 0 | 0 | 0 | 0 | 0 | 0 | 0 | 0 | 0 | 0 | 0 | 0 | 0 | 0 | 0 | 0 | 0 | 0 | 0 | 0.01 | 0.01 | 0.01 | 0.01 | 0.01 | 0.01 | 0.01 | 0.01 | 0.01 | 0.01 | 0.01 | 0.01 | 0.01 | 0.01 | 0.01 | 0.02 | 0.11
| Oberleitungen | 0 | 0 | 0 | 0 | 0 | 0 | 0 | 0 | 0 | 0 | 0 | 0 | 0 | 0 | 0 | 0 | 0 | 0 | 0 | 0 | 0 | 0 | 0 | 0 | 0 | 0 | 0 | 0 | 0 | 0 | 0 | 0 | 0 | 0 | 0 | 0 | 0 | 0 | 0 | 0 | 0 | 0 | 0
| Industrie | 0.01 | 0.06 | 0.12 | 0.17 | 0.22 | 0.27 | 0.31 | 0.35 | 0.4 | 0.44 | 0.48 | 0.53 | 0.58 | 0.62 | 0.67 | 0.72 | 0.76 | 0.8 | 0.83 | 0.87 | 0.91 | 0.91 | 0.91 | 0.92 | 0.92 | 0.92 | 0.92 | 0.92 | 0.91 | 0.91 | 0.9 | 0.9 | 0.89 | 0.87 | 0.86 | 0.85 | 0.83 | 0.81 | 0.8 | 0.78 | 0.76 | 19.24 | 27.58
| Effizienz | 0 | 0.05 | 0.1 | 0.14 | 0.19 | 0.24 | 0.28 | 0.32 | 0.36 | 0.4 | 0.43 | 0.47 | 0.51 | 0.55 | 0.58 | 0.62 | 0.65 | 0.68 | 0.71 | 0.74 | 0.77 | 0.77 | 0.77 | 0.77 | 0.77 | 0.77 | 0.78 | 0.77 | 0.78 | 0.78 | 0.78 | 0.78 | 0.78 | 0.77 | 0.77 | 0.77 | 0.76 | 0.75 | 0.74 | 0.73 | 0.72 | 16.52 | 24.09
| Anlagen/Substitution | 0.01 | 0.02 | 0.02 | 0.02 | 0.02 | 0.03 | 0.03 | 0.03 | 0.04 | 0.05 | 0.05 | 0.06 | 0.07 | 0.08 | 0.08 | 0.09 | 0.11 | 0.12 | 0.12 | 0.13 | 0.14 | 0.14 | 0.14 | 0.15 | 0.15 | 0.15 | 0.15 | 0.14 | 0.14 | 0.13 | 0.12 | 0.12 | 0.11 | 0.1 | 0.09 | 0.08 | 0.07 | 0.06 | 0.05 | 0.05 | 0.04 | 2.72 | 3.49
| PHH | -0.01 | 0 | 0.01 | 0.03 | 0.07 | 0.11 | 0.15 | 0.21 | 0.26 | 0.32 | 0.38 | 0.45 | 0.52 | 0.59 | 0.66 | 0.73 | 0.8 | 0.88 | 0.95 | 1.01 | 1.07 | 1.13 | 1.17 | 1.23 | 1.29 | 1.35 | 1.41 | 1.47 | 1.5 | 1.53 | 1.54 | 1.55 | 1.55 | 1.56 | 1.56 | 1.56 | 1.55 | 1.55 | 1.54 | 1.53 | 1.51 | 22.79 | 38.25
| Gebäudehülle | 0 | 0 | 0 | 0 | 0.01 | 0.01 | 0.02 | 0.03 | 0.05 | 0.06 | 0.08 | 0.1 | 0.12 | 0.15 | 0.18 | 0.2 | 0.23 | 0.26 | 0.29 | 0.32 | 0.35 | 0.37 | 0.4 | 0.43 | 0.46 | 0.49 | 0.52 | 0.55 | 0.58 | 0.61 | 0.64 | 0.67 | 0.7 | 0.72 | 0.75 | 0.78 | 0.8 | 0.83 | 0.85 | 0.87 | 0.88 | 7.53 | 15.37
| Anlagen | -0.01 | -0.01 | 0 | 0.02 | 0.04 | 0.06 | 0.09 | 0.12 | 0.15 | 0.18 | 0.22 | 0.25 | 0.28 | 0.31 | 0.35 | 0.37 | 0.4 | 0.43 | 0.46 | 0.49 | 0.51 | 0.53 | 0.54 | 0.56 | 0.58 | 0.61 | 0.64 | 0.66 | 0.66 | 0.66 | 0.64 | 0.62 | 0.59 | 0.58 | 0.56 | 0.53 | 0.5 | 0.47 | 0.44 | 0.41 | 0.39 | 10.81 | 15.9
| sonstige Gebäudetechnik | 0 | 0 | 0 | 0 | 0.01 | 0.01 | 0.01 | 0.02 | 0.02 | 0.03 | 0.03 | 0.04 | 0.04 | 0.05 | 0.05 | 0.06 | 0.06 | 0.07 | 0.08 | 0.08 | 0.09 | 0.09 | 0.1 | 0.1 | 0.11 | 0.12 | 0.12 | 0.13 | 0.13 | 0.14 | 0.14 | 0.14 | 0.14 | 0.15 | 0.15 | 0.15 | 0.15 | 0.15 | 0.15 | 0.15 | 0.15 | 1.92 | 3.38
| Elektrogeräte, Beleuchtung | 0 | 0 | 0.01 | 0.01 | 0.02 | 0.02 | 0.03 | 0.04 | 0.04 | 0.05 | 0.05 | 0.06 | 0.07 | 0.08 | 0.09 | 0.1 | 0.1 | 0.11 | 0.12 | 0.12 | 0.13 | 0.13 | 0.13 | 0.13 | 0.13 | 0.13 | 0.13 | 0.13 | 0.13 | 0.12 | 0.12 | 0.12 | 0.11 | 0.11 | 0.11 | 0.11 | 0.1 | 0.1 | 0.1 | 0.1 | 0.09 | 2.53 | 3.59
| DL und Landwirtschaft | 0.02 | 0.07 | 0.12 | 0.18 | 0.24 | 0.3 | 0.36 | 0.41 | 0.47 | 0.52 | 0.57 | 0.62 | 0.68 | 0.74 | 0.8 | 0.85 | 0.92 | 0.99 | 1.05 | 1.1 | 1.15 | 1.19 | 1.22 | 1.25 | 1.28 | 1.31 | 1.33 | 1.35 | 1.37 | 1.38 | 1.39 | 1.39 | 1.4 | 1.41 | 1.42 | 1.42 | 1.43 | 1.44 | 1.45 | 1.45 | 1.45 | 25.22 | 39.48
| Gebäudehülle | 0 | 0.02 | 0.03 | 0.05 | 0.06 | 0.07 | 0.09 | 0.1 | 0.12 | 0.13 | 0.14 | 0.15 | 0.16 | 0.17 | 0.19 | 0.2 | 0.23 | 0.26 | 0.28 | 0.3 | 0.33 | 0.35 | 0.37 | 0.39 | 0.41 | 0.42 | 0.44 | 0.46 | 0.47 | 0.48 | 0.49 | 0.5 | 0.51 | 0.52 | 0.53 | 0.54 | 0.55 | 0.56 | 0.59 | 0.59 | 0.6 | 7.36 | 12.86
| Anlagen | 0 | 0.01 | 0.02 | 0.04 | 0.05 | 0.07 | 0.09 | 0.1 | 0.12 | 0.13 | 0.15 | 0.17 | 0.18 | 0.2 | 0.21 | 0.22 | 0.24 | 0.25 | 0.27 | 0.28 | 0.28 | 0.29 | 0.3 | 0.31 | 0.31 | 0.32 | 0.33 | 0.33 | 0.34 | 0.33 | 0.32 | 0.32 | 0.31 | 0.3 | 0.29 | 0.28 | 0.27 | 0.27 | 0.25 | 0.24 | 0.23 | 6.27 | 9.03
| sonstige Gebäudetechnik, Antriebe | 0.02 | 0.03 | 0.04 | 0.06 | 0.08 | 0.09 | 0.11 | 0.13 | 0.15 | 0.16 | 0.18 | 0.2 | 0.22 | 0.24 | 0.26 | 0.28 | 0.29 | 0.31 | 0.32 | 0.33 | 0.34 | 0.35 | 0.36 | 0.36 | 0.36 | 0.37 | 0.37 | 0.37 | 0.38 | 0.38 | 0.39 | 0.39 | 0.39 | 0.39 | 0.4 | 0.4 | 0.4 | 0.4 | 0.41 | 0.41 | 0.41 | 7.55 | 11.57
| Elektrogeräte, Beleuchtung | 0.01 | 0.01 | 0.02 | 0.04 | 0.05 | 0.06 | 0.07 | 0.08 | 0.09 | 0.09 | 0.1 | 0.11 | 0.11 | 0.12 | 0.14 | 0.15 | 0.16 | 0.17 | 0.18 | 0.19 | 0.19 | 0.2 | 0.2 | 0.2 | 0.19 | 0.19 | 0.19 | 0.19 | 0.18 | 0.19 | 0.19 | 0.19 | 0.19 | 0.19 | 0.19 | 0.19 | 0.2 | 0.2 | 0.21 | 0.21 | 0.21 | 4.04 | 6.02
| Stromerzeugung | 0 | 0 | 0 | 0.01 | 0.01 | 0.01 | 0.04 | 0.07 | 0.11 | 0.16 | 0.21 | 0.28 | 0.38 | 0.49 | 0.61 | 0.75 | 0.88 | 1.01 | 1.15 | 1.29 | 1.42 | 1.54 | 1.65 | 1.74 | 1.83 | 1.92 | 2.02 | 2.13 | 2.22 | 2.3 | 2.36 | 2.4 | 2.38 | 2.35 | 2.3 | 2.22 | 2.12 | 2.02 | 1.92 | 1.83 | 1.77 | 28.58 | 49.89
| Wasserkraft | 0 | 0 | 0 | 0.01 | 0.01 | 0.01 | 0.01 | 0.01 | 0.01 | 0.01 | 0.01 | 0.02 | 0.02 | 0.02 | 0.02 | 0.02 | 0.03 | 0.03 | 0.03 | 0.03 | 0.04 | 0.04 | 0.05 | 0.05 | 0.05 | 0.06 | 0.06 | 0.06 | 0.06 | 0.07 | 0.07 | 0.07 | 0.07 | 0.07 | 0.07 | 0.07 | 0.07 | 0.07 | 0.07 | 0.08 | 0.07 | 0.9 | 1.63
| übrige Erneuerbare | 0 | 0 | 0 | 0 | 0 | 0 | 0.03 | 0.05 | 0.09 | 0.12 | 0.17 | 0.23 | 0.32 | 0.42 | 0.53 | 0.65 | 0.76 | 0.88 | 1 | 1.11 | 1.22 | 1.32 | 1.41 | 1.49 | 1.56 | 1.63 | 1.72 | 1.81 | 1.89 | 1.96 | 2.01 | 2.04 | 2.04 | 2.01 | 1.96 | 1.9 | 1.82 | 1.73 | 1.64 | 1.58 | 1.54 | 24.4 | 42.66
| Kernkraft | 0 | 0 | 0 | 0 | 0 | 0 | 0 | 0 | 0 | 0 | 0 | 0 | 0 | 0 | 0 | 0 | 0 | 0 | 0 | 0 | 0 | 0 | 0 | 0 | 0 | 0 | 0 | 0 | 0 | 0 | 0 | 0 | 0 | 0 | 0 | 0 | 0 | 0 | 0 | 0 | 0 | 0 | 0
| konventionelle | 0 | 0 | 0 | 0 | 0 | 0 | 0 | 0 | 0 | 0 | 0 | 0 | 0 | 0 | 0 | 0 | 0 | 0 | 0 | 0 | 0 | 0 | 0 | 0 | 0 | 0 | 0 | 0 | 0 | 0 | 0 | 0 | 0 | 0 | 0 | 0 | 0 | 0 | -0.01 | -0.01 | -0.01 | -0.05 | -0.1
| Batterien | 0 | 0 | 0 | 0 | 0 | 0 | 0 | 0.01 | 0.01 | 0.02 | 0.03 | 0.04 | 0.04 | 0.05 | 0.06 | 0.07 | 0.09 | 0.11 | 0.12 | 0.14 | 0.16 | 0.18 | 0.19 | 0.21 | 0.22 | 0.23 | 0.24 | 0.26 | 0.27 | 0.27 | 0.28 | 0.29 | 0.28 | 0.27 | 0.27 | 0.25 | 0.24 | 0.22 | 0.2 | 0.18 | 0.16 | 3.33 | 5.7
| Stromnetze | -0.01 | -0.02 | -0.02 | -0.02 | -0.02 | -0.02 | -0.01 | 0 | 0 | 0.01 | 0.02 | 0.04 | 0.07 | 0.12 | 0.16 | 0.22 | 0.27 | 0.32 | 0.37 | 0.42 | 0.47 | 0.51 | 0.55 | 0.59 | 0.63 | 0.66 | 0.7 | 0.74 | 0.77 | 0.8 | 0.82 | 0.83 | 0.82 | 0.8 | 0.76 | 0.71 | 0.66 | 0.62 | 0.58 | 0.56 | 0.57 | 9.15 | 16.07
| Wärmenetze | 0.01 | 0.01 | 0.02 | 0.03 | 0.03 | 0.04 | 0.05 | 0.05 | 0.06 | 0.06 | 0.07 | 0.07 | 0.08 | 0.08 | 0.08 | 0.09 | 0.09 | 0.1 | 0.1 | 0.12 | 0.13 | 0.13 | 0.14 | 0.15 | 0.15 | 0.16 | 0.16 | 0.17 | 0.17 | 0.18 | 0.19 | 0.19 | 0.19 | 0.19 | 0.2 | 0.2 | 0.2 | 0.2 | 0.2 | 0.2 | 0.21 | 2.98 | 4.98
| Erzeugung Fernwärme | 0 | 0 | 0.01 | 0.01 | 0.01 | 0.02 | 0.02 | 0.03 | 0.03 | 0.03 | 0.04 | 0.04 | 0.04 | 0.05 | 0.05 | 0.05 | 0.05 | 0.06 | 0.07 | 0.08 | 0.09 | 0.09 | 0.1 | 0.11 | 0.11 | 0.11 | 0.11 | 0.12 | 0.12 | 0.13 | 0.14 | 0.14 | 0.14 | 0.14 | 0.14 | 0.14 | 0.14 | 0.14 | 0.14 | 0.14 | 0.14 | 1.93 | 3.32
| Netz (Nah- und Fernwärme) | 0.01 | 0.01 | 0.01 | 0.02 | 0.02 | 0.02 | 0.03 | 0.03 | 0.03 | 0.03 | 0.03 | 0.03 | 0.03 | 0.04 | 0.04 | 0.04 | 0.04 | 0.04 | 0.04 | 0.04 | 0.04 | 0.04 | 0.04 | 0.04 | 0.04 | 0.04 | 0.05 | 0.05 | 0.05 | 0.05 | 0.05 | 0.06 | 0.06 | 0.06 | 0.06 | 0.06 | 0.06 | 0.06 | 0.06 | 0.06 | 0.07 | 1.06 | 1.66
| Sonstige Umwandlung | 0.01 | 0.02 | 0 | -0.01 | -0.01 | -0.01 | -0.01 | -0.02 | -0.03 | -0.03 | -0.04 | -0.05 | -0.06 | -0.07 | -0.06 | -0.06 | -0.07 | -0.08 | -0.08 | -0.09 | -0.1 | -0.11 | -0.13 | -0.13 | -0.15 | -0.18 | -0.32 | -0.35 | -0.37 | -0.38 | -0.4 | -0.38 | -0.36 | -0.35 | -0.34 | -0.34 | -0.33 | -0.33 | -0.32 | -0.32 | -0.32 | -3.36 | -6.75
| Erzeugung, H2, inkl Verteilung | 0 | 0 | 0 | 0 | 0.01 | 0.01 | 0.01 | 0.02 | 0.02 | 0.02 | 0.02 | 0.03 | 0.03 | 0.04 | 0.06 | 0.08 | 0.09 | 0.1 | 0.11 | 0.12 | 0.13 | 0.14 | 0.14 | 0.16 | 0.16 | 0.17 | 0.19 | 0.18 | 0.18 | 0.19 | 0.18 | 0.19 | 0.2 | 0.2 | 0.2 | 0.2 | 0.2 | 0.19 | 0.18 | 0.18 | 0.17 | 2.6 | 4.5
| Mineralölinfrastruktur | 0.01 | 0.02 | 0 | -0.01 | -0.01 | -0.02 | -0.02 | -0.03 | -0.04 | -0.05 | -0.06 | -0.07 | -0.08 | -0.09 | -0.1 | -0.11 | -0.13 | -0.15 | -0.16 | -0.18 | -0.2 | -0.22 | -0.24 | -0.26 | -0.27 | -0.32 | -0.47 | -0.49 | -0.51 | -0.53 | -0.54 | -0.53 | -0.52 | -0.51 | -0.5 | -0.49 | -0.48 | -0.47 | -0.46 | -0.45 | -0.44 | -5.31 | -10.14
| Gas-Netzinfrastruktur | 0 | 0 | 0 | 0 | 0 | 0 | 0 | 0 | 0 | -0.01 | -0.01 | -0.01 | -0.02 | -0.02 | -0.02 | -0.02 | -0.03 | -0.03 | -0.03 | -0.03 | -0.03 | -0.03 | -0.03 | -0.04 | -0.04 | -0.04 | -0.04 | -0.04 | -0.04 | -0.04 | -0.04 | -0.04 | -0.04 | -0.04 | -0.05 | -0.05 | -0.05 | -0.05 | -0.05 | -0.05 | -0.05 | -0.65 | -1.1
| CCS / NET | 0 | 0 | 0 | 0 | 0 | 0 | 0 | 0 | 0 | 0 | 0 | 0 | 0 | 0.04 | 0.05 | 0.06 | 0.12 | 0.14 | 0.17 | 0.24 | 0.24 | 0.37 | 0.59 | 0.66 | 0.86 | 1.04 | 1.19 | 1.35 | 1.57 | 1.82 | 2.3 | 2.24 | 2.15 | 2.07 | 1.99 | 1.91 | 1.84 | 1.77 | 1.7 | 1.64 | 1.58 | 12.85 | 31.75
| CCS / NET Inland | 0 | 0 | 0 | 0 | 0 | 0 | 0 | 0 | 0 | 0 | 0 | 0 | 0 | 0.03 | 0.04 | 0.05 | 0.1 | 0.12 | 0.14 | 0.2 | 0.2 | 0.23 | 0.37 | 0.39 | 0.5 | 0.59 | 0.64 | 0.64 | 0.67 | 0.75 | 0.85 | 0.84 | 0.82 | 0.81 | 0.8 | 0.79 | 0.78 | 0.76 | 0.75 | 0.74 | 0.73 | 6.51 | 14.34
| NET Ausland | 0 | 0 | 0 | 0 | 0 | 0 | 0 | 0 | 0 | 0 | 0 | 0 | 0 | 0.01 | 0.01 | 0.01 | 0.02 | 0.03 | 0.03 | 0.05 | 0.05 | 0.15 | 0.21 | 0.27 | 0.36 | 0.45 | 0.56 | 0.71 | 0.9 | 1.07 | 1.45 | 1.41 | 1.33 | 1.26 | 1.19 | 1.12 | 1.06 | 1 | 0.95 | 0.9 | 0.86 | 6.33 | 17.42
| Summe | 0.03 | 0.17 | 0.29 | 0.44 | 0.62 | 0.82 | 1.03 | 1.25 | 1.48 | 1.7 | 1.96 | 2.21 | 2.5 | 2.85 | 3.19 | 3.51 | 3.87 | 4.15 | 4.43 | 4.74 | 4.93 | 5.15 | 5.42 | 5.55 | 5.8 | 6.03 | 6.15 | 6.37 | 6.65 | 7.39 | 7.92 | 7.92 | 7.85 | 7.76 | 7.66 | 7.51 | 7.36 | 7.21 | 7.09 | 6.99 | 6.94 | 108.58 | 182.87
Tabelle 20-03: Zusätzliche Betriebs- und Unterhaltskosten gegenüber Szenario Weiter wie bisher
Entwicklung nach Sektoren für den Zeitraum 2020 bis 2060 in Mrd. CHF
| Sektor | 2020 | 2021 | 2022 | 2023 | 2024 | 2025 | 2026 | 2027 | 2028 | 2029 | 2030 | 2031 | 2032 | 2033 | 2034 | 2035 | 2036 | 2037 | 2038 | 2039 | 2040 | 2041 | 2042 | 2043 | 2044 | 2045 | 2046 | 2047 | 2048 | 2049 | 2050 | 2051 | 2052 | 2053 | 2054 | 2055 | 2056 | 2057 | 2058 | 2059 | 2060 | kumuliert 2020-50 | kumuliert 2020-60
| Verkehr | 0 | 0 | 0 | -0.01 | -0.01 | -0.01 | -0.01 | -0.01 | -0.02 | -0.02 | -0.02 | -0.03 | -0.03 | -0.03 | -0.04 | -0.05 | -0.06 | -0.06 | -0.07 | -0.08 | -0.09 | -0.11 | -0.12 | -0.13 | -0.14 | -0.16 | -0.18 | -0.2 | -0.22 | -0.24 | -0.27 | -0.29 | -0.32 | -0.34 | -0.36 | -0.38 | -0.4 | -0.42 | -0.44 | -0.46 | -0.47 | -2.42 | -6.3
| PkW | 0 | 0 | 0 | 0 | 0 | 0 | 0 | 0 | 0 | -0.01 | -0.01 | -0.02 | -0.03 | -0.03 | -0.05 | -0.06 | -0.08 | -0.09 | -0.11 | -0.13 | -0.15 | -0.17 | -0.19 | -0.21 | -0.23 | -0.24 | -0.26 | -0.28 | -0.29 | -0.31 | -0.32 | -0.33 | -0.34 | -0.34 | -0.35 | -0.35 | -0.35 | -0.35 | -0.35 | -0.34 | -0.33 | -3.27 | -6.7
| Leichte Nutzfahrzeuge | 0 | 0 | 0 | 0 | 0 | 0 | 0 | 0 | 0.01 | 0.01 | 0.01 | 0.02 | 0.03 | 0.04 | 0.05 | 0.06 | 0.07 | 0.09 | 0.1 | 0.12 | 0.13 | 0.15 | 0.16 | 0.17 | 0.18 | 0.19 | 0.2 | 0.21 | 0.21 | 0.21 | 0.21 | 0.21 | 0.2 | 0.2 | 0.19 | 0.18 | 0.17 | 0.16 | 0.15 | 0.13 | 0.12 | 2.63 | 4.33
| Schwere Nutzfahrzeuge | 0 | 0 | 0 | 0 | 0 | 0 | 0 | 0 | 0 | 0 | 0.01 | 0.01 | 0.01 | 0.01 | 0.01 | 0.01 | 0.01 | 0.02 | 0.02 | 0.02 | 0.02 | 0.02 | 0.02 | 0.02 | 0.03 | 0.03 | 0.03 | 0.03 | 0.03 | 0.03 | 0.02 | 0.02 | 0.02 | 0.02 | 0.01 | 0.01 | 0.01 | 0 | 0 | 0 | -0.01 | 0.4 | 0.48
| übrige Fahrzeuge | 0 | 0 | 0 | 0 | -0.01 | -0.01 | -0.01 | -0.02 | -0.02 | -0.03 | -0.03 | -0.04 | -0.04 | -0.05 | -0.05 | -0.06 | -0.07 | -0.07 | -0.08 | -0.09 | -0.1 | -0.1 | -0.11 | -0.12 | -0.13 | -0.14 | -0.15 | -0.15 | -0.16 | -0.17 | -0.18 | -0.19 | -0.2 | -0.21 | -0.21 | -0.22 | -0.23 | -0.23 | -0.24 | -0.24 | -0.25 | -2.19 | -4.41
| PHH | 0 | 0 | 0 | -0.01 | -0.01 | -0.02 | -0.02 | -0.03 | -0.04 | -0.04 | -0.05 | -0.06 | -0.06 | -0.07 | -0.07 | -0.08 | -0.08 | -0.09 | -0.09 | -0.1 | -0.1 | -0.11 | -0.11 | -0.12 | -0.12 | -0.13 | -0.13 | -0.14 | -0.14 | -0.14 | -0.14 | -0.14 | -0.14 | -0.14 | -0.14 | -0.13 | -0.13 | -0.13 | -0.13 | -0.13 | -0.13 | -2.31 | -3.646
| DL | 0.01 | 0.01 | 0.02 | 0.03 | 0.03 | 0.04 | 0.04 | 0.05 | 0.05 | 0.06 | 0.06 | 0.07 | 0.07 | 0.08 | 0.08 | 0.09 | 0.1 | 0.1 | 0.11 | 0.11 | 0.11 | 0.12 | 0.12 | 0.12 | 0.12 | 0.12 | 0.12 | 0.12 | 0.12 | 0.12 | 0.12 | 0.12 | 0.12 | 0.12 | 0.12 | 0.13 | 0.13 | 0.13 | 0.13 | 0.13 | 0.13 | 2.52 | 3.79
| Stromerzeugung | 0 | -0.01 | -0.01 | -0.02 | -0.02 | -0.04 | -0.02 | -0.01 | 0 | 0.02 | 0.04 | 0.07 | 0.13 | 0.19 | 0.25 | 0.32 | 0.39 | 0.45 | 0.52 | 0.57 | 0.65 | 0.7 | 0.76 | 0.81 | 0.85 | 0.89 | 0.94 | 0.99 | 1.04 | 1.07 | 1.1 | 1.11 | 1.11 | 1.09 | 1.07 | 1.03 | 0.98 | 0.94 | 0.88 | 0.85 | 0.82 | 12.63 | 22.52
| Wasserkraft | 0 | 0 | 0 | 0 | 0 | 0 | 0 | 0 | 0.01 | 0.01 | 0.01 | 0.01 | 0.01 | 0.01 | 0.01 | 0.01 | 0.01 | 0.01 | 0.01 | 0.01 | 0.01 | 0.01 | 0.02 | 0.02 | 0.02 | 0.02 | 0.02 | 0.02 | 0.02 | 0.02 | 0.03 | 0.03 | 0.03 | 0.03 | 0.03 | 0.03 | 0.03 | 0.03 | 0.03 | 0.03 | 0.03 | 0.35 | 0.62
| übrige Erneuerbare | 0 | -0.01 | -0.02 | -0.02 | -0.03 | -0.04 | -0.03 | -0.02 | -0.01 | 0.01 | 0.03 | 0.07 | 0.12 | 0.18 | 0.24 | 0.31 | 0.38 | 0.44 | 0.51 | 0.56 | 0.64 | 0.69 | 0.75 | 0.79 | 0.83 | 0.87 | 0.93 | 0.98 | 1.02 | 1.05 | 1.08 | 1.09 | 1.09 | 1.07 | 1.05 | 1.01 | 0.96 | 0.91 | 0.86 | 0.83 | 0.8 | 12.34 | 22.02
| Kernkraft | 0 | 0 | 0 | 0 | 0 | 0 | 0 | 0 | 0 | 0 | 0 | 0 | 0 | 0 | 0 | 0 | 0 | 0 | 0 | 0 | 0 | 0 | 0 | 0 | 0 | 0 | 0 | 0 | 0 | 0 | 0 | 0 | 0 | 0 | 0 | 0 | 0 | 0 | 0 | 0 | 0 | 0 | 0
| konventionelle | 0 | 0 | 0 | 0 | 0 | 0 | 0 | 0 | 0 | 0 | 0 | 0 | 0 | 0 | 0 | 0 | 0 | 0 | 0 | 0 | 0 | 0 | 0 | 0 | 0 | 0 | 0 | 0 | 0 | -0.01 | -0.01 | -0.01 | -0.01 | -0.01 | -0.01 | -0.01 | -0.01 | -0.01 | -0.01 | -0.01 | -0.01 | -0.06 | -0.12
| Stromnetze | 0 | 0 | 0 | 0 | 0 | 0 | 0 | 0 | 0 | 0 | 0 | 0 | 0.01 | 0.01 | 0.01 | 0.02 | 0.02 | 0.02 | 0.03 | 0.03 | 0.03 | 0.04 | 0.04 | 0.04 | 0.04 | 0.05 | 0.05 | 0.05 | 0.05 | 0.06 | 0.06 | 0.06 | 0.06 | 0.06 | 0.05 | 0.05 | 0.05 | 0.04 | 0.04 | 0.04 | 0.04 | 0.64 | 1.12
| Erzeugung Fernwärme | 0 | 0.01 | 0.02 | 0.03 | 0.04 | 0.06 | 0.07 | 0.07 | 0.08 | 0.08 | 0.09 | 0.09 | 0.09 | 0.09 | 0.09 | 0.09 | 0.09 | 0.1 | 0.11 | 0.13 | 0.14 | 0.14 | 0.14 | 0.14 | 0.15 | 0.16 | 0.16 | 0.16 | 0.17 | 0.18 | 0.2 | 0.21 | 0.2 | 0.21 | 0.2 | 0.2 | 0.2 | 0.2 | 0.2 | 0.19 | 0.19 | 3.15 | 5.148
| Erneuerbare mit WKK | 0 | 0.01 | 0.02 | 0.03 | 0.04 | 0.06 | 0.06 | 0.07 | 0.08 | 0.08 | 0.08 | 0.09 | 0.08 | 0.08 | 0.08 | 0.08 | 0.08 | 0.09 | 0.09 | 0.11 | 0.11 | 0.11 | 0.11 | 0.11 | 0.11 | 0.12 | 0.12 | 0.12 | 0.12 | 0.13 | 0.14 | 0.14 | 0.14 | 0.14 | 0.14 | 0.14 | 0.14 | 0.13 | 0.13 | 0.13 | 0.13 | 2.58 | 3.95
| übrige | 0 | 0 | 0 | 0 | 0 | 0 | 0 | 0 | 0 | 0 | 0.01 | 0 | 0.01 | 0.01 | 0.01 | 0.01 | 0.01 | 0.01 | 0.02 | 0.02 | 0.04 | 0.03 | 0.03 | 0.04 | 0.04 | 0.04 | 0.04 | 0.04 | 0.04 | 0.04 | 0.06 | 0.06 | 0.06 | 0.06 | 0.06 | 0.06 | 0.06 | 0.06 | 0.06 | 0.06 | 0.07 | 0.57 | 1.2
| Summe | 0 | 0.01 | 0.02 | 0.02 | 0.03 | 0.03 | 0.05 | 0.06 | 0.08 | 0.1 | 0.12 | 0.15 | 0.2 | 0.26 | 0.32 | 0.39 | 0.45 | 0.52 | 0.6 | 0.66 | 0.74 | 0.78 | 0.83 | 0.86 | 0.89 | 0.92 | 0.96 | 0.99 | 1.02 | 1.04 | 1.07 | 1.07 | 1.04 | 1 | 0.95 | 0.89 | 0.82 | 0.75 | 0.68 | 0.63 | 0.59 | 14.2 | 22.63
Tabelle 20-04: Zusätzliche Energiekosten gegenüber Szenario Weiter wie bisher
Bruttoendverbrauch gewichtet mit Importpreisen / Grenzübergangspreise, ohne Steuern und Abgaben, ohne int. Flugverkehr
| Energie träger | 2020 | 2021 | 2022 | 2023 | 2024 | 2025 | 2026 | 2027 | 2028 | 2029 | 2030 | 2031 | 2032 | 2033 | 2034 | 2035 | 2036 | 2037 | 2038 | 2039 | 2040 | 2041 | 2042 | 2043 | 2044 | 2045 | 2046 | 2047 | 2048 | 2049 | 2050 | 2051 | 2052 | 2053 | 2054 | 2055 | 2056 | 2057 | 2058 | 2059 | 2060 | kumuliert 2020-50 | kumuliert 2020-60
| Mineralöle | -0.13 | -0.22 | -0.45 | -0.64 | -0.78 | -0.92 | -1.07 | -1.21 | -1.35 | -1.49 | -1.62 | -1.75 | -1.86 | -1.97 | -2.07 | -2.17 | -2.28 | -2.38 | -2.47 | -2.57 | -2.65 | -2.76 | -2.87 | -2.95 | -3.03 | -3.17 | -3.31 | -3.4 | -3.46 | -3.49 | -3.51 | -3.46 | -3.42 | -3.37 | -3.33 | -3.29 | -3.24 | -3.2 | -3.16 | -3.11 | -3.07 | -64.01 | -96.67
| Erdgas | -0.01 | -0.02 | -0.07 | -0.11 | -0.15 | -0.18 | -0.22 | -0.27 | -0.3 | -0.35 | -0.39 | -0.43 | -0.49 | -0.56 | -0.61 | -0.66 | -0.72 | -0.78 | -0.83 | -0.88 | -0.92 | -0.99 | -1.05 | -1.1 | -1.16 | -1.21 | -1.25 | -1.3 | -1.33 | -1.36 | -1.4 | -1.42 | -1.43 | -1.45 | -1.46 | -1.47 | -1.48 | -1.49 | -1.5 | -1.51 | -1.52 | -21.08 | -35.82
| Kohlen und Abfälle | 0 | -0.01 | -0.01 | -0.01 | -0.01 | -0.01 | -0.01 | -0.01 | -0.01 | -0.01 | -0.01 | -0.02 | -0.02 | -0.02 | -0.02 | -0.02 | -0.02 | -0.02 | -0.02 | -0.02 | -0.02 | -0.02 | -0.02 | -0.02 | -0.02 | -0.02 | -0.02 | -0.02 | -0.02 | -0.02 | -0.02 | -0.02 | -0.02 | -0.02 | -0.02 | -0.02 | -0.02 | -0.02 | -0.02 | -0.02 | -0.02 | -0.5 | -0.71
| Biomasse | -0.03 | -0.17 | 0.16 | 0.4 | 0.44 | 0.48 | 0.57 | 0.65 | 0.73 | 0.8 | 0.85 | 0.91 | 0.96 | 1 | 1.07 | 1.14 | 1.22 | 1.29 | 1.41 | 1.48 | 1.59 | 1.66 | 1.78 | 1.81 | 1.88 | 1.93 | 2.05 | 2.13 | 2.24 | 2.31 | 2.36 | 2.33 | 2.32 | 2.28 | 2.25 | 2.23 | 2.2 | 2.16 | 2.12 | 2.09 | 2.05 | 37.11 | 59.14
| Strom | -0.03 | -0.05 | -0.09 | -0.1 | -0.13 | -0.12 | -0.14 | -0.14 | -0.16 | -0.26 | -0.28 | -0.31 | -0.33 | -0.38 | -0.48 | -0.54 | -0.68 | -0.72 | -0.81 | -0.94 | -1.02 | -1.06 | -1.05 | -1.12 | -1.19 | -1.18 | -1.36 | -1.41 | -1.62 | -1.75 | -1.75 | -1.91 | -1.97 | -2.07 | -2.14 | -2.14 | -2.21 | -2.24 | -2.32 | -2.34 | -2.41 | -21.2 | -42.96
| Abfälle | 0 | 0 | 0 | 0 | 0 | 0 | -0.01 | -0.01 | -0.01 | -0.01 | -0.01 | -0.01 | -0.01 | -0.01 | -0.01 | -0.01 | -0.01 | -0.01 | -0.01 | -0.01 | -0.01 | -0.01 | -0.01 | -0.01 | -0.01 | -0.01 | -0.01 | -0.02 | -0.02 | -0.02 | -0.02 | -0.02 | -0.02 | -0.02 | -0.02 | -0.02 | -0.02 | -0.02 | -0.02 | -0.02 | -0.03 | -0.28 | -0.5
| Wasserstoff | 0 | 0 | 0 | 0 | 0 | 0 | 0 | 0 | 0 | 0 | 0 | 0 | 0 | 0 | 0 | 0.05 | 0.08 | 0.1 | 0.06 | 0.14 | 0.11 | 0.22 | 0.16 | 0.26 | 0.32 | 0.26 | 0.37 | 0.34 | 0.43 | 0.44 | 0.46 | 0.53 | 0.51 | 0.54 | 0.62 | 0.57 | 0.62 | 0.66 | 0.69 | 0.69 | 0.67 | 3.79 | 9.9
| strombasierte Energieträger | 0 | 0 | 0 | 0 | 0 | 0 | 0 | 0 | 0 | 0 | 0 | 0 | 0 | 0 | 0 | 0 | 0 | 0 | 0 | 0 | 0 | 0.11 | 0.23 | 0.34 | 0.45 | 1.24 | 1.95 | 2.52 | 2.97 | 3.32 | 3.48 | 3.24 | 2.92 | 2.64 | 2.38 | 2.14 | 1.92 | 1.72 | 1.53 | 1.35 | 1.18 | 16.61 | 37.62
| Summe | -0.21 | -0.46 | -0.46 | -0.46 | -0.63 | -0.74 | -0.87 | -0.98 | -1.11 | -1.32 | -1.46 | -1.6 | -1.74 | -1.93 | -2.12 | -2.21 | -2.41 | -2.52 | -2.68 | -2.8 | -2.92 | -2.84 | -2.83 | -2.8 | -2.76 | -2.15 | -1.6 | -1.16 | -0.81 | -0.56 | -0.4 | -0.73 | -1.12 | -1.47 | -1.72 | -1.99 | -2.23 | -2.43 | -2.69 | -2.89 | -3.16 | -49.56 | -70.01