## Titelblatt
März 2021, erweitert Dezember 2021
Energieperspektiven 2050+
Szenarienergebnisse 2000–2060
Szenario: ZERO-B, Strategievariante "ausgeglichene Jahresbilanz 2050", KKW-Laufzeit 60 Jahre
Inhalt: Hauptergebnisse Umwandlungssektor
Prognos, TEP Energy, Infras, Ecoplan (2021) Energieperspektiven 2050+ Szenarienergebnisse 2000–2050, i.A. des Bundesamts für Energie BFE, Bern.

## Inhaltsverzeichnis
Szenario ZERO B
Strategievariante "ausgeglichene Jahresbilanz 2050", KKW-Laufzeit 60 Jahre
Inhaltsverzeichnis
00 Storyline
01 Stromverbrauch
Tabelle 01-01: Stromverbrauch nach Kalenderjahr
02 Stromerzeugung
Tabelle 02-01: Stromerzeugung nach Kraftwerkstyp je Kalenderjahr
Tabelle 02-02: Stromerzeugung aus erneuerbaren Energien ohne Wasserkraft nach Kraftwerkstyp je Kalenderjahr
Tabelle 02-03: Stromerzeugung aus Wasserkraft je Kalenderjahr
03 installierte Leistung
Tabelle 03-01: Installierte Leistung nach Kraftwerkstyp je Kalenderjahr
Tabelle 03-02: Installierte Leistung erneuerbarer Energien ohne Wasserkraft nach Kraftwerkstyp je Kalenderjahr
04 Stromerzeugung im Winterhalbjahr
Tabelle 04-01: Stromerzeugung im Winterhalbjahr nach Kraftwerkstyp je Kalenerjahr
Tabelle 04-02: Stromerzeugung aus erneuerbaren Energien ohne Wasserkraft im Winterhalbjahr je Kalenderjahr
05 Stromerzeugung im Sommerhalbjahr
Tabelle 05-01: Stromerzeugung im Sommerhalbjahr nach Kraftwerkstyp je Kalenerjahr
Tabelle 05-02: Stromerzeugung aus erneuerbaren Energien ohne Wasserkraft im Sommerhalbjahr je Kalenderjahr
06 Entwicklung der Strompreise
Tabelle 06-01: Entwicklung der länderspezifischen Stromgrosshandelspreise je Kalenerjahr
07 Wärmeerzeugung
Tabelle 07-01: Fernwärmeerzeugung nach Anlagentyp je Kalenderjahr
08 Power-To-X
Tabelle 08-01: Inlandserzeugung von Power-To-X-Produkten je Kalenderjahr

## 00 Storyline
zurück
Szenario ZERO B
Strategievariante "ausgeglichene Jahresbilanz 2050", KKW-Laufzeit 60 Jahre
00 Storyline
n Energieumwandlung: Strom
n Allgemein
| n Charakter des Szenarios | Kriterien zur Bestimmung der technologischen Entwicklungpfade: Potenzialrestriktionen, technische Umsetzbarkeit, Kosteneffizienz, Versorgungssicherheit, Akzeptanz, ökologische Verträglichkeit.
EE-Ausbau: bis 2050 Erreichung einer ausgeglichenen Strom-Importbilanz (Jahresbilanz).
Wasserkraft: Ausbau unter optimierten Rahmenbedingungen (aktualisiertes Wasserkraftpotenzial auf Basis der Energieperspektiven 2050), daneben (abgesehen von in Bau befindlichen Kraftwerken) drei neue Pumpspeicherprojekte (Grimsel 1E, Grimsel 3, Lagobianco) mit fixen Inbetriebnahmejahren in den Jahren 2029, 2034 und 2037.
| n Strom- und Fernwärmeverbrauch | ergibt sich aus der Entwicklung in den Nachfragesektoren
| n Netzverluste | Annahme: konstanter Anteil von 7.52% am Endenergieverbrauch im Betrachtungszeitraum
| n Flexibilität Stromverbrauch | Flexibilisierung (neuer) Stromverbraucher stellt eine kostengünstige Flexibilitätsoption dar und ist aus Gründen der Versorgungssicherheit und der Integration erneuerbarer Energien von hoher Bedeutung. Zudem bestehen umfassende Potenziale für Flexibilität, insb. bei Elektrofahrzeugen durch lange Stehzeiten und steigende Batteriespeicherkapazitäten.
Elektrofahrzeuge: Anteil flexibler Ladevorgänge steigt auf 50% in 2050, Speicherkapazität von mehr als 100 kWh pro Batterie, die Ladeleistung steigt auf langfristig ca. 8 kW. Die Anteile flexibler Ladungen bei Elektrofahrzeugen sind bis 2050 etwas höher als in den anderen EE-Varianten um bei hoher PV-Erzeugung hohe Abregelungsmengen zu vermeiden.
Wärmepumpen: Gebäude besitzen teilweise Pufferspeicher von 10 kWh, daneben wird eine akzeptierte Temperaturvariation in Gebäuden von max. 1°C unterstellt, damit kann Flexibilität über wenige Stunden bereitgestellt werden.
| n Energiepreise | Preisentwicklung auf Basis des World Energy Outlook 2018 (www.iea.org/reports/world-energy-outlook-2018); Szenario "Sustainable Development"
CO₂-Preise wurden kurz- bis mittelfristig auf Basis aktueller Prognosen angepasst, bis 2030 Erreichung des Niveaus im Szenario "New Policies" des WEO, bis 2040 auf das Niveau des Szenarios "Sustainable Development" steigend, bis 2050 Anstieg auf 350 Euro/t gemäss strategischer Vision der EU (2019), danach konstant.
| n Kosten | Kosten erneuerbarer Energien mehrheitlich gem. PSI (2019 und 2017; www.admin.ch/gov/de/start/dokumentation/medienmitteilungen.msg-id-68703.html), sonstige Kostendaten (Kernenergie, Wasserkraft, WKK) weitestgehend auf Basis Energieperspektiven 2050. Detaillierte Kostenannahmen zu WKK-Anlagen und für Technologien zur Fernwärmeerzeugung wurden mit dem BFE abgestimmt. Bewertung der Netzinfrastruktur-Kosten gem. Consentec (2015).
| n Kernenergie | Laufzeiten: 60 Jahre, Ausnahme Mühleberg (47 Jahre, wurde 2019 ausser Betrieb genommen). Beschränkte Flexibilität der Kernkraftwerke wird mitberücksichtigt.
Beschränkte Flexibilität der Kernkraftwerke wird mitberücksichtigt.
| n Technische Nutzungsdauer EE-Anlagen | Wind Onshore: 20 Jahre, PV: 30 Jahre (ab 2035: 35 Jahre), Biogas/Biomasse: 30 Jahre
| n Ausland | Dekarbonisierung der Stromerzeugung und des Energiesystems in Europa im Einklang mit dem Klimaabkommen von Paris
Vollständiger und beschleunigter Kohleausstieg (z.B. Kohleausstieg in Deutschland gem. Empfehlungen der Kohlekommission, aber auf 2030 vorgezogen). Deutliche Reduktion der Stromerzeugung aus Gaskraftwerken, aber Zubau von Gas-Backupkraftwerken. Langfristig werden Backupkraftwerke mit Wasserstoff und Biogas betrieben.
Deutliche Erhöhung der Stromerzeugung aus erneuerbaren Energien zur vollständigen Dekarbonisierung der Stromerzeugung bis 2050: bis 2030 Orientierung an den Nationalen Energie- und Klimapänen (NECP, EU-Com 2019), danach verstärkter EE-Zubau auf Basis eigener Annahmen. Langfristig Fokus auf PV aufgrund knapper Flächen für Windenergie und Akzeptanzproblemen. Bis 2050 besteht die erneuerbare Stromerzeugung (exkl. Wasserkraft) der Nachbarländer der Schweiz zu rund 40% aus PV-Erzeugung.
Daneben Reduktion der Stromerzeugung aus Kernenergie: kein Neubau (mit Ausnahme von Hinkley Point C und einzelnen geplanten/in Bau befindlichen Kraftwerksprojekten, z.B. Flamanville, Olkiluoto und Projekte in Polen gemäss Informationen im NECP). Reduktion der Kernenergie-Erzeugung in Frankreich auf 50% in 2035 gem. aktueller Planungen.
Zunahme des Stromverbrauchs durch Elektrifizierung im Verkehr, in den Gebäuden und im Industriesektor um rund 60%.
| n Handelskapazitäten (NTC) | Gemäss TYNDP (2018; www.tyndp.entsoe.eu/tyndp2018) der entso-e, Szenario "Sustainable Transition" bis 2040, danach konstant.
| n Wetterjahr | Wetterjahr 2012 (EE-Erzeugung, Hydrologie, Lastprofile), Jahreswerte sind auf Erwartungswerte für die Jahreserzeugung bzw. den Jahresverbrauch normiert.
n Stromverbrauch
| n EEV Strom | Durch geringere Elektrifizierung im Vergleich zur Basisvariante liegt der Stromverbrauch in den Nachfragesektoren im Jahr 2050 in etwa auf dem aktuellen Niveau und ist bis 2060 rückläufig. Grund dafür sind auch kompensierenden Effekte durch verstärkte Effizienz in den Nachfragesektoren, welche das Mengenwachstum (Bevölkerung, Bruttowertschöpfung) ausgleichen. Im Vergleich zur Basisvariante ist insbesondere der Stromverbrauch im Haushaltssektor, im Industriesektor und im Verkehrssektor (Güterverkehr) tiefer. Der Stromverbrauch durch Wärmepumpen in Gebäuden beträgt langfristig ca. 7 TWh. Der Stromverbrauch durch Elektrofahrzeuge (im motorisierten Strassenverkehr) beläuft sich langfristig auf etwas mehr als 11 TWh. Im Vergleich dazu sinkt der sonstige Endenergieverbrauch Strom (exkl. Wärmepumpen und Elektrofahrzeuge) im Betrachtungszeitraum um rund 26 %.
| n Bruttostromverbrauch | Der Stromverbrauch für die inländische Wasserstoffproduktion beläuft sich im Jahr 2050 auf ca. 3 TWh. Der Stromverbrauch für inländisches CCS steigt langfristig auf rund 1.8 TWh. Der Ausbau an Grosswärmepumpen für die Fernwärmeversorgung verursacht einen zusätzlichen Stromverbrauch von langfristig rund 0.8 TWh. Der Bruttoverbrauch steigt damit langfristig um rund 17 % auf rund 77 TWh in 2050.
n Stromerzeugung
| n Allgemein | Das Stromsystem der Schweiz beruht langfristig praktisch vollständig auf Wasserkrafterzeugung und erneuerbaren Energien (inkl. WKK-Anlagen mit Einsatz von Biomasse und Biogas).
Die Integration hoher Mengen erneuerbarer Energien ist durch die hohe Flexibilität der Stromerzeugung (insb. Speicher- und Pumpspeicherkraftwerke), aber auch durch zusätzliche Flexibilität des Stromverbrauchs möglich. Dies gilt auch während des Zeitraums bis 2034, wenn noch Kernenergie-Erzeugung in der Schweiz (mehrheitlich als Bandenergie) vorhanden ist.
Zusätzlich zeigt sich die hohe Bedeutung von Stromeffizienz und der europäischen Integration für die Integration des Stromsystems der Schweiz.
Die Schweiz ist durch die hohe Flexibilität in der Erzeugung (kurzfristig und langfristig/saisonal) sowie den hohen PV-Anteil komplementär mit den Nachbarländern, was die Deckung des Stromverbrauchs im Zusammenspiel mit dem Ausland erleichtert.
Temporär besteht ein positiver Importsaldo, der Importsaldo wird jedoch bis 2050 durch hohe Stromeffizienz und insbesondere ab 2035 durch den forcierten Zubau von erneuerbaren Energien, im Schwerpunkt PV-Anlagen, ausgeglichen.
| n Wasserkraft | Die Zunahme der Stromerzeugung durch Wasserkraftwerke beträgt bis 2050 mehr als 9% ggü. 2019.
Der Richtwert zum Ausbau der Wasserkraft (mittlere erneuerbare Stromproduktion) von 37.4 TWh in 2035 wird nur knapp erreicht (unter Berücksichtigung der Beiträge der neuen Pumpspeicherkraftwerke Nant-de-Drance und Ritom II). Auch das Ausbauziel für die Wasserkraft aus der Botschaft des Bundesrats zur ES 2050 von 38.6 TWh in 2050 wird praktisch erreicht, die Erzeugung beträgt 38.5 TWh. Aufgrund der höheren Anzahl von Stunden mit Preisen von Null ist die Auslastung der Speicherkraftwerke geringfügig tiefer als im ZERO Basis (ausgeglichene Jahresbilanz).
Die Stromerzeugung von Speicherkraftwerken und Pumpspeicherkraftwerken weist leichte Schwankungen zwischen den Jahren durch individuelle Gebotsstrategien und die unterschiedliche Strompreisstruktur auf. Die Auslastung der Pumpspeicherkraftwerke steigt bei 2050 durch den hohen Ausbau erneuerbarer Energien an.
Speicherkraftwerke stellen wichtige kurzfristige bis langfristige/saisonale Flexibilität für die Schweiz und für das europäische Ausland zur Verfügung. Langfristig erfolgt durch den Erzeugungsschwerpunkt der Schweiz im Sommer eine eine stärkere Auslastung der Speicherseen im Winterhalbjahr bzw. Anfang Sommerhalbjahr. Zudem weist die Erzeugung der Speicherkraftwerke langfristig deutliche Schwankungen im Wochenvergleich auf, was insbesondere auf das schwankende Angebot erneuerbarer Energien im europäischen Ausland zurückzuführen ist.
Pumpspeicherkraftwerke erzeugen/turbinieren langfristig tendenziell über längere Zeiträume (Tage/Wochen, sofern aufgrund Speicherkapazitäten Oberseen/Unterseen möglich), dieser Einsatz ergibt sich aufgrund der veränderten Preisstruktur, welche stark durch PV und insbesondere auch durch Windenergie im Ausland geprägt wird.
| n Gaskraftwerke | Im Unterschied zur Basisvariante erfolgt in Variante B ein Ausbau von: n WKK-Anlagen unter Einsatz von Wasserstoff. Die Stromerzeugung von H₂-WKK-Anlagen beträgt langfristig ca. 2.3 TWh. Diese Kleinanlagen werden primär wärmegeführt betrieben, so dass der Einsatz mehrheitlich im Winterhalbjahr erfogt. n Zubau von Gasturbinen mit einer Blockleistung von 250 MW. Insgesamt werden 10 solcher Anlagen im Zeitraum 2030 bis 2040 zugebaut. Die Konfiguration entspricht dabei den Anlagen im EU-Ausland. Der Einsatz der H₂-Gasturbinen erfolgt am Strommarkt. Bis zum Jahr 2050 ist die Auslastung der Anlagen sehr gering und bewegt sich im Bereich von 100 Volllaststunden. Damit erfolgt in diesem Zeitraum kein wesentlicher Beitrag zur Senkung des Importsaldos durch diese Anlagen. Grund dafür ist, das im Ausland günstigere Kraftwerke vorhanden sind und der Stromimport zu tieferen Preisen möglich ist. Die Anlagen kommen nur in wenigen Stundne des Jahres mit hohen Strompreisen zum Zug. Erst im Zeitraum 2050 bis 2060 steigt die Auslastung der Anlagen (wie auch der ausländischen Anlagen) an.
n Erneuerbare Energien
| n Allgemein | Der Richtwert zum Ausbau erneuerbarer Energien von 11.4 TWh bis 2035 wird errreicht.
Das Ausbauziel für erneuerbare Energien gem. Botschaft des Bundesrats von 24.2 TWh in 2050 wird erreicht, jedoch ist der Ausbau geringer als im Szenario ZERO Basis.
| n PV | Deutlicher Zubau mit langfristig mehr als 1.5 GW pro Jahr. Im Vergleich zu ZERO Basis ist ab 2040 ein tieferer Ausbau implementiert, da der Stromverbrauch in 2050 deutlich tiefer ausfällt.
Bis 2025/2030 Berücksichtigung des sich aus der auslaufenden Förderung ergebenden Zubaus, erst zwischen 2025 und 2030 wird auf einen ambitionierteren Ausbaupfad umgeschwenkt. PV verfügt aufgrund von hoher Akzeptanz, hohen Potenzialen und relativ geringen Kosten (v.a. ggü. Biomasse, Geothermie) über deutliche Vorteile gegenüber anderen EE-Technologien.
Einschätzung: der implementierte Ausbau stellt einen ambitionierten Zubaupfad hinsichtlich Netzintegration und der effektven Installation von Anlagen in dieser Grössenordnung dar. Bisher ist ein geringer Anteil Fassaden implementiert (< 10%). Im Betrachtungszeitraum wurde ein steigender Winteranteil insb. durch steiler inklinierte Module und Fassaden-PV unterstellt. Der Winteranteil liegt langfristig bei rund 32% und geht damit in Richtung des Winteranteils, der in der BFE-Studie "Winterstrom Schweiz" (2021; www.pubdb.bfe.admin.ch/de/suche?keywords=&q=winterstrom&from=&to=&nr) als ohne wesentliche zusätzliche Kosten darstellbar beschrieben wird. Bei PV-Freiflächenanlagen wird bisher kein relevanter Ausbau unterstellt.
Langfristig sind mehr als 70% der PV-Dachanlagen mit Batteriespeichern ausgestattet, dadurch erfolgt eine deutliche Glättung des PV-Profils im Tagesverlauf. Durch den steigenden Winteranteil der PV-Anlagen und die hohe Flexibilität im System beträgt die PV-Abregelung trotz hoher Erzeugungsmengen bis 2050 nur rund 7% der EE-Erzeugung. Damit ist die Abregelung jedoch höher als in den anderen EE-Varianten. Dies ist insbesondere auf auf die höhere "Überschusserzeugung" zu Spitzenzeiten der PV-Erzeugung zurückzuführen. Die Flexibilität auf der Nachfrageseite (inkl. Batterien) und der Zubau zusätzlicher flexibler Kraftwerkskapazitäten (u.a. PSW) ist von hoher Bedeutung für die Integration der PV-Erzeugung. Eine stärkere Ausnutzung der Flexibilitätspotenziale würde eine noch umfassendere Integration der PV-Erzeugung ermöglichen.
| n Wind | Langfristig deutlicher Hochlauf. Im Gegensatz zu ZERO Basis ist ab 2040 ein tieferer Ausbau implementiert, der dem Ausbaupfad in der EE-Variante "Richtwerte" entspricht.
Der Zubau erfolgt aufgrund von Verzögerungen in der Bewilligung, Akzeptanzproblemen etc. im Schwerpunk nach 2035 , v.a. mittelfristig bestehen aber Kostenvorteile ggü. PV-Dachanlagen (dies gilt für gute Wind-Standorte im Vgl. zu PV-Dachanlagen an EFH/MFH).
Der Technologiemix ist v.a. langfristig stark durch Schwachwindanlagen mit steigenden Volllaststunden dominiert.
Im Vergleich zu der Variante "Richtwerte/Ausbauziele" wurde der Wind-Ausbau bis 2050 etwas vorgezogen.
| n Geothermie | Bis 2035 findet ein Ausbau aktuell geplanter Projekte statt, danach erfolgt ein Hochlauf auf 2 TWh Stromproduktion in 2050.
Bei Geothermie bestehen grosse Unsicherheiten hinsichtlich des Erfolgs der Bohrung, Akzeptanz, Kosten und damit der Realisierung der Projekte. Aus Versorgungssicherheitsaspekten gibt es jedoch gewisse Vorteile durch Geothermie-Stromproduktion (Winterproduktion).
Für die Wärmeauskopplung bzw. die Nutzung von Abwärme wird angenommen dass nur ein geringer Anteil der anfallenden Abwärme (theoretisch rund 8 TWh) für die Nutzung in Fernwärmenetzen in Frage kommt. Diese Annahme ergibt sich aufgrund der Distanz von Geothermie-Anlagen zu bestehenden Wärmenetzen und weiteren kostengünstigen Wärmeerzeugungspotenzialen in der Nähe von Wärmenetzen (KVA, Umweltwärme). Die Wärmeauskopplung beträgt langfristig ca. 1.5 TWh.
| n Biomasse | Leicht unterschiedliche Auslastung der Anlagen ggü. ZERO Basis, langfristig geringere Auslastung der stromgeführten Anlagen durch die höhere Anzahl von Stunden mit Preisen von Null.
Dezentrale Biogas-WKK werden stromgeführt betrieben, die Auskopplung von Wärme steht nicht im Fokus.
Biogas-WKK in Fernwärmenetzen ersetzen bestehende Gaskraftwerke. Diese werden langfristig mit Biomethan befeuert und vor allem wärmegeführt betrieben. Die Anlagen leisten wichtige Beiträge zur Abdeckung der Spitzenlast im Wärmenetz. Auch hier bestehen jedoch Potenzialrestriktionen, welche einen weiteren Einsatz von Biogas einschränken. Zudem weisen diese Anlagen hohe Gestehungskosten im Vergleich zu anderen Technologien auf.
| n KVA | Leicht sinkender Einsatz von KVA zur Stromerzeugung aufgrund von stärkerem Abfalleinsatz bei der Zementerzeugung. Ansteigende Wärmeauskopplung aus KVA-Anlagen.
Die Entwicklung der KVA-Kapazitäten sowie der Strom- und Fernwärmeerzeugung erfolgt v.a. in Abhängigkeit von verfügbaren Müllmengen. Diese werden auf Basis der VBSA-Studie (2017; www.vbsa.ch/wp-content/uploads/2018/04/Prognos_CH_Bericht_Final_20180324-SCHP.pdf) als konstant angenommen (unter Berücksichtigung geringfügiger Müll-Importe).
Ein Teil dieser Müllmengen (langfristig ca. 10%) wird jedoch in die Zementerzeugung verschoben, da dort hohe Temperaturen notwendig sind und negative Emissionen durch den Einsatz erneuerbarer Energieträger (anstelle von fossilen Energieträgern) realisierbar sind. Daraus resultiert eine leicht sinkende Stromerzeugung.
Durch den fossilen Anteil des Mülls verbleiben langfristig CO₂-Emissionen bei den KVAs, welche durch CCS kompensiert werden müssen. Die Wärmeauskopplung steigt an, da zusätzliche Abwärmepotenziale verfügbar sind und diese Wärme in den KVA-Anlagen für den CCS-Prozess (Post-Combustion) verwendet wird.
n Strompreise
| n Allgemein | Entwicklung ähnlich zu ZERO Basis. Langfristig liegen die Strompreise im Vergleich zu Zero Basis auf einem höheren Niveau. Durch den geringeren EE-Ausbau im Inland ziehen die Strompreise stärker an als in FR und DE und liegen langfristig weiter unterhalb von Italien. Durch die KKW-Laufzeit von 60 Jahren sind die Strompreise insbesondere im Zeitraum 2034 bis 2044 tiefer als in der KKW-Variante mit 50 Jahren Laufzeit.
n Ausland/Stromimporte:
| n Stromimporte | Nach Ausserbetriebnahme von Leibstadt resultiert temporär ein Importsaldo von mehr als 3 TWh p.a.
Zusätzlich zur Stromerzeugung aus erneuerbaren Energien kommt wasserstoffbasierte WKK zum Einsatz.
Ein stärkerer Hochlauf von EE scheint aufgrund der bisher schon ambitionierten Pfade nur eine beschränkte Option um die Importbilanz zu verbessern, insb. im Zeitraum bis 2035.
| n Ausland | Langfristig deutliche Reduktion der THG-Emissionen bis hin zur vollständigen Dekarbonisierung im Jahr 2050 (siehe unter Annahmen).
Die Stromerzeugung aus erneuerbaren Energien steigt in den Nachbarländern der Schweiz auf fast 2.000 TWh, die Anteile von Wind Onshore/Offshore und PV sind in den Nachbarländern der Schweiz in etwa gleich hoch.
Bestehende Gaskraftwerke und neue Gas-Backupkraftwerke (langfristig unter Einsatz von Biogas/Wasserstoff) dienen zur Spitzenlastabdeckung.
n THG-Emissionen
| n Umwandlungssektor allg. | CO₂-Emissionen aus fossilen WKK werden durch den Einsatz von Biogas/Biomethan und die Ausserbetriebnahme von bestehenden Öl-WKK deutlich reduziert und sinken bis 2050 gegen Null.
Restposten: Emissionen aus den KVAs. Hier wird als "End-of-Pipe"-Lösung CCS (Post-Combustion) eingesetzt. Durch den Einsatz von CCS werden aufgrund der erneuerbaren Anteile des Mülls negative Emissionen erzeugt. Durch den Einsatz von CCS bei grossen Biomasse-Kraftwerken (Oxyfuel-Technologie) können ebenfalls gewisse Mengen an negativen Emissionen erzeugt werden.
n Energieumwandlung: Wärmeerzeugung
| n Fernwärme | Die Dekarbonisierung der Fernwärme findet insb. durch drei Massnahmen statt: 1) Ersatz von Erdgas durch Biogas (bzw. Biomethan) und stärkere Nutzung der Abwärme von WKK-Anlagen unter Einsatz von Biomethan. Bis 2050 geht der Einsatz von Erdgas gegen Null. Diese Anlagen decken die Mittel- bis Spitzenlast im Fernwärmenetz und stellen hier wichtige Flexibilität zur Verfügung. Ab 2030 wird auch die Abwärme von WKK-Anlagen unter Einsatz von H2 in der Fernwärmeversorgung eingesetzt. 2) Moderater Ausbau von Grosswärmepumpen in Regionen mit Potenzialen an Wärmequellen (z.B. Seen, Flüsse, ARA). Diese Anlagen stellen langfristig rund 2 TWh an Wärme bereit. Aufgrund der hohen Temperaturniveaus liegt ein Schwerpunkt des Ausbaus bei der Nutzung von ARA-Abwasser. Der damit einhergehende Strombedarf durch Grosswärmepumpen wird als Eigenverbrauch des Umwandlungssektors berücksichtigt. 3) Nutzung der Abwärme aus der Tiefengeothermie-Stromerzeugung im Umfang von ca. 1 TWh. Im Szenario KKW 60 ergibt sich ein länger bestehender Beitrag von Kernenergie an der Fernwärmeerzeugung.
n Energieumwandlung: Sonstige Umwandlung
| n Raffinerien | Aufgrund der geringen Auslastung wird die Raffinerie Cressier nach 2043 stillgelegt.
| n PtX/H2 | Die geringen Mengen von PtL werden vollständig importiert, es erfolgt keine inländische Herstellung aufgrund hoher Potenziale und Kostenvorteile im Ausland (z.B. MENA-Region) und des Bedarfs an hohen Volllaststunden/wenig Flexibilität im Stromverbrauch. H2: Die Erzeugung von Wasserstoff erfolgt an Standorten bestehender Niederdruck-Laufwasserkraftwerke mit Gestehungskosten von < 6 Rp/kWh und ist zu diesen Kosten langfristig konkurrenzfähig ggü. Wasserstoffimporten. Damit wird Wasserstroff langfristig zu einem Anteil von rund 40 % inländisch erzeugt. Der Strombezug der Elektrolyseure ist dabei von sämtlichen Abgaben (insb. Netzabgabe) und Steuern befreit. Der resultierende Strombedarf wird als Eigenverbrauch des Umwandlungssektors berücksichtigt. Es wird ein flexibler Betrieb der Anlagen modelliert. Aufgrund hoher Kosten im Vergleich zu den anderen Technologien werden keine synthetischen Brennstoffe in der Strom- und Wärmeerzeugung eingesetzt (z.B. keine WKK mit PtG-Einsatz).

## 01 Stromverbrauch
zurück
Szenario ZERO B
Strategievariante "ausgeglichene Jahresbilanz 2050", KKW-Laufzeit 60 Jahre
01 Stromverbrauch
Tabelle 01-01: Stromverbrauch nach Kalenderjahr
Entwicklung im Zeitraum 2000 bis 2050, in TWh
| Stromverbrauch - Kalenderjahr | 2000 | 2001 | 2002 | 2003 | 2004 | 2005 | 2006 | 2007 | 2008 | 2009 | 2010 | 2011 | 2012 | 2013 | 2014 | 2015 | 2016 | 2017 | 2018 | 2019 | 2020 | 2021 | 2022 | 2023 | 2024 | 2025 | 2026 | 2027 | 2028 | 2029 | 2030 | 2031 | 2032 | 2033 | 2034 | 2035 | 2036 | 2037 | 2038 | 2039 | 2040 | 2041 | 2042 | 2043 | 2044 | 2045 | 2046 | 2047 | 2048 | 2049 | 2050 | 2051 | 2052 | 2053 | 2054 | 2055 | 2056 | 2057 | 2058 | 2059 | 2060
| EEV Strom* | 52.373 | 53.749 | 54.029 | 55.122 | 56.171 | 57.33 | 57.782 | 57.432 | 58.729 | 57.494 | 59.785 | 58.599 | 58.973 | 59.323 | 57.466 | 58.246 | 58.239 | 58.483 | 57.647 | 57.198 | 58.0108 | 57.7287 | 57.5748 | 57.3159 | 57.1619 | 57.0552 | 56.9851 | 56.9252 | 56.8689 | 56.872 | 56.8583 | 56.8931 | 56.9543 | 56.9801 | 57.0334 | 57.1395 | 57.1864 | 57.2832 | 57.3818 | 57.5005 | 57.5976 | 57.658 | 57.775 | 57.8426 | 57.9866 | 58.0885 | 58.0962 | 58.0605 | 58.0799 | 58.093 | 58.0068 | 57.9412 | 57.8785 | 57.8328 | 57.7558 | 57.6348 | 57.5004 | 57.3719 | 57.245 | 57.1064 | 56.93
| Konventionell | 51.6691 | 52.9415 | 53.2222 | 54.2197 | 55.2138 | 56.2604 | 56.6401 | 56.3123 | 57.4156 | 56.1248 | 58.146 | 57.131 | 57.2419 | 57.2967 | 55.7173 | 56.1976 | 55.9329 | 56.0466 | 55.2717 | 54.5853 | 55.038 | 54.4952 | 53.9989 | 53.3806 | 52.8475 | 52.3069 | 51.7765 | 51.2316 | 50.6596 | 50.1192 | 49.5234 | 48.994 | 48.4729 | 47.8955 | 47.3415 | 46.8299 | 46.2325 | 45.7045 | 45.1945 | 44.7074 | 44.2434 | 43.7445 | 43.3286 | 42.8691 | 42.513 | 42.1248 | 41.6952 | 41.2545 | 40.8929 | 40.554 | 40.1894 | 39.9146 | 39.6567 | 39.4439 | 39.2319 | 38.9976 | 38.7693 | 38.554 | 38.354 | 38.1431 | 37.906
| Elektrofahrzeuge Strasse | 0.078238 | 0.085511 | 0.086786 | 0.097874 | 0.093587 | 0.097609 | 0.10569 | 0.097632 | 0.10294 | 0.097378 | 0.11179 | 0.11306 | 0.11171 | 0.10457 | 0.097474 | 0.10866 | 0.11706 | 0.13177 | 0.15087 | 0.17733 | 0.24615 | 0.31408 | 0.40627 | 0.52278 | 0.66426 | 0.83116 | 1.0362 | 1.2782 | 1.559 | 1.8787 | 2.2371 | 2.6214 | 3.0392 | 3.4856 | 3.9579 | 4.4541 | 4.9732 | 5.4853 | 5.9985 | 6.5102 | 7.0185 | 7.5059 | 7.9711 | 8.4135 | 8.8329 | 9.2293 | 9.6016 | 9.9569 | 10.282 | 10.5845 | 10.8651 | 11.1247 | 11.3623 | 11.5794 | 11.7773 | 11.9579 | 12.124 | 12.2771 | 12.4191 | 12.551 | 12.6743
| Wärmepumpen | 0.62569 | 0.72195 | 0.71998 | 0.80443 | 0.86358 | 0.97195 | 1.0362 | 1.0221 | 1.2105 | 1.2718 | 1.5272 | 1.3549 | 1.6194 | 1.9217 | 1.6512 | 1.9398 | 2.1891 | 2.3046 | 2.2244 | 2.4354 | 2.7266 | 2.9194 | 3.1696 | 3.4125 | 3.6502 | 3.9172 | 4.1724 | 4.4154 | 4.6503 | 4.8742 | 5.0978 | 5.2776 | 5.4422 | 5.5991 | 5.734 | 5.8555 | 5.9808 | 6.0934 | 6.1888 | 6.283 | 6.3357 | 6.4077 | 6.4753 | 6.56 | 6.6407 | 6.7345 | 6.7994 | 6.8491 | 6.9051 | 6.9545 | 6.9524 | 6.9019 | 6.8595 | 6.8095 | 6.7466 | 6.6793 | 6.6071 | 6.5408 | 6.4719 | 6.4123 | 6.3496
| Sonstiger Stromverbrauch | 0 | 0 | 0 | 0 | 0 | 0 | 0 | 0 | 0 | 0 | 0 | 0 | 0 | 0 | 0 | 0 | 0 | 0 | 0 | 0 | 0.25031 | 0.29835 | 0.42157 | 0.48408 | 0.54743 | 0.62315 | 0.76329 | 0.86814 | 0.96073 | 1.0672 | 1.1926 | 1.3364 | 1.5012 | 1.8426 | 2.0807 | 2.1817 | 2.3103 | 2.4686 | 2.9874 | 3.003 | 3.5721 | 3.1308 | 4.2827 | 3.8344 | 3.8516 | 4.76 | 4.3778 | 5.0238 | 4.5961 | 4.8758 | 5.5439 | 5.3316 | 5.8381 | 5.8325 | 5.4677 | 6.1781 | 6.0579 | 6.0914 | 6.0592 | 6.3279 | 6.6263
| Grosswärmepumpen | 0 | 0 | 0 | 0 | 0 | 0 | 0 | 0 | 0 | 0 | 0 | 0 | 0 | 0 | 0 | 0 | 0 | 0 | 0 | 0 | 0.24394 | 0.24394 | 0.32442 | 0.33256 | 0.33256 | 0.33256 | 0.38358 | 0.38358 | 0.38358 | 0.38358 | 0.39813 | 0.39813 | 0.39813 | 0.44915 | 0.44915 | 0.44915 | 0.48701 | 0.59501 | 0.59501 | 0.59501 | 0.62701 | 0.65101 | 0.66301 | 0.66301 | 0.68301 | 0.69101 | 0.69101 | 0.72301 | 0.72301 | 0.72301 | 0.84301 | 0.84301 | 0.84301 | 0.84301 | 0.84301 | 0.84301 | 0.84301 | 0.84301 | 0.84301 | 0.84301 | 0.84301
| Elektrolyse | 0 | 0 | 0 | 0 | 0 | 0 | 0 | 0 | 0 | 0 | 0 | 0 | 0 | 0 | 0 | 0 | 0 | 0 | 0 | 0 | 0.0063648 | 0.054411 | 0.097152 | 0.15152 | 0.21487 | 0.29059 | 0.37971 | 0.48456 | 0.57715 | 0.68366 | 0.79452 | 0.93826 | 1.103 | 1.2868 | 1.4783 | 1.5504 | 1.4647 | 1.4422 | 1.8963 | 1.8962 | 2.4319 | 1.9583 | 2.747 | 2.296 | 2.1601 | 2.9608 | 2.454 | 3.0645 | 2.6327 | 2.8433 | 2.9382 | 2.7205 | 3.2218 | 3.2108 | 2.8405 | 3.5457 | 3.4201 | 3.4482 | 3.4107 | 3.674 | 4.0211
| Sonstige (inkl. CCS) | 0 | 0 | 0 | 0 | 0 | 0 | 0 | 0 | 0 | 0 | 0 | 0 | 0 | 0 | 0 | 0 | 0 | 0 | 0 | 0 | 0 | 0 | 0 | 0 | 0 | 0 | 0 | 0 | 0 | 0 | 0 | 0 | 0 | 0.10664 | 0.15319 | 0.18215 | 0.35854 | 0.43132 | 0.49609 | 0.51179 | 0.51317 | 0.52152 | 0.87261 | 0.87545 | 1.0085 | 1.1082 | 1.2328 | 1.2363 | 1.2404 | 1.3095 | 1.7627 | 1.7681 | 1.7733 | 1.7787 | 1.7843 | 1.7894 | 1.7948 | 1.8001 | 1.8055 | 1.8108 | 1.7622
| EEV Strom inkl. sonstiger Stromverbrauch | 52.373 | 53.749 | 54.029 | 55.122 | 56.171 | 57.33 | 57.782 | 57.432 | 58.729 | 57.494 | 59.785 | 58.599 | 58.973 | 59.323 | 57.466 | 58.246 | 58.239 | 58.483 | 57.647 | 57.198 | 58.2611 | 58.027 | 57.9964 | 57.8 | 57.7094 | 57.6784 | 57.7484 | 57.7934 | 57.8297 | 57.9393 | 58.051 | 58.2295 | 58.4554 | 58.8228 | 59.1141 | 59.3212 | 59.4967 | 59.7517 | 60.3692 | 60.5035 | 61.1696 | 60.7888 | 62.0577 | 61.6771 | 61.8382 | 62.8486 | 62.474 | 63.0843 | 62.676 | 62.9689 | 63.5507 | 63.2728 | 63.7166 | 63.6653 | 63.2235 | 63.8129 | 63.5583 | 63.4633 | 63.3042 | 63.4342 | 63.5563
| Verluste** | 3.931 | 4.034 | 4.056 | 4.139 | 4.216 | 4.307 | 4.342 | 4.318 | 4.418 | 4.32 | 4.493 | 4.403 | 4.435 | 4.461 | 4.321 | 4.38 | 4.378 | 4.394 | 4.337 | 4.303 | 4.3812 | 4.3636 | 4.3613 | 4.3466 | 4.3397 | 4.3374 | 4.3427 | 4.3461 | 4.3488 | 4.357 | 4.3654 | 4.3789 | 4.3958 | 4.4235 | 4.4454 | 4.461 | 4.4741 | 4.4933 | 4.5398 | 4.5499 | 4.6 | 4.5713 | 4.6667 | 4.6381 | 4.6502 | 4.7262 | 4.698 | 4.7439 | 4.7132 | 4.7353 | 4.779 | 4.7581 | 4.7915 | 4.7876 | 4.7544 | 4.7987 | 4.7796 | 4.7724 | 4.7605 | 4.7703 | 4.7794
| Landesverbrauch | 56.304 | 57.783 | 58.085 | 59.261 | 60.387 | 61.637 | 62.124 | 61.75 | 63.147 | 61.814 | 64.278 | 63.002 | 63.408 | 63.784 | 61.787 | 62.626 | 62.617 | 62.877 | 61.984 | 61.501 | 62.6424 | 62.3907 | 62.3577 | 62.1466 | 62.0491 | 62.0158 | 62.0911 | 62.1394 | 62.1785 | 62.2963 | 62.4164 | 62.6083 | 62.8513 | 63.2463 | 63.5594 | 63.7822 | 63.9708 | 64.245 | 64.909 | 65.0534 | 65.7696 | 65.3601 | 66.7244 | 66.3152 | 66.4885 | 67.5748 | 67.172 | 67.8282 | 67.3893 | 67.7041 | 68.3297 | 68.031 | 68.5081 | 68.4529 | 67.9779 | 68.6116 | 68.3379 | 68.2357 | 68.0647 | 68.2045 | 68.3357
| Speicherpumpen | 1.974 | 1.947 | 2.418 | 2.893 | 2.433 | 2.631 | 2.72 | 2.104 | 2.685 | 2.523 | 2.494 | 2.466 | 2.411 | 2.132 | 2.355 | 2.296 | 2.922 | 4.16 | 3.987 | 4.133 | 4.3545 | 4.2365 | 5.3075 | 5.3535 | 5.4925 | 5.3365 | 5.4405 | 5.9545 | 6.1595 | 6.4935 | 6.7815 | 7.2595 | 7.4665 | 7.4955 | 8.6325 | 8.3045 | 8.5145 | 9.9825 | 10.1795 | 9.6305 | 9.7385 | 9.6545 | 9.7775 | 9.6505 | 7.9235 | 8.0915 | 8.1925 | 8.2915 | 8.5455 | 8.5245 | 8.5845 | 8.7165 | 8.5205 | 8.3335 | 8.1385 | 8.1175 | 7.9815 | 7.9245 | 7.8765 | 7.6455 | 7.8845
| davon Verbrauch Zubringerpumpen | 0.68551 | 0.68551 | 0.68551 | 0.68551 | 0.68551 | 0.68551 | 0.68551 | 0.68551 | 0.68551 | 0.68551 | 0.68551 | 0.68551 | 0.68551 | 0.68551 | 0.68551 | 0.68551 | 0.68551 | 0.68551 | 0.68551 | 0.68551 | 0.68551 | 0.68551 | 0.68551 | 0.68551 | 0.68551 | 0.68551 | 0.68551 | 0.68551 | 0.68551 | 0.68551 | 0.68551 | 0.68551 | 0.68551 | 0.68551 | 0.68551 | 0.68551 | 0.68551 | 0.68551 | 0.68551 | 0.68551 | 0.68551 | 0.68551 | 0.68551 | 0.68551 | 0.68551 | 0.68551 | 0.68551 | 0.68551 | 0.68551 | 0.68551 | 0.68551 | 0.68551 | 0.68551 | 0.68551 | 0.68551 | 0.68551 | 0.68551 | 0.68551 | 0.68551 | 0.68551 | 0.68551
| Bruttoverbrauch | 58.278 | 59.73 | 60.503 | 62.154 | 62.82 | 64.268 | 64.844 | 63.854 | 65.832 | 64.337 | 66.772 | 65.468 | 65.819 | 65.916 | 64.142 | 64.922 | 65.539 | 67.037 | 65.971 | 65.634 | 66.9969 | 66.6272 | 67.6652 | 67.5001 | 67.5416 | 67.3523 | 67.5316 | 68.0939 | 68.338 | 68.7898 | 69.1979 | 69.8678 | 70.3178 | 70.7418 | 72.1919 | 72.0867 | 72.4853 | 74.2275 | 75.0885 | 74.6839 | 75.5081 | 75.0146 | 76.5019 | 75.9657 | 74.412 | 75.6663 | 75.3646 | 76.1197 | 75.9348 | 76.2286 | 76.9143 | 76.7475 | 77.0286 | 76.7864 | 76.1164 | 76.7292 | 76.3194 | 76.1602 | 75.9412 | 75.85 | 76.2202
* inkl. Stromverbrauch der Sonstigen Umwandlung (Raffinerien)
**Annahme: Anteil konstant bei 7.52%

## 02 Stromerzeugung
zurück
Szenario ZERO B
Strategievariante "ausgeglichene Jahresbilanz 2050", KKW-Laufzeit 60 Jahre
02 Stromerzeugung
Tabelle 02-01: Stromerzeugung nach Kraftwerkstyp je Kalenderjahr
Entwicklung im Zeitraum 2000 bis 2050, in TWh
|  | 2000 | 2001 | 2002 | 2003 | 2004 | 2005 | 2006 | 2007 | 2008 | 2009 | 2010 | 2011 | 2012 | 2013 | 2014 | 2015 | 2016 | 2017 | 2018 | 2019 | 2020 | 2021 | 2022 | 2023 | 2024 | 2025 | 2026 | 2027 | 2028 | 2029 | 2030 | 2031 | 2032 | 2033 | 2034 | 2035 | 2036 | 2037 | 2038 | 2039 | 2040 | 2041 | 2042 | 2043 | 2044 | 2045 | 2046 | 2047 | 2048 | 2049 | 2050 | 2051 | 2052 | 2053 | 2054 | 2055 | 2056 | 2057 | 2058 | 2059 | 2060
| Wasserkraftwerke | 37.851 | 42.261 | 36.513 | 36.445 | 35.117 | 32.759 | 32.557 | 36.373 | 37.559 | 37.136 | 37.45 | 33.795 | 39.906 | 39.572 | 39.308 | 39.486 | 36.326 | 36.666 | 37.428 | 40.556 | 39.1279 | 38.9633 | 40.1779 | 40.2641 | 40.4478 | 40.332 | 40.6929 | 41.0837 | 41.4171 | 41.7814 | 42.1161 | 42.5743 | 42.6632 | 42.8121 | 43.9182 | 43.6587 | 43.8978 | 45.005 | 45.3294 | 44.7674 | 45.108 | 45.1677 | 45.1852 | 45.0631 | 44.0054 | 44.2098 | 44.4075 | 44.5651 | 44.8109 | 44.8476 | 44.8781 | 45.0111 | 44.9764 | 44.6485 | 44.5641 | 44.6071 | 44.674 | 44.1283 | 44.4449 | 44.2004 | 44.2762
| bestehende Wasserkraft | 37.851 | 42.261 | 36.513 | 36.445 | 35.117 | 32.759 | 32.557 | 36.373 | 37.559 | 37.136 | 37.45 | 33.795 | 39.906 | 39.572 | 39.308 | 39.486 | 36.326 | 36.666 | 37.3181 | 40.3954 | 38.797 | 38.5826 | 38.6228 | 38.5167 | 38.5385 | 38.378 | 38.5693 | 38.9127 | 39.0828 | 39.2443 | 39.3932 | 39.7978 | 39.7124 | 39.7853 | 40.0263 | 39.6149 | 39.6744 | 39.6819 | 39.8593 | 39.212 | 39.3652 | 39.2877 | 38.8834 | 38.6193 | 37.278 | 37.4023 | 37.3051 | 37.4294 | 37.4297 | 37.3952 | 37.2095 | 37.2264 | 37.0426 | 36.6231 | 36.4229 | 36.3407 | 36.2818 | 35.6188 | 35.8168 | 35.4824 | 35.436
| neue Wasserkraft | 0 | 0 | 0 | 0 | 0 | 0 | 0 | 0 | 0 | 0 | 0 | 0 | 0 | 0 | 0 | 0 | 0 | 0 | 0.10988 | 0.16063 | 0.3309 | 0.38074 | 1.5551 | 1.7474 | 1.9093 | 1.954 | 2.1235 | 2.171 | 2.3343 | 2.5372 | 2.7229 | 2.7765 | 2.9507 | 3.0268 | 3.8919 | 4.0438 | 4.2234 | 5.323 | 5.4701 | 5.5553 | 5.7428 | 5.8801 | 6.3018 | 6.4438 | 6.7274 | 6.8075 | 7.1024 | 7.1358 | 7.3813 | 7.4524 | 7.6686 | 7.7848 | 7.9339 | 8.0254 | 8.1412 | 8.2664 | 8.3922 | 8.5095 | 8.6282 | 8.718 | 8.8402
| Kernkraftwerke | 24.949 | 25.293 | 25.692 | 25.931 | 25.432 | 22.02 | 26.244 | 26.344 | 26.132 | 26.119 | 25.205 | 25.56 | 24.345 | 24.871 | 26.37 | 22.095 | 20.235 | 19.499 | 24.414 | 25.28 | 21.9982 | 21.8675 | 21.9131 | 21.9675 | 22.0193 | 22.1403 | 22.0091 | 21.8141 | 21.6391 | 18.8841 | 18.5788 | 18.5842 | 16.0339 | 15.9494 | 15.8039 | 15.7503 | 15.2733 | 15.256 | 14.8912 | 8.044 | 7.9147 | 7.9734 | 8.0344 | 7.8682 | 0 | 0 | 0 | 0 | 0 | 0 | 0 | 0 | 0 | 0 | 0 | 0 | 0 | 0 | 0 | 0 | 0
| bestehende Kernkraftwerke | 24.949 | 25.293 | 25.692 | 25.931 | 25.432 | 22.02 | 26.244 | 26.344 | 26.132 | 26.119 | 25.205 | 25.56 | 24.345 | 24.871 | 26.37 | 22.095 | 20.235 | 19.499 | 24.414 | 25.28 | 21.9982 | 21.8675 | 21.9131 | 21.9675 | 22.0193 | 22.1403 | 22.0091 | 21.8141 | 21.6391 | 18.8841 | 18.5788 | 18.5842 | 16.0339 | 15.9494 | 15.8039 | 15.7503 | 15.2733 | 15.256 | 14.8912 | 8.044 | 7.9147 | 7.9734 | 8.0344 | 7.8682 | 0 | 0 | 0 | 0 | 0 | 0 | 0 | 0 | 0 | 0 | 0 | 0 | 0 | 0 | 0 | 0 | 0
| neue Kernkraftwerke | 0 | 0 | 0 | 0 | 0 | 0 | 0 | 0 | 0 | 0 | 0 | 0 | 0 | 0 | 0 | 0 | 0 | 0 | 0 | 0 | 0 | 0 | 0 | 0 | 0 | 0 | 0 | 0 | 0 | 0 | 0 | 0 | 0 | 0 | 0 | 0 | 0 | 0 | 0 | 0 | 0 | 0 | 0 | 0 | 0 | 0 | 0 | 0 | 0 | 0 | 0 | 0 | 0 | 0 | 0 | 0 | 0 | 0 | 0 | 0 | 0
| Fossile KW (gekoppelt und ungekoppelt) | 1.7014 | 1.7277 | 1.8768 | 1.9367 | 1.9794 | 2.094 | 2.166 | 1.9755 | 1.9918 | 1.9333 | 2.1948 | 1.9032 | 1.8541 | 1.6722 | 1.3415 | 1.5459 | 1.8874 | 1.6685 | 1.8382 | 1.872 | 1.3938 | 1.3758 | 1.4334 | 1.4645 | 1.4715 | 1.4899 | 1.5265 | 1.5304 | 1.5635 | 1.5818 | 1.5921 | 1.6299 | 1.6603 | 1.684 | 1.7331 | 1.7899 | 1.8243 | 1.8796 | 1.9281 | 1.9623 | 1.9889 | 2.1845 | 2.3229 | 2.4673 | 2.7456 | 2.7674 | 2.8503 | 2.9331 | 2.9456 | 2.9748 | 3.2653 | 3.9073 | 4.0054 | 4.6655 | 4.9797 | 5.4539 | 5.8492 | 6.4386 | 5.983 | 6.1614 | 6.6775
| bestehende fossile KW | 1.7014 | 1.7277 | 1.8768 | 1.9367 | 1.9794 | 2.094 | 2.166 | 1.9755 | 1.9918 | 1.9333 | 2.1948 | 1.9032 | 1.8541 | 1.6722 | 1.3415 | 1.5459 | 1.8874 | 1.6685 | 1.6786 | 1.6622 | 1.128 | 1.0631 | 1.0572 | 1.0245 | 0.97141 | 0.92461 | 0.89175 | 0.84063 | 0.81462 | 0.77973 | 0.7388 | 0.71235 | 0.68606 | 0.65326 | 0.62808 | 0.59557 | 0.56321 | 0.53025 | 0.49063 | 0.46831 | 0.43878 | 0.40783 | 0.37775 | 0.34645 | 0.32209 | 0.29303 | 0.26433 | 0.23657 | 0.20954 | 0.18318 | 0.15739 | 0.14138 | 0.12544 | 0.10957 | 0.093753 | 0.077996 | 0.062294 | 0.046646 | 0.031049 | 0.015501 | 0
| neue Kombikraftwerke | 0 | 0 | 0 | 0 | 0 | 0 | 0 | 0 | 0 | 0 | 0 | 0 | 0 | 0 | 0 | 0 | 0 | 0 | 0 | 0 | 0 | 0 | 0 | 0 | 0 | 0 | 0 | 0 | 0 | 0 | 0 | 0 | 0 | 0 | 0 | 0 | 0 | 0 | 0 | 0 | 0 | 0 | 0 | 0 | 0 | 0 | 0 | 0 | 0 | 0 | 0 | 0 | 0 | 0 | 0 | 0 | 0 | 0 | 0 | 0 | 0
| neue KW fossil/PtG | 0 | 0 | 0 | 0 | 0 | 0 | 0 | 0 | 0 | 0 | 0 | 0 | 0 | 0 | 0 | 0 | 0 | 0 | 0.15953 | 0.20985 | 0.26579 | 0.31276 | 0.37615 | 0.44004 | 0.50005 | 0.56533 | 0.63472 | 0.68975 | 0.74888 | 0.80203 | 0.85331 | 0.91752 | 0.97429 | 1.0307 | 1.105 | 1.1943 | 1.2611 | 1.3493 | 1.4375 | 1.494 | 1.5501 | 1.7766 | 1.9452 | 2.1209 | 2.4235 | 2.4744 | 2.5859 | 2.6966 | 2.736 | 2.7916 | 3.1079 | 3.7659 | 3.8799 | 4.5559 | 4.8859 | 5.3759 | 5.7869 | 6.3919 | 5.9519 | 6.1459 | 6.6775
| Übrige Erneuerbare (gekoppelt und ungekoppelt) | 0.84659 | 0.89225 | 0.92922 | 0.95325 | 0.99457 | 1.045 | 1.174 | 1.2235 | 1.2842 | 1.3057 | 1.4022 | 1.6228 | 1.9139 | 2.1968 | 2.6135 | 2.8301 | 3.1676 | 3.6535 | 3.8778 | 4.186 | 4.2145 | 4.5545 | 4.8727 | 5.3041 | 5.6857 | 6.115 | 6.7476 | 7.5402 | 8.5949 | 9.7112 | 10.875 | 12.072 | 13.3225 | 14.5825 | 15.6251 | 16.6618 | 17.6931 | 18.9308 | 20.1538 | 20.8085 | 21.5354 | 22.3006 | 23.109 | 23.7083 | 24.5392 | 25.298 | 26.0309 | 26.7702 | 27.4959 | 28.1953 | 28.9439 | 29.4825 | 30.008 | 30.4416 | 30.8891 | 31.4769 | 31.9019 | 32.3565 | 32.7248 | 33.0063 | 33.417
| bestehende Erneuerbare | 0.84659 | 0.89225 | 0.92922 | 0.95325 | 0.99457 | 1.045 | 1.174 | 1.2235 | 1.2842 | 1.3057 | 1.4022 | 1.6228 | 1.9139 | 2.1968 | 2.6135 | 2.8301 | 3.1676 | 3.6535 | 3.7036 | 3.6133 | 3.2965 | 3.2313 | 3.1672 | 3.1042 | 3.0402 | 2.9778 | 2.9164 | 2.8563 | 2.7905 | 2.7234 | 2.6277 | 2.5626 | 2.4971 | 2.4241 | 2.3618 | 2.3011 | 2.2293 | 2.1786 | 2.1137 | 2.0427 | 1.958 | 1.8344 | 1.619 | 1.3231 | 1.0352 | 0.73616 | 0.48206 | 0.2511 | 0.22093 | 0.19415 | 0.16539 | 0.15022 | 0.13275 | 0.11529 | 0.098884 | 0.082934 | 0.066077 | 0.049987 | 0.033102 | 0.016342 | 0
| neue Erneuerbare (inkl. abgeregelte EE) | 0 | 0 | 0 | 0 | 0 | 0 | 0 | 0 | 0 | 0 | 0 | 0 | 0 | 0 | 0 | 0 | 0 | 0 | 0.17427 | 0.57271 | 0.91802 | 1.3232 | 1.7055 | 2.2 | 2.6455 | 3.1372 | 3.8312 | 4.684 | 5.8043 | 6.9878 | 8.2474 | 9.5094 | 10.8254 | 12.1584 | 13.2634 | 14.3607 | 15.4639 | 16.7522 | 18.0402 | 18.7658 | 19.5773 | 20.4662 | 21.49 | 22.3852 | 23.504 | 24.5618 | 25.5489 | 26.5191 | 27.2749 | 28.0012 | 28.7785 | 29.3323 | 29.8753 | 30.3263 | 30.7902 | 31.394 | 31.8358 | 32.3065 | 32.6917 | 32.9899 | 33.417
| Mittlere Bruttoerzeugung | 65.348 | 70.174 | 65.011 | 65.266 | 63.523 | 57.918 | 62.141 | 65.916 | 66.967 | 66.494 | 66.252 | 62.881 | 68.019 | 68.312 | 69.633 | 65.957 | 61.616 | 61.487 | 67.558 | 71.894 | 66.7344 | 66.7612 | 68.3971 | 69.0003 | 69.6243 | 70.0772 | 70.9761 | 71.9684 | 73.2146 | 71.9585 | 73.1621 | 74.8604 | 73.6799 | 75.028 | 77.0803 | 77.8607 | 78.6885 | 81.0714 | 82.3025 | 75.5821 | 76.547 | 77.6262 | 78.6515 | 79.1069 | 71.2901 | 72.2753 | 73.2887 | 74.2685 | 75.2524 | 76.0177 | 77.0872 | 78.4009 | 78.9898 | 79.7556 | 80.4329 | 81.538 | 82.4251 | 82.9234 | 83.1527 | 83.368 | 84.3708
| Verbrauch der Speicherpumpen | -1.974 | -1.947 | -2.418 | -2.893 | -2.433 | -2.631 | -2.72 | -2.104 | -2.685 | -2.523 | -2.494 | -2.466 | -2.411 | -2.132 | -2.355 | -2.296 | -2.922 | -4.16 | -3.987 | -4.133 | -4.3545 | -4.2365 | -5.3075 | -5.3535 | -5.4925 | -5.3365 | -5.4405 | -5.9545 | -6.1595 | -6.4935 | -6.7815 | -7.2595 | -7.4665 | -7.4955 | -8.6325 | -8.3045 | -8.5145 | -9.9825 | -10.1795 | -9.6305 | -9.7385 | -9.6545 | -9.7775 | -9.6505 | -7.9235 | -8.0915 | -8.1925 | -8.2915 | -8.5455 | -8.5245 | -8.5845 | -8.7165 | -8.5205 | -8.3335 | -8.1385 | -8.1175 | -7.9815 | -7.9245 | -7.8765 | -7.6455 | -7.8845
| Mittlere Nettoerzeugung | 63.374 | 68.227 | 62.593 | 62.373 | 61.09 | 55.287 | 59.421 | 63.812 | 64.282 | 63.971 | 63.758 | 60.415 | 65.608 | 66.18 | 67.278 | 63.661 | 58.694 | 57.327 | 63.571 | 67.761 | 62.3799 | 62.5247 | 63.0896 | 63.6468 | 64.1318 | 64.7407 | 65.5356 | 66.0139 | 67.0551 | 65.465 | 66.3806 | 67.6009 | 66.2134 | 67.5325 | 68.4478 | 69.5562 | 70.174 | 71.0889 | 72.123 | 65.9516 | 66.8085 | 67.9717 | 68.8739 | 69.4564 | 63.3666 | 64.1838 | 65.0962 | 65.977 | 66.7069 | 67.4932 | 68.5027 | 69.6844 | 70.4693 | 71.4221 | 72.2944 | 73.4205 | 74.4436 | 74.9989 | 75.2762 | 75.7225 | 76.4863
| Importsaldo (Importe minus Exporte) | -7.07 | -10.444 | -4.508 | -3.112 | -0.703 | 6.35 | 2.703 | -2.062 | -1.135 | -2.157 | 0.52 | 2.587 | -2.2 | -2.396 | -5.491 | -1.035 | 3.923 | 5.55 | -1.587 | -6.26 | 0.26244 | -0.13398 | -0.73194 | -1.5002 | -2.0826 | -2.7249 | -3.4445 | -3.8745 | -4.8766 | -3.1687 | -3.9642 | -4.9925 | -3.3621 | -4.2862 | -4.8884 | -5.774 | -6.2032 | -6.8439 | -7.214 | -0.89829 | -1.0389 | -2.6116 | -2.1495 | -3.1413 | 3.1218 | 3.391 | 2.0759 | 1.8512 | 0.68239 | 0.21095 | -0.17298 | -1.6534 | -1.9612 | -2.9692 | -4.3165 | -4.8088 | -6.1057 | -6.7631 | -7.2115 | -7.518 | -8.1506
| bestehende Bezugsrechte | 18.7895 | 18.7895 | 18.7895 | 18.0318 | 18.0318 | 18.0318 | 17.2434 | 17.2434 | 17.2434 | 17.2434 | 17.2434 | 17.2434 | 17.2434 | 17.2434 | 17.2434 | 17.2434 | 17.2434 | 16.3674 | 13.7723 | 11.6991 | 9.9471 | 9.9471 | 9.9471 | 9.9471 | 9.9471 | 8.1951 | 8.1951 | 8.1951 | 8.1951 | 8.1951 | 8.1951 | 3.2631 | 3.2631 | 3.2631 | 3.2631 | 2.6105 | 2.6105 | 1.9579 | 1.3052 | 0.65262 | 0.65262 | 0 | 0 | 0 | 0 | 0 | 0 | 0 | 0 | 0 | 0 | 0 | 0 | 0 | 0 | 0 | 0 | 0 | 0 | 0 | 0
| bestehende Lieferverpflichtungen | 2.8264 | 2.8264 | 2.5432 | 2.26 | 2.26 | 2.26 | 2.26 | 2.26 | 2.26 | 2.26 | 2.26 | 2.26 | 2.26 | 2.26 | 2.26 | 2.26 | 2.26 | 2.26 | 2.26 | 2.26 | 2.26 | 2.26 | 2.26 | 2.26 | 2.26 | 2.26 | 2.26 | 2.26 | 2.26 | 2.26 | 2.26 | 2.26 | 2.26 | 2.26 | 2.26 | 2.26 | 2.26 | 1.96 | 1.3 | 0.66 | 0.66 | 0 | 0 | 0 | 0 | 0 | 0 | 0 | 0 | 0 | 0 | 0 | 0 | 0 | 0 | 0 | 0 | 0 | 0 | 0 | 0
| Landesverbrauch | 56.304 | 57.783 | 58.085 | 59.261 | 60.387 | 61.637 | 62.124 | 61.75 | 63.147 | 61.814 | 64.278 | 63.002 | 63.408 | 63.784 | 61.787 | 62.626 | 62.617 | 62.877 | 61.984 | 61.501 | 62.6424 | 62.3907 | 62.3577 | 62.1466 | 62.0491 | 62.0158 | 62.0911 | 62.1394 | 62.1785 | 62.2963 | 62.4164 | 62.6083 | 62.8513 | 63.2463 | 63.5594 | 63.7822 | 63.9708 | 64.245 | 64.909 | 65.0534 | 65.7696 | 65.3601 | 66.7244 | 66.3152 | 66.4885 | 67.5748 | 67.172 | 67.8282 | 67.3893 | 67.7041 | 68.3297 | 68.031 | 68.5081 | 68.4529 | 67.9779 | 68.6116 | 68.3379 | 68.2357 | 68.0647 | 68.2045 | 68.3357
| davon Verluste | 3.931 | 4.034 | 4.056 | 4.139 | 4.216 | 4.307 | 4.342 | 4.318 | 4.418 | 4.32 | 4.493 | 4.403 | 4.435 | 4.461 | 4.321 | 4.38 | 4.378 | 4.394 | 4.337 | 4.303 | 4.3812 | 4.3636 | 4.3613 | 4.3466 | 4.3397 | 4.3374 | 4.3427 | 4.3461 | 4.3488 | 4.357 | 4.3654 | 4.3789 | 4.3958 | 4.4235 | 4.4454 | 4.461 | 4.4741 | 4.4933 | 4.5398 | 4.5499 | 4.6 | 4.5713 | 4.6667 | 4.6381 | 4.6502 | 4.7262 | 4.698 | 4.7439 | 4.7132 | 4.7353 | 4.779 | 4.7581 | 4.7915 | 4.7876 | 4.7544 | 4.7987 | 4.7796 | 4.7724 | 4.7605 | 4.7703 | 4.7794
| Bruttoverbrauch | 58.278 | 59.73 | 60.503 | 62.154 | 62.82 | 64.268 | 64.844 | 63.854 | 65.832 | 64.337 | 66.772 | 65.468 | 65.819 | 65.916 | 64.142 | 64.922 | 65.539 | 67.037 | 65.971 | 65.634 | 66.9969 | 66.6272 | 67.6652 | 67.5001 | 67.5416 | 67.3523 | 67.5316 | 68.0939 | 68.338 | 68.7898 | 69.1979 | 69.8678 | 70.3178 | 70.7418 | 72.1919 | 72.0867 | 72.4853 | 74.2275 | 75.0885 | 74.6839 | 75.5081 | 75.0146 | 76.5019 | 75.9657 | 74.412 | 75.6663 | 75.3646 | 76.1197 | 75.9348 | 76.2286 | 76.9143 | 76.7475 | 77.0286 | 76.7864 | 76.1164 | 76.7292 | 76.3194 | 76.1602 | 75.9412 | 75.85 | 76.2202
Tabelle 02-02: Stromerzeugung aus erneuerbaren Energien ohne Wasserkraft nach Kraftwerkstyp je Kalenderjahr
Entwicklung im Zeitraum 2000 bis 2050, in TWh
|  | 2000 | 2001 | 2002 | 2003 | 2004 | 2005 | 2006 | 2007 | 2008 | 2009 | 2010 | 2011 | 2012 | 2013 | 2014 | 2015 | 2016 | 2017 | 2018 | 2019 | 2020 | 2021 | 2022 | 2023 | 2024 | 2025 | 2026 | 2027 | 2028 | 2029 | 2030 | 2031 | 2032 | 2033 | 2034 | 2035 | 2036 | 2037 | 2038 | 2039 | 2040 | 2041 | 2042 | 2043 | 2044 | 2045 | 2046 | 2047 | 2048 | 2049 | 2050 | 2051 | 2052 | 2053 | 2054 | 2055 | 2056 | 2057 | 2058 | 2059 | 2060
| ungekoppelt | 0.014171 | 0.016993 | 0.020073 | 0.022831 | 0.024353 | 0.029112 | 0.039025 | 0.044566 | 0.055248 | 0.077013 | 0.13022 | 0.23818 | 0.38754 | 0.58999 | 0.94245 | 1.2286 | 1.4421 | 1.8158 | 2.0669 | 2.3236 | 2.6904 | 3.0381 | 3.3678 | 3.7967 | 4.1716 | 4.5917 | 5.2156 | 6.0007 | 7.0452 | 8.1448 | 9.2558 | 10.4231 | 11.6472 | 12.8837 | 13.874 | 14.8753 | 15.8871 | 16.9085 | 17.9384 | 18.3879 | 18.8432 | 19.3791 | 19.9174 | 20.3884 | 20.8581 | 21.3247 | 21.7867 | 22.2426 | 22.6909 | 23.1306 | 23.5609 | 24.0246 | 24.4784 | 24.9222 | 25.3559 | 25.7793 | 26.1923 | 26.5949 | 26.9666 | 27.3072 | 27.6478
| Photovoltaik | 0.01119 | 0.01298 | 0.01467 | 0.01759 | 0.01805 | 0.02074 | 0.02377 | 0.02855 | 0.03673 | 0.05439 | 0.09364 | 0.16805 | 0.29947 | 0.50047 | 0.84157 | 1.1185 | 1.3335 | 1.6832 | 1.9451 | 2.1777 | 2.5203 | 2.8134 | 3.1421 | 3.4977 | 3.8713 | 4.2718 | 4.8943 | 5.6505 | 6.6291 | 7.653 | 8.6778 | 9.748 | 10.8635 | 11.98 | 12.839 | 13.6979 | 14.5568 | 15.4158 | 16.2747 | 16.546 | 16.8174 | 17.1652 | 17.513 | 17.793 | 18.073 | 18.3531 | 18.6331 | 18.9131 | 19.1931 | 19.4731 | 19.7531 | 20.0763 | 20.3995 | 20.7227 | 21.0459 | 21.3691 | 21.6923 | 22.0155 | 22.3387 | 22.6619 | 22.9851
| Windenergie | 0.0029812 | 0.0040127 | 0.0054027 | 0.005241 | 0.006303 | 0.008372 | 0.015255 | 0.016016 | 0.018518 | 0.022623 | 0.036583 | 0.070134 | 0.088066 | 0.089518 | 0.10088 | 0.11003 | 0.1086 | 0.1326 | 0.1218 | 0.14592 | 0.1701 | 0.22469 | 0.22567 | 0.29906 | 0.30035 | 0.3199 | 0.32128 | 0.35027 | 0.41608 | 0.49177 | 0.57797 | 0.67517 | 0.78369 | 0.90368 | 1.035 | 1.1774 | 1.3303 | 1.4927 | 1.6637 | 1.8419 | 2.0259 | 2.2139 | 2.4044 | 2.5953 | 2.785 | 2.9717 | 3.1537 | 3.3295 | 3.4978 | 3.6575 | 3.8078 | 3.9483 | 4.0789 | 4.1995 | 4.31 | 4.4102 | 4.5 | 4.5794 | 4.6279 | 4.6453 | 4.6627
| gekoppelt | 0.83242 | 0.87526 | 0.90914 | 0.93042 | 0.97022 | 1.0159 | 1.1349 | 1.1789 | 1.229 | 1.2287 | 1.272 | 1.3846 | 1.5264 | 1.6068 | 1.6711 | 1.6015 | 1.7255 | 1.8377 | 1.8109 | 1.8624 | 1.5241 | 1.5164 | 1.5049 | 1.5074 | 1.5141 | 1.5233 | 1.532 | 1.5395 | 1.5497 | 1.5665 | 1.6193 | 1.6489 | 1.6753 | 1.7008 | 1.7541 | 1.7925 | 1.835 | 2.0424 | 2.2424 | 2.4726 | 2.7262 | 2.9764 | 3.2506 | 3.482 | 3.8191 | 4.0873 | 4.3842 | 4.6527 | 4.914 | 5.1947 | 5.467 | 5.5609 | 5.6136 | 5.6374 | 5.6632 | 5.7316 | 5.7516 | 5.8006 | 5.7902 | 5.7591 | 5.8162
| Biomasse (Holz) | 0.013684 | 0.013801 | 0.022375 | 0.027275 | 0.029071 | 0.032579 | 0.043976 | 0.092299 | 0.13137 | 0.15418 | 0.13457 | 0.19264 | 0.25153 | 0.27759 | 0.27332 | 0.18356 | 0.22281 | 0.32178 | 0.28989 | 0.31282 | 0.2764 | 0.2764 | 0.2757 | 0.2739 | 0.2749 | 0.2766 | 0.2733 | 0.2713 | 0.2658 | 0.2641 | 0.2584 | 0.2611 | 0.2598 | 0.2586 | 0.2522 | 0.2495 | 0.2383 | 0.2424 | 0.231 | 0.2212 | 0.2132 | 0.2172 | 0.2157 | 0.2056 | 0.2034 | 0.2006 | 0.2003 | 0.1991 | 0.1923 | 0.1914 | 0.1852 | 0.1918 | 0.1878 | 0.1837 | 0.184 | 0.1939 | 0.1881 | 0.1948 | 0.1951 | 0.1822 | 0.1928
| Biogas | 0.054198 | 0.051256 | 0.046083 | 0.042988 | 0.035551 | 0.036485 | 0.040856 | 0.052805 | 0.060696 | 0.073975 | 0.088181 | 0.10285 | 0.13215 | 0.15173 | 0.16236 | 0.17677 | 0.19651 | 0.20822 | 0.22376 | 0.24494 | 0.1728 | 0.1728 | 0.17256 | 0.18726 | 0.20322 | 0.22092 | 0.24298 | 0.2624 | 0.28789 | 0.31606 | 0.34035 | 0.37573 | 0.41276 | 0.44925 | 0.49505 | 0.54569 | 0.60952 | 0.68908 | 0.77578 | 0.88767 | 1.0206 | 1.137 | 1.2835 | 1.3987 | 1.6052 | 1.746 | 1.9133 | 2.055 | 2.1944 | 2.3437 | 2.4943 | 2.5804 | 2.6389 | 2.6697 | 2.6952 | 2.756 | 2.7816 | 2.8235 | 2.8169 | 2.7996 | 2.8489
| ARA | 0.094409 | 0.10537 | 0.10574 | 0.1077 | 0.10872 | 0.10886 | 0.11265 | 0.11496 | 0.116 | 0.1167 | 0.12086 | 0.12616 | 0.12781 | 0.12774 | 0.12778 | 0.12586 | 0.12373 | 0.12535 | 0.12791 | 0.12721 | 0.1293 | 0.1293 | 0.1293 | 0.1293 | 0.1293 | 0.1293 | 0.1293 | 0.1293 | 0.1293 | 0.1293 | 0.1293 | 0.1291 | 0.1292 | 0.1287 | 0.1278 | 0.1273 | 0.1263 | 0.1212 | 0.1171 | 0.1162 | 0.1158 | 0.1166 | 0.1166 | 0.1136 | 0.1171 | 0.1179 | 0.1183 | 0.1168 | 0.1158 | 0.1185 | 0.1167 | 0.1191 | 0.1186 | 0.1168 | 0.118 | 0.1168 | 0.1181 | 0.1196 | 0.1165 | 0.1166 | 0.117
| KVA (EE-Anteil) | 0.67013 | 0.70483 | 0.73494 | 0.75246 | 0.79688 | 0.83798 | 0.93746 | 0.91883 | 0.92089 | 0.88382 | 0.92837 | 0.96295 | 1.0149 | 1.0497 | 1.1076 | 1.1153 | 1.1825 | 1.1823 | 1.1694 | 1.1774 | 0.94558 | 0.9349 | 0.92436 | 0.91394 | 0.90365 | 0.89348 | 0.88344 | 0.87351 | 0.8637 | 0.854 | 0.84441 | 0.83493 | 0.82555 | 0.81627 | 0.80708 | 0.79798 | 0.78892 | 0.77999 | 0.77113 | 0.76236 | 0.75367 | 0.74506 | 0.73653 | 0.72807 | 0.71969 | 0.71138 | 0.70314 | 0.69497 | 0.68686 | 0.67881 | 0.67083 | 0.66958 | 0.66835 | 0.66716 | 0.66601 | 0.66488 | 0.66379 | 0.66272 | 0.66169 | 0.66069 | 0.65759
| Geothermie | 0 | 0 | 0 | 0 | 0 | 0 | 0 | 0 | 0 | 0 | 0 | 0 | 0 | 0 | 0 | 0 | 0 | 0 | 0 | 0 | 0 | 0.003 | 0.003 | 0.003 | 0.003 | 0.003 | 0.003 | 0.003 | 0.003 | 0.003 | 0.0468 | 0.048 | 0.048 | 0.048 | 0.072 | 0.072 | 0.072 | 0.20971 | 0.34743 | 0.48514 | 0.62286 | 0.76057 | 0.89829 | 1.036 | 1.1737 | 1.3114 | 1.4491 | 1.5869 | 1.7246 | 1.8623 | 2 | 2 | 2 | 2 | 2 | 2 | 2 | 2 | 2 | 2 | 2
| Erneuerbare gesamt (ohne EE-Abregelung) | 0.84659 | 0.89225 | 0.92922 | 0.95325 | 0.99457 | 1.045 | 1.174 | 1.2235 | 1.2842 | 1.3057 | 1.4022 | 1.6228 | 1.9139 | 2.1968 | 2.6135 | 2.8301 | 3.1676 | 3.6535 | 3.8778 | 4.186 | 4.2145 | 4.5545 | 4.8727 | 5.3041 | 5.6857 | 6.115 | 6.7476 | 7.5402 | 8.5949 | 9.7112 | 10.875 | 12.072 | 13.3225 | 14.5845 | 15.6281 | 16.6678 | 17.7221 | 18.9508 | 20.1808 | 20.8605 | 21.5694 | 22.3556 | 23.168 | 23.8703 | 24.6772 | 25.412 | 26.1709 | 26.8952 | 27.6049 | 28.3253 | 29.0279 | 29.5855 | 30.092 | 30.5596 | 31.0191 | 31.5109 | 31.9439 | 32.3955 | 32.7568 | 33.0663 | 33.464
| EE-Abregelung | 0 | 0 | 0 | 0 | 0 | 0 | 0 | 0 | 0 | 0 | 0 | 0 | 0 | 0 | 0 | 0 | 0 | 0 | 0 | 0 | 0 | 0 | 0 | 0 | 0 | 0 | 0 | 0 | 0 | 0 | 0 | 0 | 0 | -0.002 | -0.003 | -0.006 | -0.029 | -0.02 | -0.027 | -0.052 | -0.034 | -0.055 | -0.059 | -0.162 | -0.138 | -0.114 | -0.14 | -0.125 | -0.109 | -0.13 | -0.084 | -0.103 | -0.084 | -0.118 | -0.13 | -0.034 | -0.042 | -0.039 | -0.032 | -0.06 | -0.047
Tabelle 02-03: Stromerzeugung aus Wasserkraft je Kalenderjahr
Entwicklung im Zeitraum 2000 bis 2050, in TWh
| Erzeugung - Kalenderjahr | 2000 | 2001 | 2002 | 2003 | 2004 | 2005 | 2006 | 2007 | 2008 | 2009 | 2010 | 2011 | 2012 | 2013 | 2014 | 2015 | 2016 | 2017 | 2018 | 2019 | 2020 | 2021 | 2022 | 2023 | 2024 | 2025 | 2026 | 2027 | 2028 | 2029 | 2030 | 2031 | 2032 | 2033 | 2034 | 2035 | 2036 | 2037 | 2038 | 2039 | 2040 | 2041 | 2042 | 2043 | 2044 | 2045 | 2046 | 2047 | 2048 | 2049 | 2050 | 2051 | 2052 | 2053 | 2054 | 2055 | 2056 | 2057 | 2058 | 2059 | 2060
| Kleinwasserkraft* | 0.19 | 0.19 | 0.19 | 0.19 | 0.19 | 0.19 | 0.19 | 0.19 | 0.19 | 0.19 | 0.19 | 0.212 | 0.212 | 0.226 | 0.226 | 0.235 | 0.245 | 0.234 | 0.27183 | 0.30966 | 0.34748 | 0.38531 | 0.42314 | 0.46097 | 0.49879 | 0.53662 | 0.57445 | 0.61228 | 0.6501 | 0.68793 | 0.72576 | 0.76358 | 0.80056 | 0.8377 | 0.87445 | 0.91107 | 0.91507 | 0.91954 | 0.92474 | 0.92931 | 0.93433 | 0.9717 | 1.0076 | 1.0443 | 1.0806 | 1.1184 | 1.1563 | 1.1941 | 1.2319 | 1.2698 | 1.3076 | 1.3412 | 1.3748 | 1.4083 | 1.4419 | 1.4755 | 1.5091 | 1.5427 | 1.5763 | 1.6099 | 1.6435
| Speicherkraftwerke** | 20.285 | 24.51 | 18.888 | 21.047 | 19.078 | 17.761 | 16.738 | 19.826 | 20.873 | 21.026 | 21.42 | 19.062 | 22.074 | 21.813 | 22.065 | 22.891 | 19.752 | 20.72 | 20.52 | 22.856 | 17.3469 | 17.2358 | 17.5302 | 17.5606 | 17.5741 | 17.5386 | 17.819 | 17.7258 | 17.8553 | 17.8929 | 17.9651 | 17.9721 | 17.8899 | 17.9937 | 18.1331 | 18.1568 | 18.2166 | 18.1459 | 18.2721 | 18.1834 | 18.4179 | 18.5161 | 18.5322 | 18.4877 | 18.897 | 18.908 | 18.9866 | 19.1175 | 19.1168 | 19.1451 | 19.1215 | 19.2018 | 19.2587 | 19.1414 | 19.1533 | 19.2422 | 19.3647 | 18.9563 | 19.221 | 19.1938 | 19.0849
| Laufwasserkraft | 17.376 | 17.561 | 17.435 | 15.208 | 15.849 | 14.808 | 15.629 | 16.357 | 16.496 | 15.92 | 15.84 | 14.521 | 17.62 | 17.533 | 17.017 | 16.36 | 16.329 | 15.712 | 16.6362 | 17.3903 | 17.5607 | 17.5715 | 17.5695 | 17.5685 | 17.5747 | 17.5856 | 17.5964 | 17.5966 | 17.6025 | 17.6112 | 17.6049 | 17.6126 | 17.6187 | 17.61 | 17.5981 | 17.5543 | 17.5577 | 17.5462 | 17.5534 | 17.5415 | 17.5433 | 17.5138 | 17.4143 | 17.3838 | 17.3329 | 17.3257 | 17.2866 | 17.2962 | 17.2604 | 17.27 | 17.2406 | 17.2035 | 17.1665 | 17.1294 | 17.0924 | 17.0553 | 17.0183 | 16.9812 | 16.9442 | 16.9071 | 16.87
| Pumpspeicher gesamt | [20 empty] | 3.8729 | 3.7707 | 4.6551 | 4.674 | 4.8002 | 4.6712 | 4.703 | 5.149 | 5.3092 | 5.5894 | 5.8204 | 6.226 | 6.354 | 6.3707 | 7.3125 | 7.0366 | 7.2085 | 8.3933 | 8.5791 | 8.1132 | 8.2125 | 8.1661 | 8.2311 | 8.1473 | 6.6948 | 6.8577 | 6.978 | 6.9574 | 7.2018 | 7.1627 | 7.2084 | 7.2646 | 7.1765 | 6.9693 | 6.8765 | 6.8341 | 6.7819 | 6.6481 | 6.7035 | 6.4896 | 6.6778
| Pumpspeicher (Erzeugung reiner Pumpbetrieb) | [20 empty] | 2.972 | 2.878 | 3.731 | 3.765 | 3.882 | 3.755 | 3.772 | 4.244 | 4.402 | 4.657 | 4.911 | 5.287 | 5.453 | 5.483 | 6.415 | 6.14 | 6.32 | 7.516 | 7.676 | 7.231 | 7.329 | 7.255 | 7.359 | 7.259 | 5.787 | 5.948 | 6.001 | 6.02 | 6.27 | 6.228 | 6.307 | 6.297 | 6.218 | 6.076 | 5.986 | 5.942 | 5.841 | 5.798 | 5.792 | 5.591 | 5.802
| Wasserkraft gesamt | 37.851 | 42.261 | 36.513 | 36.445 | 35.117 | 32.759 | 32.557 | 36.373 | 37.559 | 37.136 | 37.45 | 33.795 | 39.906 | 39.572 | 39.308 | 39.486 | 36.326 | 36.666 | 37.428 | 40.556 | 39.1279 | 38.9633 | 40.1779 | 40.2641 | 40.4478 | 40.332 | 40.6929 | 41.0837 | 41.4171 | 41.7814 | 42.1161 | 42.5743 | 42.6632 | 42.8121 | 43.9182 | 43.6587 | 43.8978 | 45.005 | 45.3294 | 44.7674 | 45.108 | 45.1677 | 45.1852 | 45.0631 | 44.0054 | 44.2098 | 44.4075 | 44.5651 | 44.8109 | 44.8476 | 44.8781 | 45.0111 | 44.9764 | 44.6485 | 44.5641 | 44.6071 | 44.674 | 44.1283 | 44.4449 | 44.2004 | 44.2762
| nachrichtlich: mittlere erneuerbare Stromproduktion aus Wasserkraft | [20 empty] | 36.1235 | 36.0611 | 36.4003 | 36.4676 | 36.5251 | 36.6823 | 37.0113 | 36.9562 | 37.1294 | 37.2135 | 37.3172 | 37.3698 | 37.3307 | 37.4629 | 37.6271 | 37.6436 | 37.7108 | 37.6332 | 37.7718 | 37.6757 | 37.917 | 38.0231 | 37.9756 | 37.9373 | 38.3321 | 38.3736 | 38.451 | 38.6292 | 38.6306 | 38.7064 | 38.6912 | 38.768 | 38.8214 | 38.7007 | 38.7091 | 38.7945 | 38.9136 | 38.5017 | 38.7629 | 38.7323 | 38.6199
* Erzeugungsleistung < 300 kW.
** bis 2019 inkl. Erzeugung aus Pumpspeicherkraftwerken

## 03 installierte Leistung
zurück
Szenario ZERO B
Strategievariante "ausgeglichene Jahresbilanz 2050", KKW-Laufzeit 60 Jahre
03 installierte Leistung
Tabelle 03-01: Installierte Leistung nach Kraftwerkstyp je Kalenderjahr
Entwicklung im Zeitraum 2000 bis 2050, in GW
| Installierte Leistung - Kalenderjahr | 2000 | 2001 | 2002 | 2003 | 2004 | 2005 | 2006 | 2007 | 2008 | 2009 | 2010 | 2011 | 2012 | 2013 | 2014 | 2015 | 2016 | 2017 | 2018 | 2019 | 2020 | 2021 | 2022 | 2023 | 2024 | 2025 | 2026 | 2027 | 2028 | 2029 | 2030 | 2031 | 2032 | 2033 | 2034 | 2035 | 2036 | 2037 | 2038 | 2039 | 2040 | 2041 | 2042 | 2043 | 2044 | 2045 | 2046 | 2047 | 2048 | 2049 | 2050 | 2051 | 2052 | 2053 | 2054 | 2055 | 2056 | 2057 | 2058 | 2059 | 2060
| Wasserkraftwerke | 13.198 | 13.241 | 13.253 | 13.268 | 13.275 | 13.314 | 13.314 | 13.422 | 13.434 | 13.48 | 13.681 | 13.728 | 13.761 | 13.774 | 13.69 | 13.76 | 14.75 | 15.294 | 15.48 | 15.51 | 15.3782 | 15.4305 | 16.5027 | 16.6358 | 16.7106 | 16.7224 | 16.7812 | 16.7941 | 16.868 | 17.0301 | 17.1088 | 17.1209 | 17.1874 | 17.2011 | 17.9617 | 17.979 | 18.0886 | 19.0947 | 19.1703 | 19.1764 | 19.2581 | 19.274 | 19.4852 | 19.501 | 19.6626 | 19.6763 | 19.8041 | 19.816 | 19.9246 | 19.9366 | 20.0372 | 20.0492 | 20.1307 | 20.1428 | 20.2242 | 20.2363 | 20.2483 | 20.2603 | 20.2723 | 20.2843 | 20.2964
| bestehende Wasserkraftwerke | 13.198 | 13.241 | 13.253 | 13.268 | 13.275 | 13.314 | 13.314 | 13.422 | 13.434 | 13.48 | 13.681 | 13.728 | 13.761 | 13.774 | 13.69 | 13.76 | 14.75 | 15.294 | 15.48 | 15.51 | 15.2929 | 15.2932 | 15.2929 | 15.2926 | 15.2923 | 15.292 | 15.2916 | 15.2913 | 15.291 | 15.2907 | 15.2904 | 15.2901 | 15.2896 | 15.2891 | 15.2886 | 15.288 | 15.2795 | 15.2711 | 15.2629 | 15.2545 | 15.2463 | 15.2458 | 15.2451 | 15.2445 | 15.2438 | 15.2435 | 15.2432 | 15.2429 | 15.2426 | 15.2423 | 15.242 | 15.2416 | 15.2412 | 15.2408 | 15.2404 | 15.2401 | 15.2397 | 15.2393 | 15.2389 | 15.2385 | 15.2381
| neue Wasserkraftwerke | 0 | 0 | 0 | 0 | 0 | 0 | 0 | 0 | 0 | 0 | 0 | 0 | 0 | 0 | 0 | 0 | 0 | 0 | 0.028432 | 0.032895 | 0.085295 | 0.13734 | 1.2099 | 1.3432 | 1.4183 | 1.4304 | 1.4895 | 1.5027 | 1.577 | 1.7393 | 1.8184 | 1.8308 | 1.8978 | 1.912 | 2.6732 | 2.691 | 2.8092 | 3.8236 | 3.9074 | 3.9219 | 4.0118 | 4.0282 | 4.2401 | 4.2566 | 4.4187 | 4.4327 | 4.5609 | 4.5731 | 4.682 | 4.6943 | 4.7952 | 4.8076 | 4.8895 | 4.9019 | 4.9838 | 4.9962 | 5.0086 | 5.021 | 5.0334 | 5.0458 | 5.0582
| Kernkraftwerke | 3.2 | 3.2 | 3.22 | 3.22 | 3.22 | 3.22 | 3.22 | 3.22 | 3.22 | 3.238 | 3.253 | 3.278 | 3.278 | 3.308 | 3.333 | 3.333 | 3.333 | 3.333 | 3.333 | 2.96 | 2.96 | 2.96 | 2.96 | 2.96 | 2.96 | 2.96 | 2.96 | 2.96 | 2.96 | 2.595 | 2.595 | 2.595 | 2.23 | 2.23 | 2.23 | 2.23 | 2.23 | 2.23 | 2.23 | 1.22 | 1.22 | 1.22 | 1.22 | 1.22 | 0 | 0 | 0 | 0 | 0 | 0 | 0 | 0 | 0 | 0 | 0 | 0 | 0 | 0 | 0 | 0 | 0
| bestehende Kernkraftwerke | 3.2 | 3.2 | 3.22 | 3.22 | 3.22 | 3.22 | 3.22 | 3.22 | 3.22 | 3.238 | 3.253 | 3.278 | 3.278 | 3.308 | 3.333 | 3.333 | 3.333 | 3.333 | 3.333 | 2.96 | 2.96 | 2.96 | 2.96 | 2.96 | 2.96 | 2.96 | 2.96 | 2.96 | 2.96 | 2.595 | 2.595 | 2.595 | 2.23 | 2.23 | 2.23 | 2.23 | 2.23 | 2.23 | 2.23 | 1.22 | 1.22 | 1.22 | 1.22 | 1.22 | 0 | 0 | 0 | 0 | 0 | 0 | 0 | 0 | 0 | 0 | 0 | 0 | 0 | 0 | 0 | 0 | 0
| neue Kernkraftwerke | 0 | 0 | 0 | 0 | 0 | 0 | 0 | 0 | 0 | 0 | 0 | 0 | 0 | 0 | 0 | 0 | 0 | 0 | 0 | 0 | 0 | 0 | 0 | 0 | 0 | 0 | 0 | 0 | 0 | 0 | 0 | 0 | 0 | 0 | 0 | 0 | 0 | 0 | 0 | 0 | 0 | 0 | 0 | 0 | 0 | 0 | 0 | 0 | 0 | 0 | 0 | 0 | 0 | 0 | 0 | 0 | 0 | 0 | 0 | 0 | 0
| Fossile KW (gekoppelt und ungekoppelt) | 0.60512 | 0.61555 | 0.59404 | 0.60313 | 0.58781 | 0.58215 | 0.57423 | 0.54069 | 0.53474 | 0.5794 | 0.60291 | 0.5553 | 0.57197 | 0.57567 | 0.52061 | 0.59022 | 0.57665 | 0.52568 | 0.54679 | 0.57183 | 0.5772 | 0.57559 | 0.58272 | 0.58223 | 0.58201 | 0.58313 | 0.58449 | 0.58406 | 0.58244 | 0.5803 | 0.82803 | 1.0775 | 1.3254 | 1.5736 | 2.0705 | 2.3202 | 2.5707 | 2.824 | 3.076 | 3.0775 | 3.0758 | 3.1309 | 3.1843 | 3.2378 | 3.2893 | 3.3384 | 3.3706 | 3.3999 | 3.4275 | 3.4534 | 3.478 | 3.51 | 3.542 | 3.574 | 3.606 | 3.638 | 3.646 | 3.654 | 3.662 | 3.67 | 3.678
| bestehende fossile KW | 0.60512 | 0.61555 | 0.59404 | 0.60313 | 0.58781 | 0.58215 | 0.57423 | 0.54069 | 0.53474 | 0.5794 | 0.60291 | 0.5553 | 0.57197 | 0.57567 | 0.52061 | 0.59022 | 0.57665 | 0.52568 | 0.53142 | 0.53968 | 0.53219 | 0.50533 | 0.49095 | 0.46845 | 0.44639 | 0.42477 | 0.4036 | 0.38288 | 0.3626 | 0.34276 | 0.32337 | 0.30442 | 0.28592 | 0.26786 | 0.25025 | 0.23308 | 0.2153 | 0.19849 | 0.18232 | 0.16681 | 0.15177 | 0.137 | 0.12354 | 0.11071 | 0.098519 | 0.086961 | 0.076039 | 0.065752 | 0.056101 | 0.047085 | 0.038705 | 0.034834 | 0.030964 | 0.027093 | 0.023223 | 0.019352 | 0.015482 | 0.011611 | 0.0077409 | 0.0038704 | 0
| neue Kombikraftwerke | 0 | 0 | 0 | 0 | 0 | 0 | 0 | 0 | 0 | 0 | 0 | 0 | 0 | 0 | 0 | 0 | 0 | 0 | 0 | 0 | 0 | 0 | 0 | 0 | 0 | 0 | 0 | 0 | 0 | 0 | 0 | 0 | 0 | 0 | 0 | 0 | 0 | 0 | 0 | 0 | 0 | 0 | 0 | 0 | 0 | 0 | 0 | 0 | 0 | 0 | 0 | 0 | 0 | 0 | 0 | 0 | 0 | 0 | 0 | 0 | 0
| neue KW fossil/PtG | 0 | 0 | 0 | 0 | 0 | 0 | 0 | 0 | 0 | 0 | 0 | 0 | 0 | 0 | 0 | 0 | 0 | 0 | 0.015374 | 0.032152 | 0.04501 | 0.07026 | 0.091772 | 0.11378 | 0.13562 | 0.15836 | 0.18088 | 0.20118 | 0.21984 | 0.23754 | 0.50465 | 0.77311 | 1.0395 | 1.3058 | 1.8203 | 2.0871 | 2.3554 | 2.6255 | 2.8936 | 2.9107 | 2.9241 | 2.9939 | 3.0607 | 3.1271 | 3.1908 | 3.2515 | 3.2946 | 3.3342 | 3.3714 | 3.4064 | 3.4393 | 3.4752 | 3.5111 | 3.5469 | 3.5828 | 3.6187 | 3.6305 | 3.6424 | 3.6543 | 3.6662 | 3.678
| Übrige Erneuerbare (gekoppelt und ungekoppelt) | 0.19576 | 0.20721 | 0.21104 | 0.21867 | 0.2301 | 0.23941 | 0.25946 | 0.28006 | 0.30179 | 0.34677 | 0.42599 | 0.5384 | 0.79922 | 1.1392 | 1.4415 | 1.7723 | 2.0682 | 2.3319 | 2.595 | 2.9633 | 3.2917 | 3.6505 | 4.0188 | 4.4666 | 4.895 | 5.364 | 6.0668 | 6.94 | 8.0757 | 9.2714 | 10.4718 | 11.7215 | 13.0237 | 14.3209 | 15.0736 | 16.1885 | 17.1706 | 18.2452 | 19.3558 | 19.0847 | 20.3186 | 20.2102 | 21.4726 | 21.2392 | 22.4789 | 22.2558 | 23.5032 | 23.3417 | 24.5226 | 24.3614 | 25.5225 | 25.5017 | 26.619 | 26.3435 | 27.439 | 27.1415 | 28.166 | 27.8565 | 28.855 | 28.5091 | 29.4895
| bestehende Erneuerbare | 0.19576 | 0.20721 | 0.21104 | 0.21867 | 0.2301 | 0.23941 | 0.25946 | 0.28006 | 0.30179 | 0.34677 | 0.42599 | 0.5384 | 0.79922 | 1.1392 | 1.4415 | 1.7723 | 2.0682 | 2.3319 | 2.3219 | 2.312 | 2.3021 | 2.2894 | 2.2774 | 2.3295 | 2.3748 | 2.4164 | 2.456 | 2.4915 | 2.5204 | 2.541 | 2.5425 | 2.5545 | 2.5636 | 2.5641 | 2.5676 | 2.5655 | 2.5779 | 2.5905 | 2.5909 | 2.5707 | 2.5252 | 2.4189 | 2.1991 | 1.8792 | 1.5513 | 1.2028 | 0.89934 | 0.61671 | 0.57524 | 0.52816 | 0.47538 | 0.42784 | 0.3803 | 0.33276 | 0.28523 | 0.23769 | 0.19015 | 0.14261 | 0.095076 | 0.047538 | 0
| neue Erneuerbare | 0 | 0 | 0 | 0 | 0 | 0 | 0 | 0 | 0 | 0 | 0 | 0 | 0 | 0 | 0 | 0 | 0 | 0 | 0.27312 | 0.6513 | 0.98958 | 1.3611 | 1.7414 | 2.1372 | 2.5201 | 2.9475 | 3.6107 | 4.4485 | 5.5553 | 6.7304 | 7.9294 | 9.167 | 10.4601 | 11.7568 | 12.506 | 13.6231 | 14.5928 | 15.6547 | 16.765 | 16.514 | 17.7933 | 17.7913 | 19.2735 | 19.36 | 20.9276 | 21.063 | 22.6138 | 22.735 | 23.9524 | 23.8382 | 25.0522 | 25.0739 | 26.2387 | 26.0108 | 27.1538 | 26.9038 | 27.9758 | 27.7139 | 28.7599 | 28.4615 | 29.4895
| Installierte Leistung gesamt | 17.1989 | 17.2638 | 17.2781 | 17.3098 | 17.3129 | 17.3556 | 17.3677 | 17.4627 | 17.4905 | 17.6442 | 17.9629 | 18.0997 | 18.4102 | 18.7969 | 18.9851 | 19.4555 | 20.7279 | 21.4846 | 21.9548 | 22.0052 | 22.2071 | 22.6166 | 24.0643 | 24.6446 | 25.1475 | 25.6294 | 26.3925 | 27.2781 | 28.4862 | 29.4768 | 31.0037 | 32.515 | 33.7665 | 35.3256 | 37.3359 | 38.7177 | 40.0599 | 42.3939 | 43.8321 | 42.5585 | 43.8725 | 43.8351 | 45.3621 | 45.198 | 45.4307 | 45.2705 | 46.6779 | 46.5577 | 47.8747 | 47.7514 | 49.0378 | 49.061 | 50.2917 | 50.0603 | 51.2693 | 51.0158 | 52.0603 | 51.7708 | 52.7894 | 52.4634 | 53.4639
Tabelle 03-02: Installierte Leistung erneuerbarer Energien ohne Wasserkraft nach Kraftwerkstyp je Kalenderjahr
Entwicklung im Zeitraum 2000 bis 2050, in GW
| Installierte Leistung - Kalenderjahr | 2000 | 2001 | 2002 | 2003 | 2004 | 2005 | 2006 | 2007 | 2008 | 2009 | 2010 | 2011 | 2012 | 2013 | 2014 | 2015 | 2016 | 2017 | 2018 | 2019 | 2020 | 2021 | 2022 | 2023 | 2024 | 2025 | 2026 | 2027 | 2028 | 2029 | 2030 | 2031 | 2032 | 2033 | 2034 | 2035 | 2036 | 2037 | 2038 | 2039 | 2040 | 2041 | 2042 | 2043 | 2044 | 2045 | 2046 | 2047 | 2048 | 2049 | 2050 | 2051 | 2052 | 2053 | 2054 | 2055 | 2056 | 2057 | 2058 | 2059 | 2060
| ungekoppelt | 0.018695 | 0.022824 | 0.025549 | 0.027293 | 0.033013 | 0.039894 | 0.041694 | 0.048964 | 0.062906 | 0.097043 | 0.16761 | 0.26842 | 0.48594 | 0.81585 | 1.1209 | 1.4542 | 1.7391 | 1.981 | 2.2455 | 2.6155 | 2.9455 | 3.3055 | 3.6755 | 4.1155 | 4.5355 | 4.9955 | 5.6886 | 6.5515 | 7.6766 | 8.8609 | 10.0432 | 11.2851 | 12.5749 | 13.8745 | 14.6189 | 15.7251 | 16.6879 | 17.7112 | 18.7637 | 18.449 | 19.653 | 19.47 | 20.676 | 20.3915 | 21.5731 | 21.2977 | 22.4863 | 22.2706 | 23.3973 | 23.1817 | 24.3076 | 24.2824 | 25.3938 | 25.114 | 26.2061 | 25.9073 | 26.9287 | 26.6176 | 27.6144 | 27.2661 | 28.2435
| Photovoltaik | 0.01589 | 0.01831 | 0.0202 | 0.02192 | 0.02434 | 0.0283 | 0.0301 | 0.03737 | 0.04935 | 0.07948 | 0.12535 | 0.22291 | 0.43652 | 0.75556 | 1.0606 | 1.394 | 1.6639 | 1.9058 | 2.1703 | 2.5203 | 2.8503 | 3.1803 | 3.5503 | 3.9503 | 4.3703 | 4.8203 | 5.5134 | 6.3613 | 7.4516 | 8.5962 | 9.7333 | 10.9246 | 12.1582 | 13.3961 | 14.0731 | 15.1068 | 15.9922 | 16.9337 | 17.9007 | 17.4974 | 18.6101 | 18.334 | 19.4459 | 19.0669 | 20.1545 | 19.7864 | 20.8846 | 20.5817 | 21.625 | 21.3304 | 22.3823 | 22.2883 | 23.3359 | 22.9974 | 24.0361 | 23.6894 | 24.6684 | 24.321 | 25.2992 | 24.9509 | 25.9283
| Windenergie | 0.002805 | 0.004514 | 0.005349 | 0.005373 | 0.008673 | 0.011594 | 0.011594 | 0.011594 | 0.013556 | 0.017563 | 0.042263 | 0.045506 | 0.049416 | 0.060288 | 0.060288 | 0.060288 | 0.0752 | 0.0752 | 0.0752 | 0.0952 | 0.0952 | 0.1252 | 0.1252 | 0.1652 | 0.1652 | 0.1752 | 0.1752 | 0.1902 | 0.22498 | 0.26478 | 0.30989 | 0.36049 | 0.41669 | 0.4785 | 0.54578 | 0.61831 | 0.69571 | 0.77749 | 0.86303 | 0.95161 | 1.0429 | 1.136 | 1.2301 | 1.3246 | 1.4187 | 1.5113 | 1.6017 | 1.6889 | 1.7723 | 1.8513 | 1.9253 | 1.9941 | 2.0579 | 2.1166 | 2.17 | 2.2179 | 2.2602 | 2.2967 | 2.3152 | 2.3152 | 2.3152
| gekoppelt | 0.17706 | 0.18438 | 0.18549 | 0.19137 | 0.19709 | 0.19952 | 0.21776 | 0.23109 | 0.23888 | 0.24973 | 0.25837 | 0.26998 | 0.31328 | 0.32336 | 0.32065 | 0.31804 | 0.32908 | 0.3509 | 0.34926 | 0.34711 | 0.34624 | 0.34502 | 0.34338 | 0.35117 | 0.35949 | 0.36849 | 0.37822 | 0.38845 | 0.39917 | 0.41045 | 0.42867 | 0.43642 | 0.4488 | 0.44635 | 0.45472 | 0.46343 | 0.4827 | 0.53401 | 0.59213 | 0.63567 | 0.66559 | 0.74011 | 0.79668 | 0.84765 | 0.90573 | 0.95808 | 1.0169 | 1.0711 | 1.1253 | 1.1797 | 1.2149 | 1.2194 | 1.2252 | 1.2296 | 1.2329 | 1.2342 | 1.2373 | 1.2389 | 1.2406 | 1.243 | 1.246
| Biomasse (Holz) | 0.0029344 | 0.0029595 | 0.0047979 | 0.0058488 | 0.0062338 | 0.006986 | 0.0094299 | 0.019792 | 0.028171 | 0.033061 | 0.028856 | 0.041308 | 0.053938 | 0.059525 | 0.05861 | 0.039361 | 0.047778 | 0.069 | 0.069 | 0.069 | 0.069 | 0.069 | 0.069 | 0.069 | 0.069 | 0.069 | 0.069 | 0.069 | 0.069 | 0.069 | 0.069 | 0.069 | 0.069 | 0.069 | 0.069 | 0.069 | 0.069 | 0.069 | 0.069 | 0.069 | 0.069 | 0.069 | 0.069 | 0.069 | 0.069 | 0.069 | 0.069 | 0.069 | 0.069 | 0.069 | 0.069 | 0.069 | 0.069 | 0.069 | 0.069 | 0.069 | 0.069 | 0.069 | 0.069 | 0.069 | 0.069
| Biogas | 0.0085897 | 0.0081233 | 0.0073036 | 0.0068131 | 0.0056343 | 0.0057823 | 0.0064752 | 0.0083689 | 0.0096195 | 0.011724 | 0.013975 | 0.016301 | 0.020944 | 0.024047 | 0.025732 | 0.028015 | 0.031144 | 0.033 | 0.033 | 0.033 | 0.033 | 0.033 | 0.033 | 0.042432 | 0.052389 | 0.063031 | 0.074404 | 0.086277 | 0.098638 | 0.11157 | 0.12517 | 0.13439 | 0.14842 | 0.1476 | 0.15419 | 0.16454 | 0.18545 | 0.21874 | 0.25882 | 0.28433 | 0.29621 | 0.3481 | 0.3858 | 0.4179 | 0.45712 | 0.4906 | 0.53052 | 0.56584 | 0.60122 | 0.63673 | 0.66444 | 0.66887 | 0.67465 | 0.67908 | 0.68237 | 0.68365 | 0.68682 | 0.68838 | 0.69014 | 0.69248 | 0.69552
| ARA | 0.022595 | 0.025219 | 0.025308 | 0.025776 | 0.026021 | 0.026055 | 0.02696 | 0.027514 | 0.027763 | 0.02793 | 0.028927 | 0.030195 | 0.030589 | 0.030573 | 0.030583 | 0.030124 | 0.029613 | 0.03 | 0.03 | 0.03 | 0.03 | 0.03 | 0.03 | 0.03 | 0.03 | 0.03 | 0.03 | 0.03 | 0.03 | 0.03 | 0.03 | 0.03 | 0.03 | 0.03 | 0.03 | 0.03 | 0.03 | 0.03 | 0.03 | 0.03 | 0.03 | 0.03 | 0.03 | 0.03 | 0.03 | 0.03 | 0.03 | 0.03 | 0.03 | 0.03 | 0.03 | 0.03 | 0.03 | 0.03 | 0.03 | 0.03 | 0.03 | 0.03 | 0.03 | 0.03 | 0.03
| KVA (EE-Anteil)* | 0.14294 | 0.14808 | 0.14808 | 0.15294 | 0.1592 | 0.1607 | 0.1749 | 0.17542 | 0.17333 | 0.17701 | 0.18662 | 0.18218 | 0.20781 | 0.20922 | 0.20572 | 0.22055 | 0.22055 | 0.2189 | 0.21726 | 0.21511 | 0.21424 | 0.21259 | 0.21095 | 0.20931 | 0.20767 | 0.20603 | 0.20438 | 0.20274 | 0.2011 | 0.19946 | 0.19781 | 0.19617 | 0.19453 | 0.19289 | 0.19125 | 0.1896 | 0.18796 | 0.18632 | 0.18468 | 0.18303 | 0.18139 | 0.17975 | 0.17811 | 0.17647 | 0.17482 | 0.17318 | 0.17154 | 0.1699 | 0.16825 | 0.16661 | 0.16497 | 0.16497 | 0.16497 | 0.16497 | 0.16497 | 0.16497 | 0.16497 | 0.16497 | 0.16497 | 0.16497 | 0.16497
| Geothermie | 0 | 0 | 0 | 0 | 0 | 0 | 0 | 0 | 0 | 0 | 0 | 0 | 0 | 0 | 0 | 0 | 0 | 0 | 0 | 0 | 0 | 0.00042857 | 0.00042857 | 0.00042857 | 0.00042857 | 0.00042857 | 0.00042857 | 0.00042857 | 0.00042857 | 0.00042857 | 0.0066857 | 0.0068571 | 0.0068571 | 0.0068571 | 0.010286 | 0.010286 | 0.010286 | 0.029959 | 0.049633 | 0.069306 | 0.08898 | 0.11326 | 0.13377 | 0.15428 | 0.17479 | 0.1953 | 0.21581 | 0.23632 | 0.25682 | 0.27733 | 0.28653 | 0.28653 | 0.28653 | 0.28653 | 0.28653 | 0.28653 | 0.28653 | 0.28653 | 0.28653 | 0.28653 | 0.28653
| Erneuerbare gesamt | 0.19576 | 0.20721 | 0.21104 | 0.21867 | 0.2301 | 0.23941 | 0.25946 | 0.28006 | 0.30179 | 0.34677 | 0.42599 | 0.5384 | 0.79922 | 1.1392 | 1.4415 | 1.7723 | 2.0682 | 2.3319 | 2.5947 | 2.9626 | 3.2917 | 3.6505 | 4.0188 | 4.4666 | 4.895 | 5.364 | 6.0668 | 6.94 | 8.0757 | 9.2714 | 10.4718 | 11.7215 | 13.0237 | 14.3209 | 15.0736 | 16.1885 | 17.1706 | 18.2452 | 19.3558 | 19.0847 | 20.3186 | 20.2102 | 21.4726 | 21.2392 | 22.4789 | 22.2558 | 23.5032 | 23.3417 | 24.5226 | 24.3614 | 25.5225 | 25.5017 | 26.619 | 26.3435 | 27.439 | 27.1415 | 28.166 | 27.8565 | 28.855 | 28.5091 | 29.4895
* installierte Leistung der Kehrichtverbrennungsanlagen multipliziert mit dem EE-Anteil der KVA-Stromerzeugung.

## 04 Stromerzeugung Winter
zurück
Szenario ZERO B
Strategievariante "ausgeglichene Jahresbilanz 2050", KKW-Laufzeit 60 Jahre
04 Stromerzeugung im Winterhalbjahr
Tabelle 04-01: Stromerzeugung im Winterhalbjahr nach Kraftwerkstyp je Kalenerjahr
Entwicklung im Zeitraum 2000 bis 2050, in TWh
| Erzeugung - Winter (Kalenderjahr) | 2000 | 2001 | 2002 | 2003 | 2004 | 2005 | 2006 | 2007 | 2008 | 2009 | 2010 | 2011 | 2012 | 2013 | 2014 | 2015 | 2016 | 2017 | 2018 | 2019 | 2020 | 2021 | 2022 | 2023 | 2024 | 2025 | 2026 | 2027 | 2028 | 2029 | 2030 | 2031 | 2032 | 2033 | 2034 | 2035 | 2036 | 2037 | 2038 | 2039 | 2040 | 2041 | 2042 | 2043 | 2044 | 2045 | 2046 | 2047 | 2048 | 2049 | 2050 | 2051 | 2052 | 2053 | 2054 | 2055 | 2056 | 2057 | 2058 | 2059 | 2060
| Wasserkraftwerke | 17.177 | 17.269 | 15.099 | 15.378 | 14.941 | 13.98 | 13.472 | 14.558 | 14.584 | 13.923 | 16.194 | 14.746 | 16.974 | 17.584 | 17.138 | 17.047 | 14.429 | 15.965 | 15.616 | 16.959 | 16.1784 | 16.4438 | 17.2372 | 17.2429 | 17.2559 | 17.2771 | 17.3939 | 17.3171 | 17.4334 | 17.6295 | 17.6532 | 17.9601 | 17.9049 | 17.8983 | 18.469 | 18.3449 | 18.4021 | 18.9825 | 19.0317 | 18.728 | 18.9227 | 18.9345 | 18.8145 | 18.997 | 18.1396 | 18.3802 | 18.4069 | 18.4866 | 18.7611 | 18.7642 | 19.0434 | 19.1174 | 19.0448 | 18.6727 | 18.5107 | 18.4306 | 18.4957 | 17.8959 | 18.2054 | 18.2023 | 17.9618
| Kernkraftwerke | 13.943 | 13.899 | 14.02 | 14.068 | 14.118 | 14.053 | 14.161 | 14.039 | 14.216 | 14.169 | 14.245 | 14.238 | 13.441 | 14.396 | 14.461 | 12.227 | 10.273 | 8.916 | 12.238 | 13.9 | 12.6325 | 12.5402 | 12.4985 | 12.5914 | 12.6351 | 12.6074 | 12.5871 | 12.5741 | 12.5517 | 10.9637 | 10.9797 | 10.9382 | 9.3965 | 9.4205 | 9.3626 | 9.3855 | 9.2193 | 9.1787 | 9.0545 | 5.0001 | 4.8578 | 5.0178 | 5.0482 | 5.0166 | 0 | 0 | 0 | 0 | 0 | 0 | 0 | 0 | 0 | 0 | 0 | 0 | 0 | 0 | 0 | 0 | 0
| Fossile KW (gekoppelt und ungekoppelt) | 1.0275 | 1.0786 | 1.1679 | 1.1631 | 1.2208 | 1.2707 | 1.28 | 1.1666 | 1.1995 | 0.77187 | 1.118 | 1.0597 | 1.0261 | 0.98439 | 0.85529 | 1.0443 | 1.2571 | 1.1201 | 1.0114 | 1.0708 | 0.75318 | 0.75014 | 0.78149 | 0.79608 | 0.80858 | 0.82506 | 0.8422 | 0.84944 | 0.85554 | 0.86972 | 0.87234 | 0.89101 | 0.92049 | 0.93307 | 0.96745 | 1.0147 | 1.0589 | 1.1309 | 1.191 | 1.2207 | 1.2521 | 1.4616 | 1.6143 | 1.7698 | 2.0585 | 2.099 | 2.2041 | 2.3101 | 2.3505 | 2.4082 | 2.7283 | 3.3715 | 3.4689 | 4.1294 | 4.4677 | 4.9208 | 5.3208 | 5.9089 | 5.4551 | 5.6134 | 6.148
| Übrige Erneuerbare (gekoppelt und ungekoppelt) | 0.48381 | 0.50495 | 0.52603 | 0.53956 | 0.56419 | 0.59132 | 0.66139 | 0.69661 | 0.72695 | 0.65886 | 0.70099 | 0.79032 | 0.90992 | 1.0236 | 1.1927 | 1.2797 | 1.4159 | 1.6079 | 1.7066 | 1.8422 | 1.5342 | 1.6382 | 1.7183 | 1.8567 | 1.96 | 2.0824 | 2.2658 | 2.5038 | 2.8278 | 3.1762 | 3.5361 | 3.9283 | 4.3543 | 4.7775 | 5.1666 | 5.5489 | 5.9506 | 6.4711 | 6.9446 | 7.2766 | 7.6514 | 8.0384 | 8.4621 | 8.8027 | 9.2472 | 9.5919 | 9.9555 | 10.3404 | 10.694 | 11.1073 | 11.4258 | 11.719 | 11.9558 | 12.1888 | 12.4199 | 12.6412 | 12.8379 | 13.0426 | 13.2063 | 13.345 | 13.5367
| Mittlere Bruttoerzeugung | 32.6313 | 32.7516 | 30.8129 | 31.1487 | 30.844 | 29.895 | 29.5744 | 30.4602 | 30.7264 | 29.5227 | 32.258 | 30.834 | 32.351 | 33.988 | 33.647 | 31.598 | 27.375 | 27.609 | 30.572 | 33.772 | 31.0982 | 31.3723 | 32.2355 | 32.4871 | 32.6595 | 32.7919 | 33.0889 | 33.2445 | 33.6685 | 32.6391 | 33.0413 | 33.7176 | 32.5762 | 33.0294 | 33.9656 | 34.294 | 34.6309 | 35.7633 | 36.2218 | 32.2253 | 32.684 | 33.4523 | 33.9391 | 34.5862 | 29.4454 | 30.0711 | 30.5666 | 31.1371 | 31.8056 | 32.2797 | 33.1974 | 34.2078 | 34.4696 | 34.991 | 35.3983 | 35.9926 | 36.6545 | 36.8473 | 36.8668 | 37.1607 | 37.6465
| Verbrauch der Speicherpumpen | -0.6445 | -0.6175 | -1.0885 | -1.5635 | -1.1035 | -1.3015 | -1.3905 | -0.7745 | -1.3555 | -0.99 | -0.892 | -0.821 | -0.86 | -0.784 | -0.781 | -0.698 | -1.142 | -1.776 | -1.579 | -1.683 | -1.751 | -1.7848 | -1.1722 | -1.8584 | -2.0806 | -2.231 | -2.1552 | -1.9385 | -2.1991 | -2.1163 | -2.3369 | -2.4591 | -2.6703 | -2.8391 | -2.4555 | -3.2205 | -3.0388 | -2.4483 | -3.3671 | -3.7822 | -3.4271 | -3.4414 | -3.4089 | -3.5994 | -3.395 | -2.7985 | -2.2909 | -2.4005 | -2.5686 | -2.6042 | -3.046 | -2.7936 | -3.0959 | -2.7434 | -2.6543 | -2.5911 | -2.43 | -2.4724 | -2.4662 | -2.4373 | -2.2997
| Mittlere Nettoerzeugung | 31.9868 | 32.1341 | 29.7244 | 29.5852 | 29.7405 | 28.5935 | 28.1839 | 29.6858 | 29.3709 | 28.5327 | 31.366 | 30.013 | 31.491 | 33.204 | 32.866 | 30.9 | 26.233 | 25.833 | 28.993 | 32.089 | 29.3472 | 29.5874 | 31.0634 | 30.6288 | 30.579 | 30.561 | 30.9337 | 31.3059 | 31.4694 | 30.5228 | 30.7045 | 31.2585 | 29.9059 | 30.1904 | 31.5101 | 31.0736 | 31.5921 | 33.315 | 32.8547 | 28.4431 | 29.257 | 30.0108 | 30.5301 | 30.9868 | 26.0504 | 27.2726 | 28.2756 | 28.7366 | 29.237 | 29.6755 | 30.1514 | 31.4142 | 31.3737 | 32.2476 | 32.744 | 33.4015 | 34.2245 | 34.3749 | 34.4006 | 34.7234 | 35.3468
| Importsaldo (Importe minus Exporte) | -1.2327 | -0.9417 | 1.6912 | 2.6306 | 3.1609 | 5.03 | 5.6312 | 3.8495 | 5.148 | 5.186 | 3.745 | 4.396 | 3.349 | 1.664 | 0.667 | 3.26 | 8.175 | 8.688 | 5.119 | 1.446 | 5.3572 | 4.9332 | 4.3519 | 3.9911 | 3.924 | 3.6429 | 3.4277 | 3.43 | 3.1479 | 4.2303 | 4.038 | 3.6071 | 4.9735 | 4.7531 | 4.2623 | 3.402 | 3.4102 | 2.7473 | 2.3042 | 6.2468 | 5.8169 | 5.1471 | 4.9654 | 4.2645 | 8.4023 | 8.6707 | 7.8058 | 7.5041 | 6.6536 | 6.3891 | 5.6875 | 4.6221 | 4.5687 | 3.7394 | 3.0582 | 2.4937 | 1.4179 | 1.0515 | 0.89535 | 0.6085 | 0.074386
| Landesverbrauch | 30.754 | 31.1924 | 31.4157 | 32.2157 | 32.9014 | 33.6236 | 33.8151 | 33.5353 | 34.5189 | 33.7187 | 35.111 | 34.409 | 34.84 | 34.868 | 33.533 | 34.16 | 34.408 | 34.521 | 34.112 | 33.535 | 34.7044 | 34.5206 | 35.4152 | 34.6199 | 34.5029 | 34.2039 | 34.3613 | 34.736 | 34.6173 | 34.7531 | 34.7425 | 34.8656 | 34.8794 | 34.9434 | 35.7724 | 34.4756 | 35.0023 | 36.0623 | 35.1589 | 34.6899 | 35.0739 | 35.1579 | 35.4955 | 35.2513 | 34.4526 | 35.9433 | 36.0814 | 36.2407 | 35.8906 | 36.0647 | 35.8389 | 36.0363 | 35.9423 | 35.987 | 35.8021 | 35.8952 | 35.6424 | 35.4264 | 35.2959 | 35.3319 | 35.4212
| davon Verluste | 2.1451 | 2.1753 | 2.1918 | 2.2485 | 2.2948 | 2.3489 | 2.3632 | 2.3458 | 2.4169 | 2.2072 | 2.389 | 2.34 | 2.372 | 2.373 | 2.282 | 2.326 | 2.343 | 2.348 | 2.325 | 2.283 | 2.2803 | 2.2678 | 2.3353 | 2.2766 | 2.2683 | 2.246 | 2.2574 | 2.2853 | 2.2762 | 2.2858 | 2.2844 | 2.2926 | 2.2924 | 2.2951 | 2.3558 | 2.2571 | 2.2957 | 2.374 | 2.3026 | 2.2665 | 2.2916 | 2.3001 | 2.3183 | 2.3021 | 2.2411 | 2.3475 | 2.36 | 2.3686 | 2.3445 | 2.356 | 2.3357 | 2.3521 | 2.3425 | 2.3462 | 2.3348 | 2.3385 | 2.3209 | 2.3052 | 2.2963 | 2.2982 | 2.3043
| Bruttoverbrauch | 31.3985 | 31.8099 | 32.5042 | 33.7792 | 34.0048 | 34.925 | 35.2056 | 34.3098 | 35.8744 | 34.7087 | 36.003 | 35.23 | 35.7 | 35.652 | 34.314 | 34.858 | 35.55 | 36.297 | 35.691 | 35.218 | 36.4554 | 36.3054 | 36.5874 | 36.4782 | 36.5835 | 36.4348 | 36.5166 | 36.6745 | 36.8164 | 36.8694 | 37.0794 | 37.3247 | 37.5497 | 37.7825 | 38.228 | 37.696 | 38.0411 | 38.5106 | 38.526 | 38.4721 | 38.5009 | 38.5994 | 38.9044 | 38.8506 | 37.8477 | 38.7418 | 38.3723 | 38.6412 | 38.4592 | 38.6688 | 38.8849 | 38.8299 | 39.0382 | 38.7304 | 38.4565 | 38.4863 | 38.0724 | 37.8988 | 37.7621 | 37.7692 | 37.7209
Tabelle 04-02: Stromerzeugung aus erneuerbaren Energien ohne Wasserkraft im Winterhalbjahr je Kalenderjahr
Entwicklung im Zeitraum 2000 bis 2050, in TWh
| Erzeugung - Winter (Kalenderjahr) | 2000 | 2001 | 2002 | 2003 | 2004 | 2005 | 2006 | 2007 | 2008 | 2009 | 2010 | 2011 | 2012 | 2013 | 2014 | 2015 | 2016 | 2017 | 2018 | 2019 | 2020 | 2021 | 2022 | 2023 | 2024 | 2025 | 2026 | 2027 | 2028 | 2029 | 2030 | 2031 | 2032 | 2033 | 2034 | 2035 | 2036 | 2037 | 2038 | 2039 | 2040 | 2041 | 2042 | 2043 | 2044 | 2045 | 2046 | 2047 | 2048 | 2049 | 2050 | 2051 | 2052 | 2053 | 2054 | 2055 | 2056 | 2057 | 2058 | 2059 | 2060
| ungekoppelt | [15 empty] | 0.35109 | 0.40465 | 0.50813 | 0.66455 | 0.73806 | 0.75969 | 0.86786 | 0.95543 | 1.0923 | 1.1937 | 1.3131 | 1.4922 | 1.7258 | 2.0445 | 2.3857 | 2.7388 | 3.1161 | 3.5177 | 3.9324 | 4.2857 | 4.6505 | 5.0258 | 5.4138 | 5.8099 | 6.0435 | 6.2793 | 6.5457 | 6.8113 | 7.0597 | 7.3067 | 7.5496 | 7.7912 | 8.0372 | 8.2778 | 8.5194 | 8.7512 | 8.979 | 9.2004 | 9.4139 | 9.6221 | 9.8218 | 10.0192 | 10.2097 | 10.385 | 10.5449 | 10.7074
| Photovoltaik | [15 empty] | 0.28305 | 0.3375 | 0.42613 | 0.53311 | 0.53723 | 0.66429 | 0.7415 | 0.82815 | 0.92185 | 1.0203 | 1.1258 | 1.3007 | 1.5141 | 1.7908 | 2.084 | 2.3817 | 2.6962 | 3.0279 | 3.3644 | 3.6322 | 3.9033 | 4.1772 | 4.4541 | 4.7334 | 4.8429 | 4.9522 | 5.0834 | 5.214 | 5.3231 | 5.4304 | 5.5352 | 5.6367 | 5.749 | 5.8612 | 5.9767 | 6.0926 | 6.226 | 6.3607 | 6.4964 | 6.633 | 6.7704 | 6.9088 | 7.048 | 7.188 | 7.3288 | 7.4705
| Windenergie | [15 empty] | 0.068037 | 0.067154 | 0.081994 | 0.062856 | 0.071271 | 0.095398 | 0.12636 | 0.12728 | 0.16916 | 0.17039 | 0.18202 | 0.18332 | 0.20033 | 0.2387 | 0.28286 | 0.33334 | 0.39042 | 0.45437 | 0.52528 | 0.60322 | 0.68792 | 0.7792 | 0.87654 | 0.97936 | 1.0869 | 1.198 | 1.3116 | 1.4268 | 1.542 | 1.6563 | 1.7686 | 1.8779 | 1.9835 | 2.0846 | 2.1805 | 2.2709 | 2.3556 | 2.4343 | 2.5071 | 2.5739 | 2.6348 | 2.6898 | 2.7389 | 2.7717 | 2.7881 | 2.8044
| gekoppelt | [15 empty] | 0.92412 | 0.98733 | 1.0418 | 1.0421 | 1.1041 | 0.7745 | 0.7703 | 0.76288 | 0.7644 | 0.76624 | 0.76925 | 0.77362 | 0.77792 | 0.78326 | 0.79047 | 0.79726 | 0.81217 | 0.83657 | 0.84511 | 0.8809 | 0.89846 | 0.92479 | 1.0574 | 1.1346 | 1.233 | 1.3721 | 1.4927 | 1.6508 | 1.743 | 1.9405 | 2.0423 | 2.1643 | 2.3032 | 2.4162 | 2.5879 | 2.6746 | 2.74 | 2.7555 | 2.775 | 2.7978 | 2.8194 | 2.8188 | 2.8328 | 2.8213 | 2.8001 | 2.8293
| Biomasse (Holz) | [15 empty] | 0.091965 | 0.11181 | 0.16149 | 0.15425 | 0.17656 | 0.13854 | 0.13852 | 0.13816 | 0.13855 | 0.1385 | 0.13839 | 0.1384 | 0.13844 | 0.13837 | 0.13739 | 0.13829 | 0.13849 | 0.13746 | 0.13818 | 0.13683 | 0.13795 | 0.13642 | 0.13599 | 0.13153 | 0.13175 | 0.12417 | 0.13445 | 0.13271 | 0.13247 | 0.13166 | 0.13049 | 0.12989 | 0.12768 | 0.12593 | 0.13271 | 0.1255 | 0.13063 | 0.12921 | 0.12725 | 0.12922 | 0.13576 | 0.12948 | 0.13091 | 0.13058 | 0.12779 | 0.12939
| Biogas | [15 empty] | 0.087945 | 0.097641 | 0.10347 | 0.13686 | 0.16568 | 0.09318 | 0.093111 | 0.093027 | 0.10099 | 0.1096 | 0.1193 | 0.13013 | 0.14073 | 0.15237 | 0.16667 | 0.17869 | 0.1981 | 0.20913 | 0.22287 | 0.24179 | 0.26393 | 0.29751 | 0.34268 | 0.38188 | 0.43537 | 0.49446 | 0.55824 | 0.63013 | 0.67753 | 0.7854 | 0.84356 | 0.92215 | 0.97496 | 1.0446 | 1.1182 | 1.1694 | 1.2289 | 1.247 | 1.2697 | 1.2742 | 1.2901 | 1.2974 | 1.3111 | 1.301 | 1.2835 | 1.3149
| ARA | [15 empty] | 0.062563 | 0.061935 | 0.062549 | 0.062907 | 0.062203 | 0.064328 | 0.064313 | 0.064298 | 0.064298 | 0.064298 | 0.064298 | 0.064298 | 0.064298 | 0.064298 | 0.064313 | 0.064298 | 0.064306 | 0.064302 | 0.064261 | 0.064264 | 0.064256 | 0.064188 | 0.063724 | 0.061837 | 0.062029 | 0.061101 | 0.062928 | 0.062174 | 0.062368 | 0.06403 | 0.063897 | 0.062788 | 0.062099 | 0.062094 | 0.064141 | 0.061636 | 0.063624 | 0.063625 | 0.06355 | 0.064011 | 0.064223 | 0.063736 | 0.063671 | 0.063673 | 0.063762 | 0.063066
| KVA (EE-Anteil) | [15 empty] | 0.68164 | 0.71595 | 0.71432 | 0.68804 | 0.6997 | 0.47845 | 0.47135 | 0.46439 | 0.45755 | 0.45084 | 0.44426 | 0.43779 | 0.43145 | 0.42522 | 0.4191 | 0.41309 | 0.40719 | 0.42159 | 0.41572 | 0.40994 | 0.40425 | 0.3986 | 0.39308 | 0.38763 | 0.38227 | 0.37699 | 0.37179 | 0.36667 | 0.36162 | 0.35665 | 0.35175 | 0.34692 | 0.34216 | 0.33746 | 0.33283 | 0.32826 | 0.327 | 0.32578 | 0.32459 | 0.34056 | 0.33943 | 0.33834 | 0.33728 | 0.33624 | 0.33524 | 0.33215
| Geothermie | [15 empty] | 0 | 0 | 0 | 0 | 0 | 0 | 0.003 | 0.003 | 0.003 | 0.003 | 0.003 | 0.003 | 0.003 | 0.003 | 0.003 | 0.00288 | 0.00408 | 0.00408 | 0.00408 | 0.02808 | 0.02808 | 0.02808 | 0.12187 | 0.17175 | 0.22162 | 0.31542 | 0.36529 | 0.45909 | 0.50896 | 0.60275 | 0.65263 | 0.7025 | 0.7963 | 0.84617 | 0.93997 | 0.98984 | 0.98984 | 0.98984 | 0.98984 | 0.98984 | 0.98984 | 0.98984 | 0.98984 | 0.98984 | 0.98984 | 0.98984
| Erneuerbare gesamt (ohne EE-Abregelung) | [15 empty] | 1.2752 | 1.392 | 1.55 | 1.7066 | 1.8422 | 1.5342 | 1.6382 | 1.7183 | 1.8567 | 1.96 | 2.0824 | 2.2658 | 2.5038 | 2.8278 | 3.1762 | 3.5361 | 3.9283 | 4.3543 | 4.7775 | 5.1666 | 5.5489 | 5.9506 | 6.4711 | 6.9446 | 7.2766 | 7.6514 | 8.0384 | 8.4621 | 8.8027 | 9.2472 | 9.5919 | 9.9555 | 10.3404 | 10.694 | 11.1073 | 11.4258 | 11.719 | 11.9558 | 12.1888 | 12.4199 | 12.6412 | 12.8379 | 13.0426 | 13.2063 | 13.345 | 13.5367
| EE-Abregelung | [11 empty] | 1.6228 | 1.9139 | 2.1968 | 2.6135 | 0.0044641 | 0.02396 | 0.057911 | 0 | 0 | 0 | 0 | 0 | 0 | 0 | 0 | 0 | 0 | 0 | 0 | 0 | 0 | 0 | 0 | 0 | 0 | 0 | 0 | 0 | 0 | 0 | 0 | 0 | 0 | 0 | 0 | 0 | 0 | 0 | 0 | 0 | 0 | 0 | 0 | 0 | 0 | 0 | 0 | 0 | 0 | 0

## 05 Stromerzeugung Sommer
zurück
Szenario ZERO B
Strategievariante "ausgeglichene Jahresbilanz 2050", KKW-Laufzeit 60 Jahre
05 Stromerzeugung im Sommerhalbjahr
Tabelle 05-01: Stromerzeugung im Sommerhalbjahr nach Kraftwerkstyp je Kalenerjahr
Entwicklung im Zeitraum 2000 bis 2050, in TWh
| Erzeugung - Sommer (Kalenderjahr) | 2000 | 2001 | 2002 | 2003 | 2004 | 2005 | 2006 | 2007 | 2008 | 2009 | 2010 | 2011 | 2012 | 2013 | 2014 | 2015 | 2016 | 2017 | 2018 | 2019 | 2020 | 2021 | 2022 | 2023 | 2024 | 2025 | 2026 | 2027 | 2028 | 2029 | 2030 | 2031 | 2032 | 2033 | 2034 | 2035 | 2036 | 2037 | 2038 | 2039 | 2040 | 2041 | 2042 | 2043 | 2044 | 2045 | 2046 | 2047 | 2048 | 2049 | 2050 | 2051 | 2052 | 2053 | 2054 | 2055 | 2056 | 2057 | 2058 | 2059 | 2060
| Wasserkraftwerke | 20.674 | 24.992 | 21.414 | 21.067 | 20.176 | 18.779 | 19.085 | 21.815 | 22.975 | 23.213 | 21.256 | 19.049 | 22.932 | 21.988 | 22.17 | 22.439 | 21.897 | 20.701 | 21.812 | 23.597 | 22.9496 | 22.5196 | 22.9407 | 23.0212 | 23.1919 | 23.0548 | 23.299 | 23.7666 | 23.9837 | 24.152 | 24.463 | 24.6142 | 24.7582 | 24.9138 | 25.4491 | 25.3138 | 25.4957 | 26.0224 | 26.2977 | 26.0394 | 26.1853 | 26.2332 | 26.3706 | 26.0661 | 25.8657 | 25.8296 | 26.0006 | 26.0786 | 26.0498 | 26.0834 | 25.8347 | 25.8937 | 25.9316 | 25.9758 | 26.0534 | 26.1765 | 26.1782 | 26.2324 | 26.2395 | 25.9981 | 26.3144
| Kernkraftwerke | 11.006 | 11.394 | 11.672 | 11.863 | 11.314 | 7.967 | 12.083 | 12.305 | 11.916 | 11.95 | 10.96 | 11.322 | 10.904 | 10.475 | 11.909 | 9.868 | 9.962 | 10.583 | 12.176 | 11.38 | 9.3657 | 9.3273 | 9.4146 | 9.3761 | 9.3842 | 9.5329 | 9.422 | 9.24 | 9.0874 | 7.9204 | 7.5991 | 7.646 | 6.6374 | 6.5289 | 6.4413 | 6.3648 | 6.054 | 6.0773 | 5.8367 | 3.0439 | 3.0569 | 2.9556 | 2.9862 | 2.8516 | 0 | 0 | 0 | 0 | 0 | 0 | 0 | 0 | 0 | 0 | 0 | 0 | 0 | 0 | 0 | 0 | 0
| Fossile KW (gekoppelt und ungekoppelt) | 0.67394 | 0.64911 | 0.70889 | 0.77366 | 0.75863 | 0.82329 | 0.88605 | 0.8089 | 0.79232 | 1.1614 | 1.0768 | 0.84353 | 0.82801 | 0.68784 | 0.48619 | 0.50157 | 0.63032 | 0.54837 | 0.82676 | 0.80123 | 0.64059 | 0.6257 | 0.6519 | 0.66843 | 0.66289 | 0.66488 | 0.68427 | 0.68094 | 0.70796 | 0.71204 | 0.71977 | 0.73886 | 0.73986 | 0.75088 | 0.76566 | 0.77514 | 0.76544 | 0.74869 | 0.73704 | 0.74158 | 0.73683 | 0.72289 | 0.70865 | 0.6975 | 0.68706 | 0.66847 | 0.64613 | 0.62304 | 0.59509 | 0.56655 | 0.53699 | 0.53582 | 0.53644 | 0.53607 | 0.51203 | 0.53315 | 0.52841 | 0.52969 | 0.52786 | 0.548 | 0.52953
| Übrige Erneuerbare (gekoppelt und ungekoppelt) | 0.36278 | 0.38731 | 0.40319 | 0.41369 | 0.43038 | 0.4537 | 0.51257 | 0.52685 | 0.55727 | 0.64682 | 0.70121 | 0.83247 | 1.004 | 1.1732 | 1.4208 | 1.5504 | 1.7517 | 2.0456 | 2.1712 | 2.3438 | 2.6803 | 2.9163 | 3.1544 | 3.4474 | 3.7258 | 4.0326 | 4.4819 | 5.0365 | 5.7671 | 6.535 | 7.339 | 8.1437 | 8.9682 | 9.805 | 10.4586 | 11.1128 | 11.7425 | 12.4597 | 13.2093 | 13.532 | 13.884 | 14.2622 | 14.6469 | 14.9056 | 15.292 | 15.7061 | 16.0754 | 16.4298 | 16.8018 | 17.088 | 17.5181 | 17.7635 | 18.0522 | 18.2528 | 18.4691 | 18.8357 | 19.064 | 19.3139 | 19.5186 | 19.6613 | 19.8803
| Mittlere Bruttoerzeugung | 32.7167 | 37.4224 | 34.1981 | 34.1173 | 32.679 | 28.023 | 32.5666 | 35.4558 | 36.2406 | 36.9713 | 33.994 | 32.047 | 35.668 | 34.324 | 35.986 | 34.359 | 34.241 | 33.878 | 36.986 | 38.122 | 35.6362 | 35.3889 | 36.1616 | 36.5131 | 36.9647 | 37.2853 | 37.8871 | 38.724 | 39.5461 | 39.3194 | 40.1208 | 41.1428 | 41.1037 | 41.9985 | 43.1146 | 43.5667 | 44.0577 | 45.3081 | 46.0807 | 43.3569 | 43.863 | 44.1739 | 44.7124 | 44.5208 | 41.8448 | 42.2042 | 42.7221 | 43.1315 | 43.4467 | 43.738 | 43.8898 | 44.1931 | 44.5202 | 44.7646 | 45.0346 | 45.5454 | 45.7706 | 46.076 | 46.2859 | 46.2074 | 46.7243
| Verbrauch der Speicherpumpen | -1.3295 | -1.3295 | -1.3295 | -1.3295 | -1.3295 | -1.3295 | -1.3295 | -1.3295 | -1.3295 | -1.533 | -1.602 | -1.645 | -1.551 | -1.348 | -1.574 | -1.598 | -1.78 | -2.384 | -2.408 | -2.45 | -2.6035 | -2.4517 | -4.1353 | -3.4951 | -3.4119 | -3.1055 | -3.2853 | -4.016 | -3.9604 | -4.3772 | -4.4446 | -4.8004 | -4.7962 | -4.6564 | -6.177 | -5.084 | -5.4757 | -7.5342 | -6.8124 | -5.8483 | -6.3115 | -6.2131 | -6.3686 | -6.0511 | -4.5285 | -5.293 | -5.9016 | -5.891 | -5.9769 | -5.9203 | -5.5385 | -5.9229 | -5.4246 | -5.5901 | -5.4842 | -5.5264 | -5.5515 | -5.4521 | -5.4103 | -5.2082 | -5.5849
| Mittlere Nettoerzeugung | 31.3872 | 36.0929 | 32.8686 | 32.7878 | 31.3495 | 26.6935 | 31.2371 | 34.1262 | 34.9111 | 35.4383 | 32.392 | 30.402 | 34.117 | 32.976 | 34.412 | 32.761 | 32.461 | 31.494 | 34.578 | 35.672 | 33.0327 | 32.9372 | 32.0263 | 33.018 | 33.5528 | 34.1797 | 34.6019 | 34.708 | 35.5857 | 34.9422 | 35.6761 | 36.3424 | 36.3075 | 37.3421 | 36.9377 | 38.4826 | 38.5819 | 37.7739 | 39.2683 | 37.5086 | 37.5515 | 37.9608 | 38.3438 | 38.4697 | 37.3163 | 36.9112 | 36.8206 | 37.2405 | 37.4699 | 37.8177 | 38.3513 | 38.2702 | 39.0957 | 39.1745 | 39.5504 | 40.019 | 40.2192 | 40.624 | 40.8757 | 40.9991 | 41.1394
| Importsaldo (Importe minus Exporte) | -5.8373 | -9.5023 | -6.1992 | -5.7426 | -3.8639 | 1.32 | -2.9282 | -5.9115 | -6.283 | -7.343 | -3.225 | -1.809 | -5.549 | -4.06 | -6.158 | -4.295 | -4.252 | -3.138 | -6.706 | -7.706 | -5.0947 | -5.0672 | -5.0838 | -5.4913 | -6.0066 | -6.3678 | -6.8721 | -7.3045 | -8.0245 | -7.3991 | -8.0022 | -8.5996 | -8.3356 | -9.0393 | -9.1507 | -9.176 | -9.6135 | -9.5912 | -9.5182 | -7.1451 | -6.8558 | -7.7587 | -7.1149 | -7.4058 | -5.2805 | -5.2797 | -5.7299 | -5.6529 | -5.9712 | -6.1782 | -5.8604 | -6.2755 | -6.5299 | -6.7086 | -7.3747 | -7.3025 | -7.5236 | -7.8146 | -8.1069 | -8.1265 | -8.225
| Landesverbrauch | 25.55 | 26.5906 | 26.6693 | 27.0453 | 27.4856 | 28.0134 | 28.3089 | 28.2147 | 28.6281 | 28.0953 | 29.167 | 28.593 | 28.568 | 28.916 | 28.254 | 28.466 | 28.209 | 28.356 | 27.872 | 27.966 | 27.938 | 27.8701 | 26.9424 | 27.5267 | 27.5462 | 27.8119 | 27.7297 | 27.4035 | 27.5612 | 27.5432 | 27.6739 | 27.7427 | 27.9719 | 28.3028 | 27.787 | 29.3066 | 28.9685 | 28.1828 | 29.7501 | 30.3634 | 30.6957 | 30.2021 | 31.2289 | 31.0639 | 32.0358 | 31.6315 | 31.0907 | 31.5876 | 31.4987 | 31.6395 | 32.4909 | 31.9947 | 32.5658 | 32.4659 | 32.1758 | 32.7165 | 32.6955 | 32.8093 | 32.7688 | 32.8726 | 32.9145
| davon Verluste | 1.7859 | 1.8587 | 1.8642 | 1.8905 | 1.9212 | 1.9581 | 1.9788 | 1.9722 | 2.0011 | 2.1128 | 2.104 | 2.063 | 2.063 | 2.088 | 2.039 | 2.054 | 2.035 | 2.046 | 2.012 | 2.02 | 2.1009 | 2.0958 | 2.0261 | 2.07 | 2.0715 | 2.0915 | 2.0853 | 2.0607 | 2.0726 | 2.0712 | 2.0811 | 2.0863 | 2.1035 | 2.1284 | 2.0896 | 2.2039 | 2.1784 | 2.1193 | 2.2372 | 2.2833 | 2.3083 | 2.2712 | 2.3484 | 2.336 | 2.4091 | 2.3787 | 2.338 | 2.3754 | 2.3687 | 2.3793 | 2.4433 | 2.406 | 2.4489 | 2.4414 | 2.4196 | 2.4603 | 2.4587 | 2.4673 | 2.4642 | 2.472 | 2.4752
| Bruttoverbrauch | 26.8795 | 27.9201 | 27.9988 | 28.3748 | 28.8152 | 29.343 | 29.6384 | 29.5442 | 29.9576 | 29.6283 | 30.769 | 30.238 | 30.119 | 30.264 | 29.828 | 30.064 | 29.989 | 30.74 | 30.28 | 30.416 | 30.5415 | 30.3217 | 31.0778 | 31.0218 | 30.9581 | 30.9174 | 31.015 | 31.4194 | 31.5216 | 31.9204 | 32.1186 | 32.5431 | 32.7681 | 32.9592 | 33.964 | 34.3907 | 34.4442 | 35.7169 | 36.5625 | 36.2117 | 37.0072 | 36.4152 | 37.5975 | 37.115 | 36.5643 | 36.9245 | 36.9922 | 37.4785 | 37.4756 | 37.5598 | 38.0294 | 37.9175 | 37.9903 | 38.056 | 37.6599 | 38.2429 | 38.247 | 38.2614 | 38.1791 | 38.0808 | 38.4993
Tabelle 05-02: Stromerzeugung aus erneuerbaren Energien ohne Wasserkraft im Sommerhalbjahr je Kalenderjahr
Entwicklung im Zeitraum 2000 bis 2050, in TWh
| Erzeugung - Sommer (Kalenderjahr) | 2000 | 2001 | 2002 | 2003 | 2004 | 2005 | 2006 | 2007 | 2008 | 2009 | 2010 | 2011 | 2012 | 2013 | 2014 | 2015 | 2016 | 2017 | 2018 | 2019 | 2020 | 2021 | 2022 | 2023 | 2024 | 2025 | 2026 | 2027 | 2028 | 2029 | 2030 | 2031 | 2032 | 2033 | 2034 | 2035 | 2036 | 2037 | 2038 | 2039 | 2040 | 2041 | 2042 | 2043 | 2044 | 2045 | 2046 | 2047 | 2048 | 2049 | 2050 | 2051 | 2052 | 2053 | 2054 | 2055 | 2056 | 2057 | 2058 | 2059 | 2060
| ungekoppelt | [15 empty] | 0.87749 | 1.0374 | 1.3077 | 1.4023 | 1.5855 | 1.9308 | 2.1702 | 2.4124 | 2.7044 | 2.9779 | 3.2786 | 3.7235 | 4.2749 | 5.0007 | 5.759 | 6.517 | 7.307 | 8.1294 | 8.9513 | 9.5883 | 10.2248 | 10.8612 | 11.4947 | 12.1285 | 12.3444 | 12.564 | 12.8335 | 13.1061 | 13.3286 | 13.5513 | 13.7751 | 13.9955 | 14.2054 | 14.4131 | 14.6112 | 14.8097 | 15.0456 | 15.278 | 15.5084 | 15.7338 | 15.9575 | 16.1732 | 16.3851 | 16.5817 | 16.7623 | 16.9404
| Photovoltaik | [15 empty] | 0.8355 | 0.996 | 1.2571 | 1.3462 | 1.5165 | 1.8561 | 2.0719 | 2.314 | 2.5746 | 2.8481 | 3.1409 | 3.5858 | 4.1254 | 4.8238 | 5.5508 | 6.2732 | 7.0234 | 7.8016 | 8.5747 | 9.1588 | 9.7382 | 10.3137 | 10.8829 | 11.4496 | 11.5963 | 11.7445 | 11.9416 | 12.1411 | 12.2905 | 12.4407 | 12.5931 | 12.7445 | 12.8877 | 13.0317 | 13.1699 | 13.3121 | 13.4939 | 13.676 | 13.8596 | 14.0423 | 14.2273 | 14.4088 | 14.591 | 14.7718 | 14.9514 | 15.1284
| Windenergie | [15 empty] | 0.041991 | 0.041446 | 0.050606 | 0.056196 | 0.06901 | 0.074704 | 0.098322 | 0.098382 | 0.12983 | 0.12983 | 0.13767 | 0.13765 | 0.14955 | 0.17685 | 0.20823 | 0.24374 | 0.2836 | 0.32789 | 0.3766 | 0.42955 | 0.48667 | 0.54755 | 0.61173 | 0.67889 | 0.74813 | 0.81946 | 0.89187 | 0.96501 | 1.0382 | 1.1107 | 1.182 | 1.251 | 1.3177 | 1.3814 | 1.4413 | 1.4977 | 1.5517 | 1.6021 | 1.6488 | 1.6914 | 1.7302 | 1.7643 | 1.7941 | 1.8098 | 1.811 | 1.812
| gekoppelt | [15 empty] | 0.6774 | 0.73819 | 0.79586 | 0.76889 | 0.75825 | 0.74958 | 0.7461 | 0.74204 | 0.743 | 0.74782 | 0.75405 | 0.7584 | 0.76159 | 0.76643 | 0.77599 | 0.822 | 0.83669 | 0.83874 | 0.85571 | 0.87323 | 0.89401 | 0.91025 | 0.98503 | 1.1078 | 1.2395 | 1.354 | 1.4837 | 1.5998 | 1.739 | 1.8786 | 2.0449 | 2.2199 | 2.3495 | 2.4978 | 2.6068 | 2.7924 | 2.8209 | 2.8582 | 2.8624 | 2.8654 | 2.9122 | 2.9328 | 2.9678 | 2.9689 | 2.959 | 2.987
| Biomasse (Holz) | [15 empty] | 0.091591 | 0.111 | 0.16028 | 0.13564 | 0.13626 | 0.13786 | 0.13788 | 0.13754 | 0.13535 | 0.1364 | 0.13821 | 0.1349 | 0.13286 | 0.12743 | 0.12671 | 0.12011 | 0.12261 | 0.12234 | 0.12042 | 0.11537 | 0.11155 | 0.10188 | 0.10641 | 0.099468 | 0.089452 | 0.089032 | 0.082748 | 0.082985 | 0.073131 | 0.071739 | 0.07011 | 0.070408 | 0.071419 | 0.066365 | 0.058687 | 0.059695 | 0.061171 | 0.058589 | 0.056447 | 0.054781 | 0.058139 | 0.058619 | 0.063893 | 0.064516 | 0.054414 | 0.063408
| Biogas | [15 empty] | 0.088822 | 0.09887 | 0.10475 | 0.086899 | 0.079268 | 0.07962 | 0.079689 | 0.079533 | 0.086271 | 0.093615 | 0.10162 | 0.11285 | 0.12166 | 0.13552 | 0.14939 | 0.16165 | 0.17763 | 0.20363 | 0.22638 | 0.25326 | 0.28176 | 0.31202 | 0.34639 | 0.39391 | 0.4523 | 0.52616 | 0.57877 | 0.65335 | 0.72119 | 0.81981 | 0.9024 | 0.99117 | 1.08 | 1.1499 | 1.2255 | 1.3249 | 1.3515 | 1.3919 | 1.4 | 1.421 | 1.4659 | 1.4842 | 1.5124 | 1.516 | 1.5161 | 1.534
| ARA | [15 empty] | 0.063301 | 0.061794 | 0.062799 | 0.065002 | 0.065002 | 0.064972 | 0.064987 | 0.065002 | 0.065002 | 0.065002 | 0.065002 | 0.065002 | 0.065002 | 0.065002 | 0.064987 | 0.065002 | 0.064794 | 0.064898 | 0.064439 | 0.063536 | 0.063044 | 0.062112 | 0.057476 | 0.055263 | 0.054171 | 0.054699 | 0.053672 | 0.054426 | 0.051232 | 0.05307 | 0.054003 | 0.055512 | 0.054701 | 0.053706 | 0.054359 | 0.055064 | 0.055476 | 0.054975 | 0.05325 | 0.053989 | 0.052577 | 0.054364 | 0.055929 | 0.052827 | 0.052838 | 0.053934
| KVA (EE-Anteil) | [15 empty] | 0.43368 | 0.46652 | 0.46803 | 0.48135 | 0.47772 | 0.46713 | 0.46355 | 0.45997 | 0.45639 | 0.4528 | 0.44922 | 0.44564 | 0.44206 | 0.43848 | 0.4349 | 0.43132 | 0.42774 | 0.40396 | 0.40055 | 0.39714 | 0.39373 | 0.39032 | 0.38691 | 0.3835 | 0.38009 | 0.37668 | 0.37327 | 0.36986 | 0.36645 | 0.36304 | 0.35963 | 0.35622 | 0.35281 | 0.3494 | 0.34599 | 0.34258 | 0.34258 | 0.34258 | 0.34258 | 0.32545 | 0.32545 | 0.32545 | 0.32545 | 0.32545 | 0.32545 | 0.32545
| Geothermie | [15 empty] | 0 | 0 | 0 | 0 | 0 | 0 | 0 | 0 | 0 | 0 | 0 | 0 | 0 | 0 | 0 | 0.04392 | 0.04392 | 0.04392 | 0.04392 | 0.04392 | 0.04392 | 0.04392 | 0.08784 | 0.17568 | 0.26352 | 0.30744 | 0.39528 | 0.4392 | 0.52704 | 0.57096 | 0.6588 | 0.74664 | 0.79056 | 0.8784 | 0.92232 | 1.0102 | 1.0102 | 1.0102 | 1.0102 | 1.0102 | 1.0102 | 1.0102 | 1.0102 | 1.0102 | 1.0102 | 1.0102
| Erneuerbare gesamt (ohne EE-Abregelung) | [15 empty] | 1.5549 | 1.7756 | 2.1035 | 2.1712 | 2.3438 | 2.6803 | 2.9163 | 3.1544 | 3.4474 | 3.7258 | 4.0326 | 4.4819 | 5.0365 | 5.7671 | 6.535 | 7.339 | 8.1437 | 8.9682 | 9.807 | 10.4616 | 11.1188 | 11.7715 | 12.4797 | 13.2363 | 13.584 | 13.918 | 14.3172 | 14.7059 | 15.0676 | 15.43 | 15.8201 | 16.2154 | 16.5548 | 16.9108 | 17.218 | 17.6021 | 17.8665 | 18.1362 | 18.3708 | 18.5991 | 18.8697 | 19.106 | 19.3529 | 19.5506 | 19.7213 | 19.9273
| EE-Abregelung | [11 empty] | 1.6228 | 1.9139 | 2.1968 | 2.6135 | -0.0044641 | -0.02396 | -0.057911 | 0 | 0 | 0 | 0 | 0 | 0 | 0 | 0 | 0 | 0 | 0 | 0 | 0 | 0 | 0 | -0.002 | -0.003 | -0.006 | -0.029 | -0.02 | -0.027 | -0.052 | -0.034 | -0.055 | -0.059 | -0.162 | -0.138 | -0.114 | -0.14 | -0.125 | -0.109 | -0.13 | -0.084 | -0.103 | -0.084 | -0.118 | -0.13 | -0.034 | -0.042 | -0.039 | -0.032 | -0.06 | -0.047

## 06 Strompreise
zurück
Szenario ZERO B
Strategievariante "ausgeglichene Jahresbilanz 2050", KKW-Laufzeit 60 Jahre
06 Entwicklung der Strompreise
Tabelle 06-01: Entwicklung der länderspezifischen Stromgrosshandelspreise je Kalenerjahr
Entwicklung im Zeitraum 2000 bis 2050, in CHF/MWh
| Land | 2000 | 2001 | 2002 | 2003 | 2004 | 2005 | 2006 | 2007 | 2008 | 2009 | 2010 | 2011 | 2012 | 2013 | 2014 | 2015 | 2016 | 2017 | 2018 | 2019 | 2020 | 2021 | 2022 | 2023 | 2024 | 2025 | 2026 | 2027 | 2028 | 2029 | 2030 | 2031 | 2032 | 2033 | 2034 | 2035 | 2036 | 2037 | 2038 | 2039 | 2040 | 2041 | 2042 | 2043 | 2044 | 2045 | 2046 | 2047 | 2048 | 2049 | 2050 | 2051 | 2052 | 2053 | 2054 | 2055 | 2056 | 2057 | 2058 | 2059 | 2060
| Schweiz | [15 empty] | 46.5525 | 39.2285 | 46.3075 | 55.5441 | 61.8121 | 61.2726 | 57.1139 | 61.2993 | 61.9336 | 61.0676 | 61.6726 | 62.07 | 58.4614 | 58.3625 | 59.7575 | 56.6844 | 61.4587 | 66.7293 | 69.8057 | 75.7095 | 78.6895 | 77.6073 | 83.1985 | 80.3033 | 88.5422 | 90.3927 | 111.3469 | 129.3004 | 139.6855 | 170.9519 | 181.0437 | 189.5564 | 195.8907 | 195.1676 | 196.1169 | 195.1227 | 212.164 | 211.7071 | 208.3699 | 206.8001 | 221.2608 | 217.229 | 225.8551 | 220.0433 | 204.1045 | 213.3986
| Deutschland | [15 empty] | 34.8709 | 32.3671 | 37.4434 | 49.0374 | 55.9792 | 54.5755 | 53.7505 | 55.2858 | 55.979 | 56.3253 | 55.1457 | 54.2203 | 53.7842 | 53.1391 | 52.4806 | 52.9841 | 59.4235 | 64.5581 | 69.2643 | 73.4327 | 79.7072 | 82.4249 | 86.408 | 86.2658 | 83.0665 | 86.6751 | 100.7521 | 109.136 | 117.5668 | 121.639 | 129.2026 | 132.6625 | 137.0348 | 138.8851 | 138.8378 | 141.1781 | 149.4174 | 149.1192 | 149.0874 | 147.8613 | 151.5132 | 152.431 | 150.8156 | 150.7159 | 152.7764 | 148.1294
| Frankreich | [15 empty] | 41.8018 | 37.7755 | 46.4914 | 52.1038 | 58.1507 | 56.2326 | 54.9808 | 54.666 | 50.5131 | 49.278 | 47.2231 | 44.3652 | 42.1432 | 43.4164 | 41.2184 | 44.4578 | 51.9738 | 54.9648 | 59.1847 | 66.2136 | 70.8802 | 77.2687 | 83.2749 | 82.4619 | 79.2941 | 80.5805 | 97.5848 | 110.8593 | 121.1319 | 125.0634 | 132.2553 | 134.571 | 131.5041 | 143.0982 | 138.6765 | 148.3636 | 150.4503 | 148.1245 | 151.4291 | 149.7633 | 156.7753 | 161.3761 | 162.7566 | 163.1193 | 169.6148 | 168.7874
| Italien | [15 empty] | 57.5408 | 47.3735 | 55.418 | 67.124 | 74.1646 | 75.0335 | 75.2879 | 75.5403 | 75.7845 | 75.2468 | 74.2886 | 73.8713 | 72.5164 | 71.3253 | 71.289 | 70.9452 | 73.3093 | 75.7733 | 78.0851 | 82.5361 | 94.9713 | 97.7481 | 99.3215 | 100.6352 | 101.8607 | 105.7326 | 128.0829 | 146.6609 | 162.1265 | 175.1318 | 186.3787 | 194.8623 | 200.476 | 207.269 | 211.4389 | 218.1106 | 223.4025 | 227.7568 | 232.4465 | 231.5659 | 237.883 | 237.5546 | 240.3847 | 236.1197 | 231.9326 | 231.2026
| Österreich | [15 empty] | 30.843 | 29.4565 | 36.0532 | 46.2996 | 50.1306 | 50.77 | 46.2556 | 47.9703 | 48.2024 | 52.6253 | 49.4491 | 48.9623 | 47.0534 | 47.8618 | 48.4278 | 49.0674 | 56.0098 | 59.8058 | 64.297 | 68.3795 | 73.0816 | 75.3473 | 74.6702 | 75.3632 | 75.5308 | 76.5537 | 94.7096 | 106.5578 | 115.4432 | 122.4795 | 125.0126 | 129.2762 | 134.8048 | 137.9515 | 136.2128 | 140.1754 | 140.2333 | 140.1241 | 137.1668 | 136.929 | 140.9754 | 140.5157 | 142.5018 | 137.6691 | 137.3121 | 123.2802

## 07 Wärmeerzeugung
zurück
Szenario ZERO B
Strategievariante "ausgeglichene Jahresbilanz 2050", KKW-Laufzeit 60 Jahre
07 Wärmeerzeugung
Tabelle 07-01: Fernwärmeerzeugung nach Anlagentyp je Kalenderjahr
Entwicklung im Zeitraum 2000 bis 2050, in TWh
|  | 2000 | 2001 | 2002 | 2003 | 2004 | 2005 | 2006 | 2007 | 2008 | 2009 | 2010 | 2011 | 2012 | 2013 | 2014 | 2015 | 2016 | 2017 | 2018 | 2019 | 2020 | 2021 | 2022 | 2023 | 2024 | 2025 | 2026 | 2027 | 2028 | 2029 | 2030 | 2031 | 2032 | 2033 | 2034 | 2035 | 2036 | 2037 | 2038 | 2039 | 2040 | 2041 | 2042 | 2043 | 2044 | 2045 | 2046 | 2047 | 2048 | 2049 | 2050 | 2051 | 2052 | 2053 | 2054 | 2055 | 2056 | 2057 | 2058 | 2059 | 2060
| Erdgas | 0.89544 | 1.1226 | 0.94968 | 1.1629 | 1.2456 | 1.2199 | 1.2221 | 0.97149 | 1.0851 | 0.98355 | 1.4341 | 0.84839 | 0.96621 | 1.1702 | 0.50697 | 0.99574 | 1.1706 | 1.1463 | 0.69906 | 1.1226 | 1.4253 | 1.6437 | 1.7305 | 1.82 | 1.9284 | 1.944 | 1.9335 | 1.9489 | 1.9293 | 1.9463 | 1.8425 | 1.7774 | 1.6958 | 1.8588 | 1.8612 | 1.7184 | 1.6405 | 1.6558 | 1.447 | 1.3885 | 1.22 | 1.0201 | 0.89454 | 0.76032 | 0.71714 | 0.61027 | 0.48894 | 0.36755 | 0.24736 | 0.12641 | -5.9263e-16 | -5.9387e-16 | -5.9154e-16 | -5.8606e-16 | -5.8144e-16 | -5.7747e-16 | -5.7452e-16 | -5.6712e-16 | -5.6548e-16 | -5.608e-16 | -5.5705e-16
| PtG | 0 | 0 | 0 | 0 | 0 | 0 | 0 | 0 | 0 | 0 | 0 | 0 | 0 | 0 | 0 | 0 | 0 | 0 | 0 | 0 | 0 | 0 | 0 | 0 | 0 | 0 | 0 | 0 | 0 | 0 | 0 | 0.093546 | 0.18842 | 0.32803 | 0.46529 | 0.57279 | 0.70308 | 0.89157 | 0.96465 | 1.1361 | 1.22 | 1.2468 | 1.3418 | 1.412 | 1.6733 | 1.8308 | 1.9557 | 2.0828 | 2.2263 | 2.4017 | 2.669 | 2.6745 | 2.6641 | 2.6394 | 2.6186 | 2.6007 | 2.5874 | 2.5541 | 2.5467 | 2.5256 | 2.5087
| Kernenergie | 0.36 | 0.36 | 0.36 | 0.36 | 0.36 | 0.36 | 0.36 | 0.36 | 0.35557 | 0.35576 | 0.356 | 0.35565 | 0.35549 | 0.35488 | 0.35436 | 0.35501 | 0.35563 | 0.35574 | 0.38131 | 0.39622 | 0.36 | 0.36 | 0.36 | 0.36 | 0.36 | 0.36 | 0.36 | 0.36 | 0.36 | 0.185 | 0.185 | 0.185 | 0.185 | 0.185 | 0.185 | 0.185 | 0.185 | 0.185 | 0.185 | 0 | 0 | 0 | 0 | 0 | 0 | 0 | 0 | 0 | 0 | 0 | 0 | 0 | 0 | 0 | 0 | 0 | 0 | 0 | 0 | 0 | 0
| KVA | 2.114 | 2.1126 | 2.1113 | 2.1099 | 2.1086 | 2.1072 | 2.1059 | 2.1045 | 2.0773 | 2.077 | 2.0771 | 2.0737 | 2.0714 | 2.0666 | 2.0621 | 2.0646 | 2.0669 | 2.0662 | 2.2147 | 2.3013 | 2.0909 | 2.0909 | 2.0909 | 2.0909 | 2.0909 | 2.0909 | 2.0909 | 2.0909 | 2.0909 | 2.2062 | 2.2135 | 2.2208 | 2.2281 | 2.2354 | 2.2427 | 2.25 | 2.2573 | 2.2646 | 2.2719 | 2.2792 | 2.2866 | 2.2939 | 2.3012 | 2.3085 | 2.3158 | 2.3231 | 2.3304 | 2.3377 | 2.345 | 2.3523 | 2.3596 | 2.3596 | 2.3596 | 2.3596 | 2.3596 | 2.3596 | 2.3596 | 2.3596 | 2.3596 | 2.3596 | 2.3596
| biogen | 1.0953 | 1.0946 | 1.0939 | 1.0932 | 1.0925 | 1.0918 | 1.0911 | 1.0904 | 1.0763 | 1.0762 | 1.0762 | 1.0744 | 1.0733 | 1.0707 | 1.0684 | 1.0697 | 1.0709 | 1.0705 | 1.1389 | 1.1745 | 1.059 | 1.0509 | 1.0428 | 1.0346 | 1.0265 | 1.0184 | 1.0103 | 1.0022 | 0.99405 | 1.0403 | 1.0351 | 1.0299 | 1.0247 | 1.0193 | 1.014 | 1.0085 | 1.003 | 0.9975 | 0.9919 | 0.98624 | 0.98053 | 0.97476 | 0.96893 | 0.96304 | 0.9571 | 0.9511 | 0.94504 | 0.93893 | 0.93276 | 0.92654 | 0.92025 | 0.92025 | 0.92025 | 0.92025 | 0.92025 | 0.92025 | 0.92025 | 0.92025 | 0.92025 | 0.92025 | 0.92025
| fossil | 1.0187 | 1.018 | 1.0174 | 1.0167 | 1.0161 | 1.0154 | 1.0148 | 1.0141 | 1.001 | 1.0009 | 1.0009 | 0.99927 | 0.99819 | 0.99584 | 0.99371 | 0.99492 | 0.996 | 0.99566 | 1.0758 | 1.1268 | 1.0319 | 1.04 | 1.0482 | 1.0563 | 1.0644 | 1.0725 | 1.0806 | 1.0888 | 1.0969 | 1.1659 | 1.1784 | 1.1909 | 1.2034 | 1.2161 | 1.2287 | 1.2415 | 1.2543 | 1.2671 | 1.28 | 1.293 | 1.306 | 1.3191 | 1.3322 | 1.3454 | 1.3587 | 1.372 | 1.3854 | 1.3988 | 1.4122 | 1.4258 | 1.4394 | 1.4394 | 1.4394 | 1.4394 | 1.4394 | 1.4394 | 1.4394 | 1.4394 | 1.4394 | 1.4394 | 1.4394
| Feste Biomasse | 0.2 | 0.24719 | 0.29438 | 0.34158 | 0.38877 | 0.43596 | 0.48315 | 0.53035 | 0.57044 | 0.61738 | 0.66446 | 0.71042 | 0.75671 | 0.80194 | 0.8472 | 0.89531 | 0.94349 | 0.99041 | 1.0616 | 1.1031 | 1.0023 | 1.0023 | 1.0023 | 1.0023 | 1.0023 | 1.0023 | 1.0023 | 1.0023 | 1.0023 | 1.0023 | 1.0023 | 1.0023 | 1.0023 | 1.0023 | 1.0023 | 1.0023 | 1.0023 | 1.0023 | 1.0023 | 1.0023 | 1.0023 | 1.0023 | 1.0023 | 1.0023 | 1.0023 | 1.0023 | 1.0023 | 1.0023 | 1.0023 | 1.0023 | 1.0023 | 1.0023 | 1.0023 | 1.0023 | 1.0023 | 1.0023 | 1.0023 | 1.0023 | 1.0023 | 1.0023 | 1.0023
| Biogas | 0 | 0 | 0 | 0 | 0 | 0 | 0 | 0 | 0 | 0 | 0 | 0 | 0 | 0 | 0 | 0 | 0 | 0 | 0 | 0 | 0 | 0 | 0 | 0.050356 | 0.10975 | 0.17081 | 0.23335 | 0.30316 | 0.37171 | 0.45199 | 0.50579 | 0.49733 | 0.47106 | 0.54671 | 0.58162 | 0.57279 | 0.5859 | 0.63684 | 0.60291 | 0.63115 | 0.61002 | 0.56675 | 0.55909 | 0.54309 | 0.59761 | 0.61027 | 0.61117 | 0.61258 | 0.61841 | 0.63203 | 0.66725 | 0.66864 | 0.66602 | 0.65984 | 0.65464 | 0.65017 | 0.64685 | 0.63852 | 0.63667 | 0.63141 | 0.62718
| Geothermie | 0 | 0 | 0 | 0 | 0 | 0 | 0.011061 | 0.022122 | 0.032775 | 0.043723 | 0.05469 | 0.065562 | 0.076456 | 0.087229 | 0.097987 | 0.10908 | 0.12019 | 0.13116 | 0.14059 | 0.14608 | 0.13273 | 0.13273 | 0.15973 | 0.15973 | 0.15973 | 0.18473 | 0.18473 | 0.18473 | 0.18473 | 0.18473 | 0.23073 | 0.24291 | 0.25508 | 0.26726 | 0.27943 | 0.29161 | 0.30378 | 0.31596 | 0.44679 | 0.57762 | 0.70844 | 0.83927 | 0.9701 | 1.1009 | 1.1009 | 1.1009 | 1.1009 | 1.1009 | 1.1009 | 1.1009 | 1.1009 | 1.1009 | 1.1009 | 1.1009 | 1.1009 | 1.1009 | 1.1009 | 1.1009 | 1.1009 | 1.1009 | 1.1009
| WP und Elektrokessel | 0 | 0 | 0 | 0 | 0 | 0 | 0 | 0 | 0 | 0 | 0 | 0.081492 | 0.16291 | 0.24395 | 0.32479 | 0.40674 | 0.48894 | 0.5706 | 0.6116 | 0.63553 | 0.57743 | 0.57743 | 0.77862 | 0.79898 | 0.79898 | 0.79898 | 0.84898 | 0.84898 | 0.84898 | 0.84898 | 0.88536 | 0.88536 | 0.88536 | 0.93536 | 0.93536 | 0.93536 | 1.03 | 1.3 | 1.3 | 1.3 | 1.38 | 1.44 | 1.47 | 1.47 | 1.52 | 1.54 | 1.54 | 1.62 | 1.62 | 1.62 | 1.92 | 1.92 | 1.92 | 1.92 | 1.92 | 1.92 | 1.92 | 1.92 | 1.92 | 1.92 | 1.92
| Sonstige erneuerbare Energien* | 0.1 | 0.12941 | 0.15882 | 0.18824 | 0.21765 | 0.24706 | 0.27647 | 0.30588 | 0.33117 | 0.36041 | 0.38974 | 0.41841 | 0.44727 | 0.4755 | 0.50374 | 0.53368 | 0.56367 | 0.5929 | 0.63551 | 0.66037 | 0.6 | 0.6 | 0.6 | 0.6 | 0.6 | 0.6 | 0.6 | 0.6 | 0.6 | 0.6 | 0.6 | 0.6 | 0.6 | 0.6 | 0.6 | 0.6 | 0.6 | 0.6 | 0.6 | 0.6 | 0.6 | 0.6 | 0.6 | 0.6 | 0.6 | 0.6 | 0.6 | 0.6 | 0.6 | 0.6 | 0.6 | 0.6 | 0.6 | 0.6 | 0.6 | 0.6 | 0.6 | 0.6 | 0.6 | 0.6 | 0.6
| Sonstige** | 0.3 | 0.29208 | 0.28416 | 0.27624 | 0.26832 | 0.2604 | 0.25248 | 0.24456 | 0.23373 | 0.22602 | 0.21834 | 0.2103 | 0.20239 | 0.19423 | 0.18615 | 0.17868 | 0.17117 | 0.16339 | 0.17514 | 0.18199 | 0.16535 | 0.16535 | 0.16535 | 0.16535 | 0.16535 | 0.16535 | 0.16535 | 0.16535 | 0.16535 | 0.16535 | 0.16535 | 0.16535 | 0.16535 | 0.16535 | 0.16535 | 0.16535 | 0.16535 | 0.16535 | 0.16535 | 0.16535 | 0.16535 | 0.16535 | 0.16535 | 0.16535 | 0.16535 | 0.16535 | 0.16535 | 0.16535 | 0.16535 | 0.16535 | 0.18 | 0.19466 | 0.21664 | 0.24594 | 0.27525 | 0.30456 | 0.32654 | 0.35584 | 0.37782 | 0.40713 | 0.43644
| Mittlere Bruttoerzeugung | 3.9694 | 4.2639 | 4.1583 | 4.4389 | 4.5889 | 4.6306 | 4.7111 | 4.5389 | 4.6861 | 4.6639 | 5.1944 | 4.7639 | 5.0389 | 5.3944 | 4.8833 | 5.5389 | 5.8806 | 6.0167 | 5.9194 | 6.5472 | 6.354 | 6.5724 | 6.8874 | 7.0476 | 7.2154 | 7.3171 | 7.4191 | 7.5043 | 7.5533 | 7.5908 | 7.6305 | 7.6699 | 7.6764 | 8.1242 | 8.3182 | 8.2936 | 8.4732 | 9.0174 | 8.9859 | 9.0802 | 9.1927 | 9.1745 | 9.3043 | 9.3625 | 9.6924 | 9.783 | 9.7948 | 9.8892 | 9.9256 | 10.001 | 10.4991 | 10.5207 | 10.5296 | 10.528 | 10.5313 | 10.5382 | 10.5436 | 10.5312 | 10.544 | 10.547 | 10.5552
| Verluste | 0.30833 | 0.40278 | 0.26389 | 0.38611 | 0.48611 | 0.39722 | 0.34444 | 0.46389 | 0.44722 | 0.46389 | 0.46389 | 0.41389 | 0.41389 | 0.5 | 0.43056 | 0.49167 | 0.50556 | 0.51389 | 0.53611 | 0.55833 | 0.43555 | 0.44529 | 0.5304 | 0.53687 | 0.54738 | 0.55423 | 0.56428 | 0.54946 | 0.55251 | 0.55526 | 0.55984 | 0.5655 | 0.56437 | 0.60287 | 0.62036 | 0.61558 | 0.6317 | 0.67894 | 0.67906 | 0.68496 | 0.69687 | 0.69524 | 0.70375 | 0.70865 | 0.73338 | 0.74244 | 0.74354 | 0.75276 | 0.75511 | 0.75787 | 0.80127 | 0.80181 | 0.80077 | 0.79629 | 0.79613 | 0.79661 | 0.79561 | 0.79304 | 0.79347 | 0.79307 | 0.7914
| Energieverbrauch Fernwärme | 3.6611 | 3.8611 | 3.8944 | 4.0528 | 4.1028 | 4.2333 | 4.3667 | 4.075 | 4.2389 | 4.2 | 4.7306 | 4.35 | 4.625 | 4.8944 | 4.4528 | 5.0472 | 5.375 | 5.5028 | 5.3833 | 5.9889 | 5.9184 | 6.1271 | 6.357 | 6.5107 | 6.668 | 6.7629 | 6.8548 | 6.9548 | 7.0008 | 7.0356 | 7.0707 | 7.1044 | 7.1121 | 7.5213 | 7.6978 | 7.678 | 7.8415 | 8.3385 | 8.3068 | 8.3953 | 8.4958 | 8.4793 | 8.6006 | 8.6538 | 8.959 | 9.0405 | 9.0512 | 9.1364 | 9.1705 | 9.2432 | 9.6978 | 9.7188 | 9.7288 | 9.7317 | 9.7352 | 9.7416 | 9.748 | 9.7382 | 9.7505 | 9.7539 | 9.7638
| davon Endverbrauch Nachfragesektoren | 3.6611 | 3.8611 | 3.8944 | 4.0528 | 4.1028 | 4.2333 | 4.3667 | 4.075 | 4.2389 | 4.2 | 4.7306 | 4.35 | 4.625 | 4.8944 | 4.4528 | 5.0472 | 5.375 | 5.5028 | 5.3833 | 5.9889 | 5.9184 | 6.1271 | 6.357 | 6.5107 | 6.668 | 6.7629 | 6.8548 | 6.9548 | 7.0008 | 7.0356 | 7.0707 | 7.1044 | 7.1121 | 7.1375 | 7.1221 | 7.1048 | 7.094 | 7.0779 | 7.0515 | 7.0509 | 7.016 | 7.0042 | 6.9871 | 6.9898 | 6.9957 | 7.0132 | 7.0216 | 7.0398 | 7.0754 | 7.0892 | 7.1315 | 7.1524 | 7.1616 | 7.1634 | 7.1653 | 7.17 | 7.1744 | 7.1624 | 7.1723 | 7.1733 | 7.1806
| davon Verbrauch im Umwandlungssektor (CCS) | 0 | 0 | 0 | 0 | 0 | 0 | 0 | 0 | 0 | 0 | 0 | 0 | 0 | 0 | 0 | 0 | 0 | 0 | 0 | 0 | 0 | 0 | 0 | 0 | 0 | 0 | 0 | 0 | 0 | 0 | 0 | 0 | 0 | 0.38384 | 0.57575 | 0.57313 | 0.74753 | 1.2606 | 1.2554 | 1.3444 | 1.4798 | 1.475 | 1.6135 | 1.664 | 1.9634 | 2.0273 | 2.0296 | 2.0966 | 2.0951 | 2.154 | 2.5663 | 2.5665 | 2.5672 | 2.5683 | 2.5698 | 2.5716 | 2.5736 | 2.5758 | 2.5782 | 2.5806 | 2.5832
* Holzabfälle aus Sägewerk, Abfälle aus Biodieselherstellung und andere undefinierte Mengen
** diverse Abwärmemengen und Heizöl

## 08 PtX
zurück
Szenario ZERO B
Strategievariante "ausgeglichene Jahresbilanz 2050", KKW-Laufzeit 60 Jahre
08 Power-To-X
Tabelle 08-01: Inlandserzeugung von Power-To-X-Produkten je Kalenderjahr
Entwicklung im Zeitraum 2020 bis 2050
| Kenngrösse | Einheit | 2020 | 2021 | 2022 | 2023 | 2024 | 2025 | 2026 | 2027 | 2028 | 2029 | 2030 | 2031 | 2032 | 2033 | 2034 | 2035 | 2036 | 2037 | 2038 | 2039 | 2040 | 2041 | 2042 | 2043 | 2044 | 2045 | 2046 | 2047 | 2048 | 2049 | 2050 | 2051 | 2052 | 2053 | 2054 | 2055 | 2056 | 2057 | 2058 | 2059 | 2060
| H2-Erzeugung im Inland | PJ | 0.013852 | 0.04773 | 0.090669 | 0.14298 | 0.20493 | 0.27704 | 0.8295 | 1.0628 | 1.3136 | 1.5798 | 1.8595 | 2.2238 | 2.6572 | 3.1578 | 3.7238 | 4.3544 | 4.1726 | 4.3417 | 4.9774 | 4.8574 | 5.7795 | 4.6163 | 6.3302 | 5.2876 | 5.3853 | 6.7253 | 5.5938 | 6.9561 | 5.9929 | 6.5965 | 6.7794 | 6.3006 | 7.3896 | 7.3807 | 6.5438 | 8.1866 | 7.9139 | 7.9965 | 7.9267 | 8.5574 | 9.3861
| Anteil inl. Erzeugung | % | 100% | 100% | 100% | 100% | 100% | 100% | 100% | 100% | 100% | 100% | 100% | 100% | 100% | 100% | 100% | 100% | 81.18% | 72.31% | 71.6% | 60.89% | 63.64% | 45.35% | 56.09% | 42.63% | 39.8% | 45.87% | 35.39% | 41.03% | 33.14% | 34.36% | 33.4% | 29.48% | 32.97% | 31.5% | 26.81% | 32.29% | 30.09% | 29.37% | 28.17% | 29.47% | 31.36%
| Stromverbrauch Elektrolyseure | TWh | 0.0063648 | 0.054411 | 0.097152 | 0.15152 | 0.21487 | 0.29059 | 0.37971 | 0.48456 | 0.57715 | 0.68366 | 0.79452 | 0.93826 | 1.103 | 1.2868 | 1.4783 | 1.5504 | 1.4647 | 1.4422 | 1.8963 | 1.8962 | 2.4319 | 1.9583 | 2.747 | 2.296 | 2.1601 | 2.9608 | 2.454 | 3.0645 | 2.6327 | 2.8433 | 2.9382 | 2.7205 | 3.2218 | 3.2108 | 2.8405 | 3.5457 | 3.4201 | 3.4482 | 3.4107 | 3.674 | 4.0211
| Installierte Leistung Elektrolyseure | GW | 0.0020909 | 0.017993 | 0.032116 | 0.049776 | 0.071056 | 0.096093 | 0.12552 | 0.15717 | 0.19079 | 0.22608 | 0.26265 | 0.30945 | 0.36392 | 0.42569 | 0.49459 | 0.98773 | 0.98773 | 0.9776 | 1.1187 | 1.1187 | 1.2943 | 1.2943 | 1.4112 | 1.4112 | 1.1951 | 1.4891 | 1.4891 | 1.5333 | 1.5333 | 1.4476 | 1.4844 | 1.4844 | 1.6109 | 1.6109 | 1.6109 | 1.7729 | 1.7729 | 1.7241 | 1.7241 | 1.837 | 2.0105