## Vorschau
ZE-Nr | ZE-Name | WKA-Name | WKA-Typ | ZE-Standort | ZE-Kanton | ZE-Status | Funktion: Turbinieren | Funktion: Pumpen | QTurbine [m3/sec] | Inst. Turbinenleistung | ("LTURBINE[MW]"/100)*"PROZ.ANTEILCH" | Max. Leistung ab Generator | ("LGENERATOR[MW]"/100)*"PROZ.ANTEILCH" | Prod. ohne Umwälzbetrieb - W. | Prod. ohne Umwälzbetrieb - S. | Prod. ohne Umwälzbetrieb - J. | ("PROD.OHNEUMWÄLZBETRIEB-J."/100)*"PROZ.ANTEILCH" | QPumpe [m3/sec] | Inst. Pumpenleistung | Leistungsaufnahme Motoren | Bedarf ohne Umwälzb. - W. | Bedarf ohne Umwälzb. - S. | Bedarf ohne Umwälzb. - J. | ZE-Erste Inbetriebnahme | ZE-Letzte Inbetriebnahme | ZE-Kote | Proz. Anteil CH | Kantonsanteil: Kanton Name (1) | Kantonsanteil (1) | Kantonsanteil: Kanton Name (2) | Kantonsanteil (2) | Kantonsanteil: Kanton Name (3) | Kantonsanteil (3) | Genutzte Gewässer - Name (1) | Genutzte Gewässer - Name (2) | Genutzte Gewässer - Name (3) | Genutzte Gewässer - Name (4) | Genutzte Gewässer - Name (5) | Genutzte Gewässer - Name (6) | Genutzte Gewässer - Name (7) | ("LGENERATOR[MW]"/100)*"PROZ.ANTEILCH" | Genutzte Gewässer - Name (8) | Genutzte Gewässer - Name (9) | Genutzte Gewässer - Name (10) | Genutzte Gewässer - Name (11) | Genutzte Gewässer - Name (12) | Ersatzenergie: Richtung (1) | Ersatzenergie: Partner (1) | Ersatzenergie: Richtung (2) | Ersatzenergie: Partner (2) | Ersatzenergie: Richtung (3) | Ersatzenergie: Partner (3) | Ersatzenergie: Richtung (4) | Ersatzenergie: Partner (4) | Ersatzenergie: Richtung (5) | Ersatzenergie: Partner (5) | Ersatzenergie :Richtung (6) | Ersatzenergie: Partner (6) | Ersatzenergie: Richtung (7) | Ersatzenergie: Partner (7) | Ersatzenergie: Richtung (8) | Ersatzenergie: Partner (8) | Ersatzenergie: Richtung (9) | Ersatzenergie: Partner (9) | Ersatzenergie: Richtung (10) | Ersatzenergie: Partner (10) | Ersatzenergie: Richtung (11) | Ersatzenergie: Partner (11) | Ersatzenergie: Richtung (12) | Ersatzenergie: Partner (12) | Rechte - Name (1) | Rechte - Endjahr (1) | Rechte - Name (2) | Rechte - Endjahr (2) | Rechte - Name (3) | Rechte - Endjahr (3) | Rechte - Name (4) | Rechte - Endjahr (4) | Rechte - Name (5) | Rechte - Endjahr (5) | Rechte - Name (6) | Rechte - Endjahr (6) | Rechte - Name (7) | Rechte - Endjahr (7) | Rechte - Name (8) | Rechte - Endjahr (8) | Rechte - Name (9) | Rechte - Endjahr (9) | Rechte - Name (10) | Rechte - Endjahr (10) | Bemerkung (1) | Bemerkung (2) | Bemerkung (3) | Bemerkung (4) | Bemerkung (5) | Bemerkung (6) | Bemerkung (7) | Bemerkung (8) | Bemerkung (9) | Bemerkung (10) | ZE-Koordinaten unscharf (Ost) | ZE-Koordinaten unscharf (Nord) | Internationales KW | Nutzungstyp (Code) | Nutzungstyp (Beschreibung) | Nutz.-Untertyp (Code) | Nutz.-Untertyp (Beschreibung) | Maxim. Bruttofallhöhe [m] | Minim. Bruttofallhöhe [m] | Maxim. Nettofallhöhe [m] | Minim. Nettofallhöhe [m] | Maxim. Bruttoförderhöhe [m] | Minim. Bruttoförderhöhe [m] | Maxim. Nettoförderhöhe [m] | Minim. Nettoförderhöhe [m]
100100 | Val Giuv | Val Giuf | L | Rueras | Graubünden | im Normalbetrieb | T |  | 0.43 | 1.5 | 1.5 | 1.42 | 1.42 | 1.2 | 4.9 | 6.1 | 6.1 | 0 | 0 | 0 | 0 | 0 | 0 | 1979 | 1979 | 1370.49 | 100 | Graubünden | 100 |  |  |  |  | Aua da Milez | Aua da Val Giuf | [5 empty] | 1.42 | [29 empty] | Verfügungsrecht | 9999 | [28 empty] | 2700400 | 1169740 |  |  |  | A | Ausleitkraftwerk | 216.6 | 0 | 0 | 0 | 0 | 0 | 0 | 0
100125 | Curnera Druckminderer | Curnera Druckminderer | L | Schiebekammer Curnera Sataum. | Graubünden | im Normalbetrieb | T |  | 4 | 2.1 | 2.1 | 2.1 | 2.1 | 4 | 6 | 10 | 10 | 0 | 0 | 0 | 0 | 0 | 0 | 2021 |  | 1845 | 100 | Graubünden | 100 |  |  |  |  | Lai da Curnera | Rein da Curnera | [5 empty] | 2.1 | [29 empty] | Konzession(en) | 2048 | [28 empty] | 2697760 | 1165700 |  |  |  | A | Ausleitkraftwerk | 75 | 45 | 78 | 387 | 0 | 0 | 0 | 0
100150 | Val Strem | Val Strem | L | Sedrun | Graubünden | im Normalbetrieb | T |  | 1 | 2 | 2 | 2 | 2 | 0.6 | 5.4 | 6 | 6 | 0 | 0 | 0 | 0 | 0 | 0 | 1945 | 2009 | 1344.37 | 100 | Graubünden | 100 |  |  |  |  | Strem | [6 empty] | 2 | [29 empty] | Konzession(en) | 2069 | [28 empty] | 2701420 | 1170140 |  |  |  | A | Ausleitkraftwerk | 383 | 364 | 0 | 0 | 0 | 0 | 0 | 0
100200 | Sedrun 1 | Sedrun 1 | S | Sedrun | Graubünden | im Normalbetrieb | T |  | 30 | 150 | 150 | 147 | 147 | 180.8 | 77.6 | 258.4 | 258.4 | 0 | 0 | 0 | 0 | 0 | 0 | 1968 | 2011 | 1314.5 | 100 | Graubünden | 100 |  |  |  |  | Froda | Rein da Curnera | Rein da Nalps | Rein da Tuma | Stausee Curnera | Stausee Nalps | Stausee Sta.Maria | 147 | Vatgira | Vorderrhein | [27 empty] | Konzession(en) | 2048 | [18 empty] | - Zentralen Sedrun 1 und Sedrun 2 in einer Kaverne | [9 empty] | 2701770 | 1169620 |  |  |  | A | Ausleitkraftwerk | 597.2 | 509.2 | 582.5 | 494.5 | 0 | 0 | 0 | 0
100250 | Sedrun 2 | Sedrun 2 | L | Sedrun | Graubünden | im Normalbetrieb | T |  | 3 | 0.75 | 0.75 | 0.7 | 0.7 | 0.6 | 2.3 | 2.9 | 2.9 | 0 | 0 | 0 | 0 | 0 | 0 | 1968 | 1968 | 1314.5 | 100 | Graubünden | 100 |  |  |  |  | Vorderrhein | [6 empty] | 0.7 | [29 empty] | Konzession(en) | 2048 | [18 empty] | - Zentralen Sedrun 1 und Sedrun 2 in einer Kaverne | - Laufkraftwerkgruppe | [8 empty] | 2701770 | 1169620 |  |  |  | A | Ausleitkraftwerk | 29.7 | 28.1 | 28 | 27 | 0 | 0 | 0 | 0
100300 | Tavanasa (KVR) | Tavanasa (KVR) | S | Tavanasa | Graubünden | im Normalbetrieb | T |  | 46 | 180 | 180 | 176.4 | 176.4 | 220.5 | 342.9 | 563.4 | 563.4 | 0 | 0 | 0 | 0 | 0 | 0 | 1962 | 1962 | 797.4 | 100 | Graubünden | 100 |  |  |  |  | Rein da Medel | Rein da Nalps | Rein da Sumvitg | Vorderrhein |  |  |  | 176.4 | [29 empty] | Konzession(en) | 2048 | [28 empty] | 2722880 | 1179020 |  |  |  | A | Ausleitkraftwerk | 484.5 | 472.5 | 458.6 | 446.6 | 0 | 0 | 0 | 0
100400 | Russein | Russein | L | Somvix | Graubünden | im Normalbetrieb | T |  | 7 | 24.87 | 24.87 | 24.2 | 24.2 | 8.4 | 58.4 | 66.8 | 66.8 | 0 | 0 | 0 | 0 | 0 | 0 | 1947 | 2015 | 962.8 | 100 | Graubünden | 100 |  |  |  |  | Russeinbach | [6 empty] | 24.2 | [29 empty] | Konzession(en) | 2095 | [28 empty] | 2711610 | 1175380 |  |  |  | A | Ausleitkraftwerk | 403.1 | 393.95 | 320.7 | 305.7 | 0 | 0 | 0 | 0
100500 | Ferrera | Ferrera | L | Trun | Graubünden | im Normalbetrieb | T |  | 0.6 | 4.23 | 4.23 | 4.23 | 4.23 | 3.79 | 14.72 | 18.51 | 18.51 | 0 | 0 | 0 | 0 | 0 | 0 | 1999 | 1999 | 871.25 | 100 | Graubünden | 100 |  |  |  |  | Ferrerabach | [6 empty] | 4.23 | [29 empty] | Konzession(en) | 2080 | [28 empty] | 2718280 | 1178090 |  |  |  | A | Ausleitkraftwerk | 736.35 | 751.35 | 733.63 | 0 | 0 | 0 | 0 | 0
100550 | Trun | Trun | L | Trun | Graubünden | im Normalbetrieb | T |  | 0.28 | 0.6 | 0.6 | 0.6 | 0.6 | 1 | 3 | 4 | 4 | 0 | 0 | 0 | 0 | 0 | 0 | 1943 | 2005 | 871 | 100 | Graubünden | 100 |  |  |  |  | Ferrerabach | [6 empty] | 0.6 | [29 empty] | Konzession(en) | 2045 | [18 empty] | - Kote Maschinensaalboden bezieht sich auf die Höhe der Turbinenachse | [9 empty] | 2718280 | 1178090 |  |  |  | A | Ausleitkraftwerk | 338 | 0 | 310 | 0 | 0 | 0 | 0 | 0
100575 | Dardin (Casut) | Dardin (Casut) | L | Dardin, Casut | Graubünden | im Normalbetrieb | T |  | 0.13 | 0.4 | 0.4 | 0.42 | 0.42 | 0.39 | 1.24 | 1.63 | 1.63 | 0 | 0 | 0 | 0 | 0 | 0 | 2008 | 2008 | 987.8 | 100 | Graubünden | 100 |  |  |  |  | Quelle Plaun las Steilas | Quelle Tschegn dadens | Quellen Cuolms da Runs |  |  |  |  | 0.42 | [29 empty] | Verfügungsrecht | 9999 | [18 empty] | - Trinkwasserkraftwerk | [9 empty] | 2723100 | 1179730 |  | T | Trinkwasser Kraftwerk | N | Nebennutz. KW (Abw.,TW. Dotier., Beschn.,Lock) | 401 | 0 | 0 | 0 | 0 | 0 | 0 | 0
100600 | Tavanasa / Obersaxen (AHSAG) | Tavanasa (AHSAG) | L | Tavanasa | Graubünden | im Normalbetrieb | T |  | 2.7 | 10.14 | 10.14 | 10.14 | 10.14 | 2.71 | 20.13 | 22.84 | 22.84 | 0 | 0 | 0 | 0 | 0 | 0 | 1946 | 1946 | 775.1 | 100 | Graubünden | 100 |  |  |  |  | St. Petersbach | Tscharbach | [5 empty] | 10.14 | [29 empty] | Konzession(en) | 2097 | [28 empty] | 2724700 | 1179470 |  |  |  | A | Ausleitkraftwerk | 428.9 | 423 | 381.4 | 378.4 | 0 | 0 | 0 | 0
100625 | St. Joseph, Obersaxen | Kraftwerk Tschar | L | Obersaxen, St. Joseph | Graubünden | im Normalbetrieb | T |  | 1.2 | 4.26 | 4.26 | 4.26 | 4.26 | 2.4 | 10.1 | 12.5 | 12.5 | 0 | 0 | 0 | 0 | 0 | 0 | 2017 |  | 1203.3 | 100 | Graubünden | 100 |  |  |  |  | Tscharbach | [6 empty] | 4.26 | [29 empty] | Konzession(en) | 2097 | [28 empty] | 2724790 | 1178750 |  |  |  | A | Ausleitkraftwerk | 416 | 0 | 0 | 0 | 0 | 0 | 0 | 0
100700 | Mutteins | Brigels-Tavanasa | L | Tavanasa | Graubünden | im Normalbetrieb | T |  | 3 | 12.5 | 12.5 | 12 | 12 | 12.9 | 41.4 | 54.3 | 54.3 | 0 | 0 | 0 | 0 | 0 | 0 | 1960 | 1960 | 776 | 100 | Graubünden | 100 |  |  |  |  | Dardinerbach | Flem | Lag da Breil |  |  |  |  | 12 | [5 empty] | A | Repower AG (Zentrale Waltensburg) | [22 empty] | Konzession(en) | 2040 | [18 empty] | - Ersatzenergie: Abgabe an Repower AG als Realersatz für das stillgelegte Kraftwerk Waltensburg | [9 empty] | 2724760 | 1179840 |  |  |  | A | Ausleitkraftwerk | 487 | 476 | 473.4 | 464.4 | 0 | 0 | 0 | 0
100800 | Ladral | Ladral | L | Waltensburg | Graubünden | im Normalbetrieb | T |  | 0.9 | 5.1 | 5.1 | 5.6 | 5.6 | 3.47 | 12.06 | 15.53 | 15.53 | 0 | 0 | 0 | 0 | 0 | 0 | 1973 | 1973 | 744 | 100 | Graubünden | 100 |  |  |  |  | Ual de Ladral | [6 empty] | 5.6 | [29 empty] | Konzession(en) | 2052 | [28 empty] | 2728320 | 1181400 |  |  |  | A | Ausleitkraftwerk | 669.3 | 0 | 655.2 | 0 | 0 | 0 | 0 | 0
100900 | Ilanz 1 | Ilanz 1 (Stufe Tavanasa) | L | Ilanz | Graubünden | im Normalbetrieb | T |  | 50 | 34.5 | 34.5 | 33.8 | 33.8 | 50.5 | 86.7 | 137.2 | 137.2 | 0 | 0 | 0 | 0 | 0 | 0 | 1990 | 1990 | 702 | 100 | Graubünden | 100 |  |  |  |  | Vorderrhein | [6 empty] | 33.8 | [29 empty] | Konzession(en) | 2071 | [18 empty] | - Zentralen Ilanz 1 und Ilanz 2 in einem Gebäude | [9 empty] | 2734150 | 1181900 |  |  |  | A | Ausleitkraftwerk | 95.9 | 0 | 0 | 0 | 0 | 0 | 0 | 0
101000 | Ilanz 2 | Ilanz 2 (Stufe Panix (Pigniu)) | S | Ilanz | Graubünden | im Normalbetrieb | T |  | 8 | 49.5 | 49.5 | 48.5 | 48.5 | 23.2 | 116.4 | 139.6 | 139.6 | 0 | 0 | 0 | 0 | 0 | 0 | 1992 | 1992 | 702 | 100 | Graubünden | 100 |  |  |  |  | Ranasca Nord und Süd | Speicher Panix (Pigniu) | Ual da Schmuer | Ual da Siat |  |  |  | 48.5 | [29 empty] | Konzession(en) | 2071 | [18 empty] | - Zentralen Ilanz 1 und Ilanz 2 in einem Gebäude | [9 empty] | 2734150 | 1181900 |  |  |  | A | Ausleitkraftwerk | 748 | 713 | 0 | 0 | 0 | 0 | 0 | 0
101100 | Seekraftwerk Zervreila | Seekraftwerk Zervreila | S | Vals, Staumauer Zervreila | Graubünden | im Normalbetrieb | T | P | 20 | 22 | 22 | 20 | 20 | 18.1 | 7.6 | 25.7 | 25.7 | 7 | 5.8 | 7 | 0 | 4.4 | 4.4 | 1958 | 1999 | 1735 | 100 | Graubünden | 100 |  |  |  |  | Ampervreila | Fruntbach | Guraletsch | Peilerbach | Stausee Zervreila | Valser Rhein |  | 20 | [29 empty] | Konzession(en) | 2037 | [18 empty] | - Ampervreila und Peilerbach werden nur im Sommer genutzt (Zubringer-Pumpbetrieb) | [9 empty] | 2728820 | 1160010 |  |  |  | A | Ausleitkraftwerk | 127.2 | 38.2 | 0 | 0 | 0 | 0 | 0 | 0
101200 | Safien Platz | Safien Platz | S | Safien Platz | Graubünden | im Normalbetrieb | T |  | 23 | 90 | 90 | 88 | 88 | 93.7 | 68.6 | 162.3 | 162.3 | 0 | 0 | 0 | 0 | 0 | 0 | 1957 | 1997 | 1296.5 | 100 | Graubünden | 100 |  |  |  |  | Ampervreila | Peilerbach | Rabiusa | Valatschbach |  |  |  | 88 | [29 empty] | Konzession(en) | 2037 | [28 empty] | 2743620 | 1171340 |  |  |  | A | Ausleitkraftwerk | 425 | 415 | 404 | 394.4 | 0 | 0 | 0 | 0
101300 | Rothenbrunnen (KWZ) | Rothenbrunnen | S | Rothenbrunnen | Graubünden | im Normalbetrieb | T |  | 21.9 | 135 | 135 | 127 | 127 | 159.5 | 171.2 | 330.7 | 330.7 | 0 | 0 | 0 | 0 | 0 | 0 | 1958 | 2011 | 622.4 | 100 | Graubünden | 100 |  |  |  |  | Carnusa | Rabiusa | [5 empty] | 127 | [29 empty] | Konzession(en) | 2037 | [28 empty] | 2751200 | 1181320 |  |  |  | A | Ausleitkraftwerk | 673 | 663.5 | 636 | 626.5 | 0 | 0 | 0 | 0
101400 | Realta, Rothenbrunnen | Rabiusa-Realta | L | Rothenbrunnen | Graubünden | im Normalbetrieb | T |  | 6 | 26 | 26 | 26 | 26 | 13.9 | 24.9 | 38.8 | 38.8 | 0 | 0 | 0 | 0 | 0 | 0 | 1949 | 2004 | 622 | 100 | Graubünden | 100 |  |  |  |  | Rabiusa | [6 empty] | 26 | [29 empty] | Konzession(en) | 2037 | [28 empty] | 2751180 | 1181210 |  |  |  | A | Ausleitkraftwerk | 533 | 517 | 519 | 500 | 0 | 0 | 0 | 0
101450 | Lunschania | Lunschania | L | St. Martin, Lunschania | Graubünden | im Normalbetrieb | T |  | 0.4 | 0.94 | 0.94 | 0.94 | 0.94 | 0.46 | 1.55 | 2.01 | 2.01 | 0 | 0 | 0 | 0 | 0 | 0 | 1996 | 1996 | 1042.67 | 100 | Graubünden | 100 |  |  |  |  | Ronggtobelbach | [6 empty] | 0.94 | [29 empty] | Konzession(en) | 2076 | [28 empty] | 2733900 | 1169150 |  |  |  | A | Ausleitkraftwerk | 280.5 | 0 | 0 | 0 | 0 | 0 | 0 | 0
101500 | Bargaus | Bargaus | L | Sagogn | Graubünden | im Normalbetrieb | T |  | 0.96 | 2.82 | 2.82 | 2.75 | 2.75 | 4.5 | 9.2 | 13.7 | 13.7 | 0 | 0 | 0 | 0 | 0 | 0 | 1963 | 1963 | 666.31 | 100 | Graubünden | 100 |  |  |  |  | Bulignabach | Laaxerbach | [5 empty] | 2.75 | [29 empty] | Konzession(en) | 2040 | [28 empty] | 2740090 | 1184080 |  |  |  | A | Ausleitkraftwerk | 398 | 389.5 | 341 | 332.5 | 0 | 0 | 0 | 0
101550 | Punt Gronda (Segnas) | Punt Gronda (Segnas) | L | Flims | Graubünden | im Normalbetrieb | T |  | 0.4 | 2.62 | 2.62 | 3.3 | 3.3 | 2.65 | 8.42 | 11.07 | 11.07 | 0 | 0 | 0 | 0 | 0 | 0 | 2012 | 2012 | 1300.6 | 100 | Graubünden | 100 |  |  |  |  | Flembach | [6 empty] | 3.3 | [29 empty] | Konzession(en) | 2072 | [18 empty] | - Zentralen Punt Gronda (Segnas), Punt Gronda (Platt Alva) und Punt Gronda (Tarschlims) in einem Gebäude | [9 empty] | 2739320 | 1189100 |  |  |  | A | Ausleitkraftwerk | 782 | 0 | 0 | 0 | 0 | 0 | 0 | 0
101560 | Punt Gronda (Platt Alva) | Punt Gronda (Platt Alva) | L | Flims | Graubünden | im Normalbetrieb | T |  | 0.3 | 0.64 | 0.64 | 0.8 | 0.8 | 0 | 1.42 | 1.42 | 1.42 | 0 | 0 | 0 | 0 | 0 | 0 | 2012 |  | 1300.6 | 100 | Graubünden | 100 |  |  |  |  | Platt Alva Bach | [6 empty] | 0.8 | [29 empty] | Konzession(en) | 2072 | [18 empty] | - Zentrale Punt Gronda (Platt Alva), Punt Gronda (Segnas) und Punt Gronda (Tarschlims) in einem Gebäude | [9 empty] | 2739320 | 1189100 |  |  |  | A | Ausleitkraftwerk | 288 | 0 | 0 | 0 | 0 | 0 | 0 | 0
101570 | Punt Gronda (Tarschlims) | Punt Gronda (Tarschlims) | L | Flims | Graubünden | im Normalbetrieb | T |  | 0.14 | 0.3 | 0.3 | 0.38 | 0.38 | 0.8 | 1.1 | 1.9 | 1.9 | 0 | 0 | 0 | 0 | 0 | 0 | 2013 |  | 1300.6 | 100 | Graubünden | 100 |  |  |  |  | Quellen Tarschlims | [6 empty] | 0.38 | [29 empty] | Konzession(en) | 9999 | [18 empty] | - Zentrale Punt Gronda (Tarschlims), Punt Gronda (Platt Alva) und Punt Gronda (Segnas) in einem Gebäude | - Trinkwasserkraftwerk | [8 empty] | 2739320 | 1189100 |  | T | Trinkwasser Kraftwerk | N | Nebennutz. KW (Abw.,TW. Dotier., Beschn.,Lock) | 268 | 0 | 0 | 0 | 0 | 0 | 0 | 0
101600 | Stenna (Flims) | Stenna (Flims) Flembach | L | Flims | Graubünden | im Normalbetrieb | T |  | 0.85 | 1.73 | 1.73 | 1.66 | 1.66 | 1.8 | 5.9 | 7.7 | 7.7 | 0 | 0 | 0 | 0 | 0 | 0 | 1904 | 1999 | 1056.08 | 100 | Graubünden | 100 |  |  |  |  | Flembach | [6 empty] | 1.66 | [29 empty] | Konzession(en) | 2058 | [28 empty] | 2740690 | 1188610 |  |  |  | A | Ausleitkraftwerk | 242 | 0 | 0 | 0 | 0 | 0 | 0 | 0
101650 | Flims, Felsbach (Karstwasser) | Flims, Felsbach (Karstwasser) | L | Flims | Graubünden | im Normalbetrieb | T |  | 0.5 | 0.88 | 0.88 | 0.85 | 0.85 | 1.4 | 2.79 | 4.19 | 4.19 | 0 | 0 | 0 | 0 | 0 | 0 | 2011 | 2011 | 851.07 | 100 | Graubünden | 100 |  |  |  |  | Karstquelle Tunnel Flims | [6 empty] | 0.85 | [29 empty] | Konzession(en) | 2071 | [18 empty] | - Zentrale Flims, Felsbach (Karstwasser) und Zentrale Flims, Felsbach (Bergwasser) sind in einem Gebäude Felsbach | [9 empty] | 2743340 | 1188710 |  | U | Tunnelwasser Kraftwerk | N | Nebennutz. KW (Abw.,TW. Dotier., Beschn.,Lock) | 223 | 0 | 0 | 0 | 0 | 0 | 0 | 0
101660 | Flims, Felsbach (Bergwasser) | Flims, Felsbach (Bergwasser) | L | Flims | Graubünden | im Normalbetrieb | T |  | 0.3 | 0.28 | 0.28 | 0.27 | 0.27 | 0.49 | 1.01 | 1.5 | 1.5 | 0 | 0 | 0 | 0 | 0 | 0 | 2011 |  | 851.07 | 100 | Graubünden | 100 |  |  |  |  | Bergwasser Tunnel Flims | [6 empty] | 0.27 | [29 empty] | Konzession(en) | 2071 | [18 empty] | - Zentrale Flims, Felsbach (Bergwasser) und Zentrale Flims, Felsbach (Karstwasser) sind in einem Gebäude Felsbach | [9 empty] | 2743340 | 1188710 |  | U | Tunnelwasser Kraftwerk | N | Nebennutz. KW (Abw.,TW. Dotier., Beschn.,Lock) | 106 | 0 | 0 | 0 | 0 | 0 | 0 | 0
101700 | Mulin | Mulin | L | Trin Mulin | Graubünden | im Normalbetrieb | T |  | 1.4 | 1.6 | 1.6 | 1.5 | 1.5 | 1.25 | 4.55 | 5.8 | 5.8 | 0 | 0 | 0 | 0 | 0 | 0 | 1907 | 2004 | 797 | 100 | Graubünden | 100 |  |  |  |  | Quelle bei Mulin | Val Turnigla | [5 empty] | 1.5 | [29 empty] | Verfügungsrecht | 9999 | [28 empty] | 2745060 | 1188680 |  |  |  | A | Ausleitkraftwerk | 144.9 | 142.1 | 140 | 0 | 0 | 0 | 0 | 0
101800 | Pintrun | Pintrun | L | Trin | Graubünden | im Normalbetrieb | T |  | 5 | 6.48 | 6.48 | 6.2 | 6.2 | 7.6 | 23.2 | 30.8 | 30.8 | 0 | 0 | 0 | 0 | 0 | 0 | 1944 | 1944 | 613.8 | 100 | Graubünden | 100 |  |  |  |  | Flembach | [6 empty] | 6.2 | [29 empty] | Konzession(en) | 2024 | [28 empty] | 2745770 | 1186630 |  |  |  | A | Ausleitkraftwerk | 172 | 164.5 | 158.6 | 157.1 | 0 | 0 | 0 | 0
101900 | Ferrera 1 | Ferrera 1 | U | Ausserferrera | Graubünden | im Normalbetrieb | T | P | 45 | 180 | 126 | 180 | 126 | 210 | 94 | 304 | 212.8 | 16 | 90 | 90 | 23.03 | 70.55 | 93.58 | 1962 | 2017 | 1399.8 | 70 | Graubünden | 70 |  |  |  |  | Am Bach | Averserrhein | Blesbach | Juppabach | Lago di Lei | Madriserrhein | Maleggabach | 126 | Niemetbach | Parebach | Pisciabach | Reno di Lei | Stausee Sufers | [24 empty] | Konzession(en) | 2042 | [18 empty] | - Zentralen Ferrera 1 und Ferrera 2 in einem Gebäude | [9 empty] | 2753080 | 1155460 | Ja |  |  | A | Ausleitkraftwerk | 524 | 423 | 510 | 409 | 662.75 | 536.27 | 530.2 | 429.02
102000 | Ferrera 2 | Ferrera 2 | L | Ausserferrera | Graubünden | im Normalbetrieb | T |  | 8 | 4.4 | 4.4 | 4.4 | 4.4 | 0.7 | 1.7 | 2.4 | 2.4 | 0 | 0 | 0 | 0 | 0 | 0 | 1963 | 2017 | 1395.6 | 100 | Graubünden | 100 |  |  |  |  | Averserrhein | Ferrera (Ausgleichsbecken) | [5 empty] | 4.4 | [29 empty] | Konzession(en) | 2042 | [18 empty] | - Zentralen Ferrera 1 und Ferrera 2 in einem Gebäude | [9 empty] | 2753080 | 1155460 |  |  |  | A | Ausleitkraftwerk | 47 | 0 | 45 | 0 | 0 | 0 | 0 | 0
102050 | Nufenen | Nufenen | L | Nufenen | Graubünden | im Normalbetrieb | T |  | 0.12 | 0.3 | 0.3 | 0.3 | 0.3 | 0.36 | 0.97 | 1.33 | 1.33 | 0 | 0 | 0 | 0 | 0 | 0 | 2009 |  | 1622 | 100 | Graubünden | 100 |  |  |  |  | Dorfbach | Hoflibach | Prascherbach | Seewelibach |  |  |  | 0.3 | [29 empty] | Verfügungsrecht | 2069 | [28 empty] | 2738770 | 1156240 |  |  |  | A | Ausleitkraftwerk | 360 | 0 | 0 | 0 | 0 | 0 | 0 | 0
102070 | Splügen (Tambobach) | Splügen (Tambobach) | L | Splügen | Graubünden | im Normalbetrieb | T |  | 0.53 | 1.8 | 1.8 | 1.8 | 1.8 | 1.5 | 5.7 | 7.2 | 7.2 | 0 | 0 | 0 | 0 | 0 | 0 | 2012 |  | 1469.95 | 100 | Graubünden | 100 |  |  |  |  | Tambobach | [6 empty] | 1.8 | [29 empty] | Konzession(en) | 2072 | [28 empty] | 2743500 | 1156670 |  |  |  | A | Ausleitkraftwerk | 417 | 0 | 0 | 0 | 0 | 0 | 0 | 0
102075 | Splügen II, Hüscherabach | Splügen II, Hüscherabach | L | Splügen | Graubünden | im Normalbetrieb | T |  | 1 | 2 | 2 | 2.18 | 2.18 | 1.1 | 5 | 6.1 | 6.1 | 0 | 0 | 0 | 0 | 0 | 0 | 2021 |  | 1460.4 | 100 | Graubünden | 100 |  |  |  |  | Hüscherabach | [6 empty] | 2.18 | [29 empty] | Konzession(en) | 2081 | [28 empty] | 2744360 | 1157280 |  |  |  | A | Ausleitkraftwerk | 237.8 | 0 | 220.6 | 0 | 0 | 0 | 0 | 0
102080 | Sufers-Dotieranlage | Stauanlage Sufers Dotieranlage | L | Sufers | Graubünden | im Normalbetrieb | T |  | 1.7 | 0.71 | 0.71 | 0.71 | 0.71 | 0.4 | 1.1 | 1.5 | 1.5 | 0 | 0 | 0 | 0 | 0 | 0 | 1990 | 2010 | 1360 | 100 | Graubünden | 100 |  |  |  |  | Hinterrhein | Sufnersee | [5 empty] | 0.71 | [29 empty] | Andere Rechtsgrundlage | 9999 | [18 empty] | - Dotieranlage wurde 1989 erbaut | - Erneuerung der Dotieranlage im Rahmen der Gesamterneuerung der KWH (2010 - 2017) | [8 empty] | 2748800 | 1159200 |  | O | Dotierwasser Kraftwerk | N | Nebennutz. KW (Abw.,TW. Dotier., Beschn.,Lock) | 45.4 | 0 | 0 | 0 | 0 | 0 | 0 | 0
102100 | Bärenburg | Bärenburg | S | Andeer | Graubünden | im Normalbetrieb | T |  | 80 | 220 | 220 | 220 | 220 | 194.5 | 266.8 | 461.3 | 461.3 | 0 | 0 | 0 | 0 | 0 | 0 | 1962 | 2017 | 1065 | 100 | Graubünden | 100 |  |  |  |  | Averserrhein | Fundognbach | Hinterrhein | Stausee Sufers | Surettabach | Valtschielbach |  | 220 | [29 empty] | Konzession(en) | 2042 | [28 empty] | 2751940 | 1161800 |  |  |  | A | Ausleitkraftwerk | 341 | 292 | 330 | 282 | 0 | 0 | 0 | 0
102200 | Bärenburg-Dotierzentrale | Bärenburg Dotieranlage | L | Andeer | Graubünden | im Normalbetrieb | T |  | 3.8 | 1.6 | 1.6 | 1.6 | 1.6 | 0.2 | 0.7 | 0.9 | 0.9 | 0 | 0 | 0 | 0 | 0 | 0 | 1968 | 2017 | 1031.31 | 100 | Graubünden | 100 |  |  |  |  | Averserrhein | Fundognbach | Hinterrhein | Stausee Sufers | Surettabach | Valtschielbach |  | 1.6 | [29 empty] | Konzession(en) | 2042 | [28 empty] | 2751940 | 1161800 |  | O | Dotierwasser Kraftwerk | N | Nebennutz. KW (Abw.,TW. Dotier., Beschn.,Lock) | 52.2 | 32.5 | 0 | 0 | 0 | 0 | 0 | 0
102300 | Sils (KHR) | Sils | S | Sils, Nisellas | Graubünden | im Normalbetrieb | T |  | 73 | 247 | 247 | 247 | 247 | 246 | 414 | 660 | 660 | 0 | 0 | 0 | 0 | 0 | 0 | 1961 | 1961 | 672.5 | 100 | Graubünden | 100 |  |  |  |  | Hinterrhein | Pigniabach | Reischenbach |  |  |  |  | 247 | [5 empty] | A | EWZ (Zentrale Rothenbrunnen EWZ) | [22 empty] | Konzession(en) | 2042 | [28 empty] | 2755080 | 1174440 |  |  |  | A | Ausleitkraftwerk | 413 | 393 | 392 | 380 | 0 | 0 | 0 | 0
102400 | Thusis | Thusis | L | Thusis | Graubünden | im Normalbetrieb | T |  | 6 | 4.6 | 4.6 | 4.6 | 4.6 | 5.9 | 10.7 | 16.6 | 16.6 | 0 | 0 | 0 | 0 | 0 | 0 | 1968 | 2017 | 687.7 | 100 | Graubünden | 100 |  |  |  |  | Hinterrhein | [6 empty] | 4.6 | [29 empty] | Konzession(en) | 2042 | [28 empty] | 2753300 | 1172950 |  |  |  | A | Ausleitkraftwerk | 100.6 | 0 | 0 | 0 | 0 | 0 | 0 | 0
102500 | Preda | Preda-Bergün | L | Preda bei Bergün | Graubünden | im Normalbetrieb | T |  | 1.27 | 1.27 | 1.27 | 1.4 | 1.4 | 1.96 | 2.84 | 4.8 | 4.8 | 0 | 0 | 0 | 0 | 0 | 0 | 1903 | 1976 | 1789.5 | 100 | Graubünden | 100 |  |  |  |  | Albula | [6 empty] | 1.4 | [29 empty] | Verfügungsrecht | 9999 | [28 empty] | 2779230 | 1162300 |  |  |  | A | Ausleitkraftwerk | 130 | 0 | 109 | 0 | 0 | 0 | 0 | 0
102600 | Frauenkirch | Frauenkirch | L | Davos, Frauenkirch | Graubünden | im Normalbetrieb | T |  | 0.8 | 0.7 | 0.7 | 0.7 | 0.7 | 1.73 | 2.59 | 4.32 | 4.32 | 0 | 0 | 0 | 0 | 0 | 0 | 1894 | 1963 | 1519.52 | 100 | Graubünden | 100 |  |  |  |  | Sertigbach | [6 empty] | 0.7 | [29 empty] | Konzession(en) | 9999 | [28 empty] | 2780770 | 1182470 |  |  |  | A | Ausleitkraftwerk | 108.9 | 108.4 | 92 | 89.5 | 0 | 0 | 0 | 0
102700 | Glaris | Glaris | L | Davos, Glaris | Graubünden | im Normalbetrieb | T |  | 2.1 | 1.13 | 1.13 | 0.96 | 0.96 | 3.49 | 3.87 | 7.36 | 7.36 | 0 | 0 | 0 | 0 | 0 | 0 | 1899 | 1964 | 1420.62 | 100 | Graubünden | 100 |  |  |  |  | Landwasser | [6 empty] | 0.96 | [29 empty] | Konzession(en) | 9999 | [28 empty] | 2778610 | 1178760 |  |  |  | A | Ausleitkraftwerk | 70.6 | 69.2 | 53 | 50.5 | 0 | 0 | 0 | 0
102800 | Filisur | Filisur | L | Filisur | Graubünden | im Normalbetrieb | T |  | 16 | 65 | 65 | 64 | 64 | 84.1 | 205.7 | 289.8 | 289.8 | 0 | 0 | 0 | 0 | 0 | 0 | 1967 | 2002 | 998 | 100 | Graubünden | 100 |  |  |  |  | Albula | Ava da Stugl | Ava da Tisch | Ava da Tuors | Landwasser | Monsteinerbach |  | 64 | [5 empty] | B | RE (Zentrale Klosters) | [22 empty] | Konzession(en) | 2046 | [28 empty] | 2772200 | 1171210 |  |  |  | A | Ausleitkraftwerk | 422.7 | 416.2 | 390.5 | 384 | 0 | 0 | 0 | 0
102900 | Tiefencastel (ALK) | Filisur-Tiefencastel | L | Tiefencastel | Graubünden | im Normalbetrieb | T |  | 18 | 24 | 24 | 23 | 23 | 31.1 | 73.3 | 104.4 | 104.4 | 0 | 0 | 0 | 0 | 0 | 0 | 1989 | 1989 | 850.9 | 100 | Graubünden | 100 |  |  |  |  | Albula | Landwasser | [5 empty] | 23 | [29 empty] | Konzession(en) | 2068 | [28 empty] | 2763840 | 1169970 |  |  |  | A | Ausleitkraftwerk | 165 | 0 | 0 | 0 | 0 | 0 | 0 | 0
103000 | Stalvedro (Julia) | Stalvedro (Julia) | L | Bivio | Graubünden | im Normalbetrieb | T |  | 1.5 | 0.65 | 0.65 | 0.6 | 0.6 | 0.8 | 2.5 | 3.3 | 3.3 | 0 | 0 | 0 | 0 | 0 | 0 | 1936 | 1980 | 1713.67 | 100 | Graubünden | 100 |  |  |  |  | Julia | [6 empty] | 0.6 | [29 empty] | Konzession(en) | 2020 | [28 empty] | 2769430 | 1149970 |  |  |  | A | Ausleitkraftwerk | 0 | 0 | 0 | 0 | 0 | 0 | 0 | 0
103025 | Marmorera-Dotierkraftwerk | Marmorera | L | Surses, Lai da Marmorera | Graubünden | im Normalbetrieb | T |  | 1.2 | 0.89 | 0.89 | 0.71 | 0.71 | 0.51 | 0.83 | 1.34 | 1.34 | 0 | 0 | 0 | 0 | 0 | 0 | 2020 |  | 1597.72 | 100 | Graubünden | 100 |  |  |  |  | Gelgia | Lai da Marmorera | [5 empty] | 0.71 | [29 empty] | Konzession(en) | 2035 | [28 empty] | 2768250 | 1153500 |  | O | Dotierwasser Kraftwerk | N | Nebennutz. KW (Abw.,TW. Dotier., Beschn.,Lock) | 0 | 0 | 0 | 0 | 0 | 0 | 0 | 0
103050 | Mulegn, Tinizong-Rona | Mulegn, Tinizong-Rona | L | Tinizong-Rona | Graubünden | im Normalbetrieb | T |  | 1.8 | 7 | 7 | 7 | 7 | 3.4 | 17.2 | 20.6 | 20.6 | 0 | 0 | 0 | 0 | 0 | 0 | 2016 |  | 1227.2 | 100 | Graubünden | 100 |  |  |  |  | Ragn d'Err | [6 empty] | 7 | [29 empty] | Konzession(en) | 2076 | [28 empty] | 2767350 | 1160740 |  |  |  | A | Ausleitkraftwerk | 0 | 0 | 0 | 0 | 0 | 0 | 0 | 0
103100 | Tinizong | Tinizong | S | Tinizong | Graubünden | im Normalbetrieb | T |  | 16.7 | 69.5 | 69.5 | 62.7 | 62.7 | 98.26 | 104.08 | 202.34 | 202.34 | 0 | 0 | 0 | 0 | 0 | 0 | 1954 | 1971 | 1200.3 | 100 | Graubünden | 100 |  |  |  |  | Ava da Faller | Ava da Nandrò | Flixerbäche | Julia | Stausee Marmorera |  |  | 62.7 | [29 empty] | Konzession(en) | 2035 | [28 empty] | 2766460 | 1161330 |  |  |  | A | Ausleitkraftwerk | 480 | 419 | 430 | 0 | 0 | 0 | 0 | 0
103110 | Burvagn, Lai da Salouf | Burvagn | L | Salouf, Lai da Burvagn | Graubünden | im Normalbetrieb | T |  | 0.6 | 2.95 | 2.95 | 2.95 | 2.95 | 2.25 | 7.95 | 10.2 | 10.2 | 0 | 0 | 0 | 0 | 0 | 0 | 2022 |  | 1118.4 | 100 | Graubünden | 100 |  |  |  |  | Adont | [6 empty] | 2.95 | [29 empty] | Konzession(en) | 2082 | [28 empty] | 2746350 | 1165750 |  |  |  | A | Ausleitkraftwerk | 620.8 | 0 | 597.8 | 0 | 0 | 0 | 0 | 0
103150 | Nandrò | Nandrò | L | Riom - Parsonz | Graubünden | im Normalbetrieb | T |  | 2.4 | 1.59 | 1.59 | 1.59 | 1.59 | 1.7 | 4.01 | 5.71 | 5.71 | 0 | 0 | 0 | 0 | 0 | 0 | 2011 |  | 1715.7 | 100 | Graubünden | 100 |  |  |  |  | Ava da Nandrò | [6 empty] | 1.59 | [29 empty] | Konzession(en) | 2035 | [28 empty] | 2763410 | 1159650 |  |  |  | A | Ausleitkraftwerk | 78.35 | 0 | 0 | 0 | 0 | 0 | 0 | 0
103200 | Tiefencastel Ost (EWZ) | Tiefencastel Ost | S | Tiefencastel | Graubünden | im Normalbetrieb | T |  | 16.7 | 52 | 52 | 50 | 50 | 71.86 | 78.78 | 150.64 | 150.64 | 0 | 0 | 0 | 0 | 0 | 0 | 1970 | 1970 | 827 | 100 | Graubünden | 100 |  |  |  |  | Ava da Nandrò | Julia | Stausee Marmorera |  |  |  |  | 50 | [29 empty] | Konzession(en) | 2050 | [18 empty] | - Zentralen Tiefencastel Ost und Tiefencastel West in einem Gebäudekomplex | [9 empty] | 2762540 | 1170330 |  |  |  | A | Ausleitkraftwerk | 374.3 | 0 | 340 | 0 | 0 | 0 | 0 | 0
103300 | Tiefencastel West | Tiefencastel West | L | Tiefencastel | Graubünden | im Normalbetrieb | T |  | 10 | 26 | 26 | 25 | 25 | 26.44 | 56.61 | 83.05 | 83.05 | 0 | 0 | 0 | 0 | 0 | 0 | 1949 | 1949 | 826.3 | 100 | Graubünden | 100 |  |  |  |  | Julia | [6 empty] | 25 | [29 empty] | Konzession(en) | 2022 | Konzession(en) | 2050 | [16 empty] | - Zentralen Tiefencastel Ost und Tiefencastel West in einem Gebäudekomplex | [9 empty] | 2762540 | 1170330 |  |  |  | A | Ausleitkraftwerk | 294 | 0 | 274 | 0 | 0 | 0 | 0 | 0
103400 | Solis | Solis | L | Vaz/Obervaz | Graubünden | im Normalbetrieb | T |  | 1.45 | 7.3 | 7.3 | 7 | 7 | 5.47 | 17.43 | 22.9 | 22.9 | 0 | 0 | 0 | 0 | 0 | 0 | 1920 | 1978 | 824.09 | 100 | Graubünden | 100 |  |  |  |  | Heidbach | [6 empty] | 7 | [5 empty] | A | Gemeinde Vaz/Obervaz | [22 empty] | Konzession(en) | 2057 | [28 empty] | 2759620 | 1172200 |  |  |  | A | Ausleitkraftwerk | 598.2 | 0 | 576 | 0 | 0 | 0 | 0 | 0
103500 | Sils (EWZ) | Sils (EWZ) | L | Sils im Domleschg | Graubünden | im Normalbetrieb | T |  | 22 | 26 | 26 | 25 | 25 | 41.1 | 75.69 | 116.79 | 116.79 | 0 | 0 | 0 | 0 | 0 | 0 | 1910 | 1996 | 671.74 | 100 | Graubünden | 100 |  |  |  |  | Albula | Heidbach | [5 empty] | 25 | [29 empty] | Konzession(en) | 2057 | [18 empty] | - Zentrale Sils(EWZ) dient als Dotierzentrale | [9 empty] | 2754880 | 1174540 |  |  |  | A | Ausleitkraftwerk | 154 | 0 | 135 | 0 | 0 | 0 | 0 | 0
103600 | Rothenbrunnen (EWZ) | Rothenbrunnen (EWZ) | S | Rothenbrunnen | Graubünden | im Normalbetrieb | T |  | 25 | 44 | 44 | 38 | 38 | 68.44 | 117.22 | 185.66 | 185.66 | 0 | 0 | 0 | 0 | 0 | 0 | 1976 | 1976 | 616 | 100 | Graubünden | 100 |  |  |  |  | Albula | Heidbach | [5 empty] | 38 | [5 empty] | B | KHR (Zentrale Sils (KHR)) | [22 empty] | Konzession(en) | 2057 | [28 empty] | 2751390 | 1182220 |  |  |  | A | Ausleitkraftwerk | 209 | 205 | 188 | 180 | 0 | 0 | 0 | 0
103700 | Reichenau | Reichenau | L | Domat-Ems | Graubünden | im Normalbetrieb | T |  | 120 | 19.06 | 19.06 | 18 | 18 | 41.3 | 65 | 106.3 | 106.3 | 0 | 0 | 0 | 0 | 0 | 0 | 1962 | 1962 | 577 | 100 | Graubünden | 100 |  |  |  |  | Rhein | [6 empty] | 18 | [5 empty] | A | Sägerei Obrecht AG, Bonaduz | [22 empty] | Konzession(en) | 2042 | [28 empty] | 2753220 | 1189360 |  |  |  | A | Ausleitkraftwerk | 18.7 | 10 | 18.2 | 9.5 | 0 | 0 | 0 | 0
103800 | Litzirüti | Arosa-Litzirüti | L | Litzirüti | Graubünden | im Normalbetrieb | T |  | 3 | 5 | 5 | 4.96 | 4.96 | 6.3 | 16.3 | 22.6 | 22.6 | 0 | 0 | 0 | 0 | 0 | 0 | 1969 | 1969 | 1399.5 | 100 | Graubünden | 100 |  |  |  |  | Plessur | [6 empty] | 4.96 | [29 empty] | Konzession(en) | 2068 | [28 empty] | 2773060 | 1185710 |  |  |  | A | Ausleitkraftwerk | 211 | 205 | 192 | 185 | 0 | 0 | 0 | 0
103850 | Lüen (Sagenbach) | KW Sagenbach | L | Lüen, Tewald | Graubünden | im Normalbetrieb | T |  | 0.7 | 3.55 | 3.55 | 3.55 | 3.55 | 2.2 | 8.8 | 11 | 11 | 0 | 0 | 0 | 0 | 0 | 0 | 2013 |  | 772.09 | 100 | Graubünden | 100 |  |  |  |  | Sagenbach | [6 empty] | 3.55 | [29 empty] | Konzession(en) | 2073 | [18 empty] | - Zentralen Lüen (Sagenbach) und Lüen (Plessur, Clasaurer) in einem Gebäude | [9 empty] | 2765360 | 1188650 |  |  |  | A | Ausleitkraftwerk | 516 | 0 | 0 | 0 | 0 | 0 | 0 | 0
103900 | Lüen (Plessur, Clasaurer) | Molinis-Lüen | L | Lüen, Tewald | Graubünden | im Normalbetrieb | T |  | 3.9 | 7.2 | 7.2 | 7 | 7 | 18.36 | 24.92 | 43.28 | 43.28 | 0 | 0 | 0 | 0 | 0 | 0 | 1914 | 1990 | 772.09 | 100 | Graubünden | 100 |  |  |  |  | Clasaurerbach | Plessur | [5 empty] | 7 | [29 empty] | Konzession(en) | 2064 | [18 empty] | - Zentralen Lüen (Plessur, Clasaurer) und Lüen (Sagenbach) in einem Gebäude | [9 empty] | 2765360 | 1188650 |  |  |  | A | Ausleitkraftwerk | 224.5 | 220.2 | 208 | 0 | 0 | 0 | 0 | 0
104000 | Sand (Plessur), Chur-Sand | Plessurwerk | L | Chur, Sand | Graubünden | im Normalbetrieb | T |  | 6.76 | 9.4 | 9.4 | 9.2 | 9.2 | 14.85 | 32.75 | 47.6 | 47.6 | 0 | 0 | 0 | 0 | 0 | 0 | 1947 | 2011 | 610.1 | 100 | Graubünden | 100 |  |  |  |  | Calfreiserbach | Castielerbach | Plessur |  |  |  |  | 9.2 | [29 empty] | Konzession(en) | 2060 | [18 empty] | - Zentralen Sand (Plessur) und Sand (Rabiusa) in einem Gebäude | [9 empty] | 2760470 | 1189850 |  |  |  | A | Ausleitkraftwerk | 167.6 | 164 | 158 | 154 | 0 | 0 | 0 | 0
104100 | Sand (Rabiusa) | Rabiusawerk | L | Chur, Sand | Graubünden | im Normalbetrieb | T |  | 0.9 | 0.71 | 0.71 | 0.69 | 0.69 | 1.8 | 2.65 | 4.45 | 4.45 | 0 | 0 | 0 | 0 | 0 | 0 | 1892 | 2012 | 609.85 | 100 | Graubünden | 100 |  |  |  |  | Rabiusa | [6 empty] | 0.69 | [29 empty] | Konzession(en) | 2060 | [18 empty] | - Zentralen Sand (Plessur) und Sand (Rabiusa) in einem Gebäude | [9 empty] | 2760470 | 1189850 |  |  |  | A | Ausleitkraftwerk | 103.2 | 0 | 93 | 89.5 | 0 | 0 | 0 | 0
104150 | Churwalden | Churwalden | L | Churwalden, Bärgliwäg | Graubünden | im Normalbetrieb | T |  | 0.17 | 0.35 | 0.35 | 0.35 | 0.35 | 0.8 | 1.1 | 1.9 | 1.9 | 0 | 0 | 0 | 0 | 0 | 0 | 2019 |  | 1248 | 100 | Graubünden | 100 |  |  |  |  | Quellen Parpan | Quellen Valbella | [5 empty] | 0.35 | [29 empty] | Konzession(en) | 2083 | [28 empty] | 2760900 | 1182670 |  | T | Trinkwasser Kraftwerk | N | Nebennutz. KW (Abw.,TW. Dotier., Beschn.,Lock) | 241.3 | 0 | 0 | 0 | 0 | 0 | 0 | 0
104160 | Grida, Churwalden | Grida, Churwalden | L | Churwalden, Grida | Graubünden | im Normalbetrieb | T |  | 0.12 | 0.36 | 0.36 | 0.36 | 0.36 | 0.6 | 1 | 1.6 | 1.6 | 0 | 0 | 0 | 0 | 0 | 0 | 2019 |  | 840 | 100 | Graubünden | 100 |  |  |  |  | Müli Quellen | Obervazer Quellen | [5 empty] | 0.36 | [29 empty] | Konzession(en) | 2083 | [28 empty] | 2761010 | 1188520 |  | T | Trinkwasser Kraftwerk | N | Nebennutz. KW (Abw.,TW. Dotier., Beschn.,Lock) | 406.6 | 0 | 0 | 0 | 0 | 0 | 0 | 0
104200 | Klosters | Klosters | S | Klosters | Graubünden | im Normalbetrieb | T |  | 5.5 | 16.5 | 16.5 | 16.5 | 16.5 | 14 | 13 | 27 | 27 | 0 | 0 | 0 | 0 | 0 | 0 | 1925 | 1982 | 1196.74 | 100 | Graubünden | 100 |  |  |  |  | Davoser See | Drusatschabach | Flüelabach | Mönchalpbach | Stützbach | Totalpbach |  | 16.5 | [5 empty] | A | ALK (Zentrale Filisur) | [22 empty] | Konzession(en) | 2085 | [28 empty] | 2787320 | 1192920 |  |  |  | A | Ausleitkraftwerk | 374 | 346 | 323.5 | 298.5 | 0 | 0 | 0 | 0
104300 | Schlappin | Schlappin | L | Klosters-Dorf | Graubünden | im Normalbetrieb | T |  | 1.67 | 6.1 | 6.1 | 6.1 | 6.1 | 9.65 | 21.15 | 30.8 | 30.8 | 0 | 0 | 0 | 0 | 0 | 0 | 1928 | 2000 | 1180.54 | 100 | Graubünden | 100 |  |  |  |  | Lauterbrunnenbach | Schlappinbach | [5 empty] | 6.1 | [29 empty] | Konzession(en) | 2085 | [28 empty] | 2785940 | 1195550 |  |  |  | A | Ausleitkraftwerk | 458.5 | 455.5 | 420 | 0 | 0 | 0 | 0 | 0
104400 | Küblis | Küblis | L | Küblis | Graubünden | im Normalbetrieb | T |  | 16.5 | 45.6 | 45.6 | 44 | 44 | 47.5 | 127 | 174.5 | 174.5 | 0 | 0 | 0 | 0 | 0 | 0 | 1922 | 2006 | 821.84 | 100 | Graubünden | 100 |  |  |  |  | Landquart | Schanielabach | [5 empty] | 44 | [29 empty] | Konzession(en) | 2085 | [28 empty] | 2778490 | 1198540 |  |  |  | A | Ausleitkraftwerk | 367.9 | 360.4 | 294 | 291.5 | 0 | 0 | 0 | 0
104425 | Gadastätt, St. Antönien, Schan | Kraftwerk Schaniela | L | St. Antönien | Graubünden | im Normalbetrieb | T |  | 2 | 2.22 | 2.22 | 2.11 | 2.11 | 2 | 5.4 | 7.4 | 7.4 | 0 | 0 | 0 | 0 | 0 | 0 | 2019 |  | 1203.3 | 100 | Graubünden | 100 |  |  |  |  | Schanielabach | [6 empty] | 2.11 | [29 empty] | Konzession(en) | 2079 | [28 empty] | 2779780 | 1201890 |  |  |  | A | Ausleitkraftwerk | 133.8 | 0 | 127 | 0 | 0 | 0 | 0 | 0
104450 | Taschinas | Taschinas | L | Seewis | Graubünden | im Normalbetrieb | T |  | 3.5 | 11.33 | 11.33 | 11.1 | 11.1 | 13.7 | 27.3 | 41 | 41 | 0 | 0 | 0 | 0 | 0 | 0 | 2011 | 2011 | 640.8 | 100 | Graubünden | 100 |  |  |  |  | Taschinasbach | [6 empty] | 11.1 | [29 empty] | Konzession(en) | 2071 | [28 empty] | 2767830 | 1205890 |  |  |  | A | Ausleitkraftwerk | 379 | 0 | 0 | 0 | 0 | 0 | 0 | 0
104500 | Igiser Mülbach 1 (Landquart 1) | Igiser Mülbach 1 (Landquart 1) | L | Landquart-Fabriken | Graubünden | im Normalbetrieb | T |  | 8 | 0.5 | 0.5 | 0.5 | 0.5 | 1.4 | 1.6 | 3 | 3 | 0 | 0 | 0 | 0 | 0 | 0 | 1901 | 1978 | 541 | 100 | Graubünden | 100 |  |  |  |  | Landquart (Fabrikkanal) | [6 empty] | 0.5 | [29 empty] | Ehehaftes Recht | 9999 | [28 empty] | 2762960 | 1203140 |  |  |  | A | Ausleitkraftwerk | 8.3 | 0 | 8.2 | 0 | 0 | 0 | 0 | 0
104550 | Igiser Mülbach 2 (Landquart 2) | Igiser Mülbach 2 (Landquart 2) | L | Landquart-Fabriken | Graubünden | im Normalbetrieb | T |  | 8 | 0.71 | 0.71 | 0.66 | 0.66 | 2.8 | 2.2 | 5 | 5 | 0 | 0 | 0 | 0 | 0 | 0 | 1988 | 1988 | 520.5 | 100 | Graubünden | 100 |  |  |  |  | Landquart (Fabrikkanal) | [6 empty] | 0.66 | [29 empty] | Ehehaftes Recht | 9999 | [28 empty] | 2761980 | 1202610 |  |  |  | A | Ausleitkraftwerk | 11.2 | 0 | 9.73 | 0 | 0 | 0 | 0 | 0
104600 | Mapragg | Mapragg | U | Vadura | St.Gallen | im Normalbetrieb | T | P | 81.4 | 279.9 | 279.9 | 274.3 | 274.3 | 48.8 | 127.8 | 176.6 | 176.6 | 36 | 159 | 162.2 | 0 | 0 | 0 | 1977 | 1977 | 849 | 100 | St.Gallen | 100 |  |  |  |  | Gafarrabach | Lavtinabach | Mattbach | Scheubsbach | Seez | Siezbach | Speicher Gigerwald | 274.3 | Tamina | Tersolbach |  |  |  | A | Landolt, Mels (Maismühle) | A | KW Stoffel AG (Zentr. Mels) | A | T+G (Zentr. Ragaz) | A | EWM (Zentr. Tobel) | A | Hydroelectra AG (Zentr. Mels (Halde)) | A | Weberei Walenstadt | [12 empty] | Konzession(en) | 2057 | [18 empty] | - Mittlere Produktionserwartung: Inklusive Hilfsbetriebe | - Zentrale Mapragg praktiziert Umwälzbetrieb | [8 empty] | 2755490 | 1201730 |  |  |  | A | Ausleitkraftwerk | 483 | 385 | 458.8 | 360.8 | 487 | 386 | 485 | 385
104700 | Sarelli | Sarelli | S | Bad Ragaz | St.Gallen | im Normalbetrieb | T |  | 31 | 90 | 90 | 88.2 | 88.2 | 48.7 | 131.1 | 179.8 | 179.8 | 0 | 0 | 0 | 0 | 0 | 0 | 1978 | 1978 | 514.6 | 100 | St.Gallen | 100 |  |  |  |  | Stausee Gigerwald | Tamina | [5 empty] | 88.2 | [29 empty] | Konzession(en) | 2057 | [18 empty] | - Mittlere Produktionserwartung: Inklusive Hilfsbetriebe | [9 empty] | 2759770 | 1205030 |  |  |  | A | Ausleitkraftwerk | 357.5 | 338.2 | 333.7 | 316.4 | 0 | 0 | 0 | 0
104800 | Ragaz | Ragaz | L | Ragaz | St.Gallen | im Normalbetrieb | T |  | 4.6 | 0.7 | 0.7 | 0.52 | 0.52 | 0 | 0.8 | 0.8 | 0.8 | 0 | 0 | 0 | 0 | 0 | 0 | 1892 | 1956 | 519.19 | 100 | St.Gallen | 100 |  |  |  |  | Tamina | [6 empty] | 0.52 | [5 empty] | B | Axpo AG / KSL (Zentrale Mapragg) | [22 empty] | Ehehaftes Recht | 9999 | [18 empty] | - Mittlere Produktionserwartung: Ab Inbetriebnahme KSL nur noch Pflichtwasseranteil. | [9 empty] | 2756850 | 1207510 |  |  |  | A | Ausleitkraftwerk | 16.7 | 16.3 | 14 | 0 | 0 | 0 | 0 | 0
104850 | Industrie | Jenins | L | Jenins | Graubünden | im Normalbetrieb | T |  | 0.06 | 0.46 | 0.46 | 0.46 | 0.46 | 0.91 | 1.82 | 2.73 | 2.73 | 0 | 0 | 0 | 0 | 0 | 0 | 1997 | 1997 | 546.8 | 100 | Graubünden | 100 |  |  |  |  | Alpbach | Quelle Mittelsäss | Quelle Obersäss |  |  |  |  | 0.46 | [29 empty] | Konzession(en) | 2057 | [28 empty] | 2760950 | 1206850 |  |  |  | A | Ausleitkraftwerk | 918 | 0 | 0 | 0 | 0 | 0 | 0 | 0
104900 | Valeis | Valeis | L | Vilters | St.Gallen | im Normalbetrieb | T |  | 0.44 | 1.2 | 1.2 | 1.1 | 1.1 | 1.8 | 3.5 | 5.3 | 5.3 | 0 | 0 | 0 | 0 | 0 | 0 | 1982 | 2004 | 522 | 100 | St.Gallen | 100 |  |  |  |  | Saar | Valeis | [5 empty] | 1.1 | [29 empty] | Konzession(en) | 2060 | [28 empty] | 2752750 | 1209980 |  |  |  | A | Ausleitkraftwerk | 336 | 0 | 0 | 0 | 0 | 0 | 0 | 0
105000 | Grossbach | Grossbach | L | Wangs, Gaschiels | St.Gallen | im Normalbetrieb | T |  | 0.13 | 0.7 | 0.7 | 0.68 | 0.68 | 1.3 | 2.5 | 3.8 | 3.8 | 0 | 0 | 0 | 0 | 0 | 0 | 1950 | 1993 | 494 | 100 | St.Gallen | 100 |  |  |  |  | Grossbach | [6 empty] | 0.68 | [29 empty] | Konzession(en) | 2062 | [18 empty] | - Rechtsgrundlage: Konzessionsverhandlungen im Gange | [9 empty] | 2752250 | 1210250 |  |  |  | A | Ausleitkraftwerk | 767 | 0 | 740 | 0 | 0 | 0 | 0 | 0
105100 | Sevelen | Sevelen | L | Sevelen | St.Gallen | im Normalbetrieb | T |  | 0.35 | 1.14 | 1.14 | 1.12 | 1.12 | 1.82 | 2.83 | 4.65 | 4.65 | 0 | 0 | 0 | 0 | 0 | 0 | 1897 | 1989 | 474.5 | 100 | St.Gallen | 100 |  |  |  |  | Fuchserbächli | Schaneralpbach | Sevelerbach | Surbergbächli |  |  |  | 1.12 | [29 empty] | Konzession(en) | 2048 | [28 empty] | 2755120 | 1220900 |  |  |  | A | Ausleitkraftwerk | 420.4 | 0 | 380 | 0 | 0 | 0 | 0 | 0
105150 | Vorderberg | Buchs-Vorderberg | L | Buchs, Waldrand | St.Gallen | im Normalbetrieb | T |  | 0.3 | 0.98 | 0.98 | 1 | 1 | 0.7 | 1.89 | 2.59 | 2.59 | 0 | 0 | 0 | 0 | 0 | 0 | 1987 | 1987 | 1081.23 | 100 | St.Gallen | 100 |  |  |  |  | Quellfassungen Malschüel | [6 empty] | 1 | [29 empty] | Konzession(en) | 2065 | [18 empty] | - Trinkwasserkraftwerk | [9 empty] | 2752220 | 1223950 |  | T | Trinkwasser Kraftwerk | N | Nebennutz. KW (Abw.,TW. Dotier., Beschn.,Lock) | 0 | 0 | 0 | 0 | 0 | 0 | 0 | 0
105200 | Tobeläckerli | Buchs-Tobeläckerli | L | Buchs, Steig - Aspenhölzli | St.Gallen | im Normalbetrieb | T |  | 0.35 | 0.69 | 0.69 | 0.68 | 0.68 | 0.6 | 0.6 | 1.2 | 1.2 | 0 | 0 | 0 | 0 | 0 | 0 | 1903 | 2013 | 549.74 | 100 | St.Gallen | 100 |  |  |  |  | Quellfassungen Malschüel | Quellfassungen Tobelbrugg | [5 empty] | 0.68 | [29 empty] | Konzession(en) | 2065 | [18 empty] | - Trinkwasserkraftwerk | [9 empty] | 2753620 | 1224790 |  | T | Trinkwasser Kraftwerk | N | Nebennutz. KW (Abw.,TW. Dotier., Beschn.,Lock) | 528 | 0 | 0 | 0 | 0 | 0 | 0 | 0
105300 | Altendorf (Buchs) | Buchs-Altendorf | L | Buchs, Altendorf | St.Gallen | im Normalbetrieb | T |  | 0.7 | 3.56 | 3.56 | 3.7 | 3.7 | 3.17 | 8.64 | 11.81 | 11.81 | 0 | 0 | 0 | 0 | 0 | 0 | 1928 | 1987 | 485.7 | 100 | St.Gallen | 100 |  |  |  |  | Tobelbach | [6 empty] | 3.7 | [29 empty] | Konzession(en) | 2065 | [28 empty] | 2753810 | 1224880 |  |  |  | A | Ausleitkraftwerk | 531 | 0 | 0 | 0 | 0 | 0 | 0 | 0
105400 | Bannwald (Grabs) | Grabs (Bannwald) | L | Grabs, Bannwald | St.Gallen | im Normalbetrieb | T |  | 0.51 | 0.44 | 0.44 | 0.5 | 0.5 | 0.6 | 0.9 | 1.5 | 1.5 | 0 | 0 | 0 | 0 | 0 | 0 | 1959 | 1994 | 824 | 100 | St.Gallen | 100 |  |  |  |  | Walchenbach | [6 empty] | 0.5 | [29 empty] | Konzession(en) | 2062 | [28 empty] | 2749960 | 1226520 |  |  |  | A | Ausleitkraftwerk | 118.6 | 0 | 110 | 0 | 0 | 0 | 0 | 0
105500 | Löchli | Grabs (Löchli) | L | Grabs, Löchli | St.Gallen | im Normalbetrieb | T |  | 0.55 | 1.43 | 1.43 | 0.96 | 0.96 | 1.23 | 2.28 | 3.51 | 3.51 | 0 | 0 | 0 | 0 | 0 | 0 | 1899 | 1996 | 613 | 100 | St.Gallen | 100 |  |  |  |  | Gogenbach | Rogghalm-Töbeli | Walchenbach |  |  |  |  | 0.96 | [29 empty] | Konzession(en) | 2062 | [28 empty] | 2750960 | 1226890 |  |  |  | A | Ausleitkraftwerk | 227.9 | 0 | 210 | 0 | 0 | 0 | 0 | 0
105600 | Strick | Sennwald | L | Sennwald | St.Gallen | im Normalbetrieb | T |  | 0.6 | 1.22 | 1.22 | 0.91 | 0.91 | 1.7 | 3.5 | 5.2 | 5.2 | 0 | 0 | 0 | 0 | 0 | 0 | 1912 | 1990 | 493.22 | 100 | St.Gallen | 100 |  |  |  |  | Mühlbachquellen | Rohrbach | Schindlerenbach | Stollenfassung, Abflüsse Fälen-, Sämtisersee |  |  |  | 0.91 | [29 empty] | Konzession(en) | 2050 | [28 empty] | 2755700 | 1236560 |  |  |  | A | Ausleitkraftwerk | 169.5 | 161.5 | 160 | 0 | 0 | 0 | 0 | 0
105700 | Lienz | Lienz | L | Lienz | St.Gallen | im Normalbetrieb | T |  | 13 | 0.38 | 0.38 | 0.4 | 0.4 | 0.66 | 0.79 | 1.45 | 1.45 | 0 | 0 | 0 | 0 | 0 | 0 | 1906 | 1989 | 429.89 | 100 | St.Gallen | 100 |  |  |  |  | Rheintaler Binnenkanal | Werdenberger Binnenkanal | [5 empty] | 0.4 | [29 empty] | Konzession(en) | 2034 | [28 empty] | 2757880 | 1238130 |  |  |  | K | Kanalkraftwerk (Ausleitkanal mit reinem Stauwerk) | 3.84 | 0 | 3.8 | 0 | 0 | 0 | 0 | 0
105800 | Blatten, am Kanal (SAK) | Blatten (SAK) | L | Oberriet, Blatten | St.Gallen | im Normalbetrieb | T |  | 14 | 0.38 | 0.38 | 0.4 | 0.4 | 0.66 | 0.8 | 1.46 | 1.46 | 0 | 0 | 0 | 0 | 0 | 0 | 1906 | 1989 | 424.11 | 100 | St.Gallen | 100 |  |  |  |  | Rheintaler Binnenkanal | Werdenberger Binnenkanal | [5 empty] | 0.4 | [29 empty] | Konzession(en) | 2034 | [28 empty] | 2760950 | 1241830 |  |  |  | K | Kanalkraftwerk (Ausleitkanal mit reinem Stauwerk) | 3.5 | 3.2 | 3.46 | 3.18 | 0 | 0 | 0 | 0
105900 | Montlingen | Montlingen | L | Montlingen | St.Gallen | im Normalbetrieb | T |  | 14.5 | 0.38 | 0.38 | 0.4 | 0.4 | 0.71 | 0.83 | 1.54 | 1.54 | 0 | 0 | 0 | 0 | 0 | 0 | 1906 | 1989 | 418.86 | 100 | St.Gallen | 100 |  |  |  |  | Rheintaler Binnenkanal | Werdenberger Binnenkanal | [5 empty] | 0.4 | [29 empty] | Konzession(en) | 2034 | [28 empty] | 2761760 | 1245360 |  |  |  | K | Kanalkraftwerk (Ausleitkanal mit reinem Stauwerk) | 3.5 | 3.2 | 3.46 | 3.18 | 0 | 0 | 0 | 0
106000 | Gstaldenbach, Heiden | Gstaldenbach, Heiden | L | Heiden, Hinterlochen | Appenzell A.Rh. | im Normalbetrieb | T |  | 0.45 | 0.45 | 0.45 | 0.45 | 0.45 | 1 | 1 | 2 | 2 | 0 | 0 | 0 | 0 | 0 | 0 | 1902 | 1982 | 494.56 | 100 | Appenzell A.Rh. | 100 |  |  |  |  | Gstaldenbach | [6 empty] | 0.45 | [29 empty] | Konzession(en) | 2058 | [28 empty] | 2759020 | 1258960 |  |  |  | A | Ausleitkraftwerk | 217 | 215.5 | 204 | 0 | 0 | 0 | 0 | 0
106100 | Lochmühle | Lochmühle | L | Untereggen, Lochmüli | St.Gallen | im Normalbetrieb | T |  | 0.6 | 0.63 | 0.63 | 0.63 | 0.63 | 1.3 | 1.5 | 2.8 | 2.8 | 0 | 0 | 0 | 0 | 0 | 0 | 1898 | 2003 | 474 | 100 | Appenzell A.Rh. | 15 | St.Gallen | 85 |  |  | Goldach | [6 empty] | 0.63 | [29 empty] | Konzession(en) | 2048 | [28 empty] | 2750880 | 1258540 |  |  |  | A | Ausleitkraftwerk | 138.8 | 138.3 | 123 | 0 | 0 | 0 | 0 | 0
106125 | Morgental | Morgental (Abwasser) | L | Steinach | St.Gallen | im Normalbetrieb | T |  | 0.84 | 1.2 | 1.2 | 1.2 | 1.2 | 1.88 | 2.12 | 4 | 4 | 0 | 0 | 0 | 0 | 0 | 0 | 2014 |  | 400.5 | 100 | St.Gallen | 100 |  |  |  |  | Abwasser Stadt St. Gallen | [6 empty] | 1.2 | [29 empty] | Andere Rechtsgrundlage | 9999 | [18 empty] | - Abwasserkraftwerk | [9 empty] | 2749870 | 1262990 |  | A | Abwasser Kraftwerk | N | Nebennutz. KW (Abw.,TW. Dotier., Beschn.,Lock) | 190 | 0 | 0 | 0 | 0 | 0 | 0 | 0
106200 | Schaffhausen | Schaffhausen | L | Schaffhausen | Schaffhausen | im Normalbetrieb | T |  | 500 | 28.9 | 26.299 | 25.4 | 23.114 | 79.46 | 94.29 | 173.75 | 158.1125 | 0 | 0 | 0 | 0 | 0 | 0 | 1964 | 1964 | 389.65 | 91 | Zürich | 3.35 | Schaffhausen | 78.1 | Thurgau | 9.55 | Rhein | [6 empty] | 23.114 | [29 empty] | Konzession(en) | 2043 | [28 empty] | 2689470 | 1283180 | Ja |  |  | F | Flusskraftwerk (reines Stauwerk) | 8.2 | 5.9 | 7.8 | 5.6 | 0 | 0 | 0 | 0
106300 | Engeweiher | Engeweiher | P | Schaffhausen | Schaffhausen | im Normalbetrieb | T | P | 4 | 5 | 5 | 5 | 5 | 0 | 0 | 0 | 0 | 3 | 5.3 | 5.3 | 0 | 0 | 0 | 1909 | 1993 | 390.78 | 100 | Schaffhausen | 100 |  |  |  |  | Engeweiher | Rhein | [5 empty] | 5 | [29 empty] | Konzession(en) | 2070 | [18 empty] | - Zentrale Engeweiher praktiziert Umwälzbetrieb | [9 empty] | 2689470 | 1283220 |  |  |  | P | Reines Umwälzwerk (Speicher u. - Speicher o.) | 154.2 | 148.4 | 140 | 135 | 170 | 165 | 154.2 | 148.4
106400 | Neuhausen | Neuhausen | L | Neuhausen | Schaffhausen | im Normalbetrieb | T |  | 29.9 | 5.6 | 5.6 | 4.9 | 4.9 | 21.91 | 21.9 | 43.81 | 43.81 | 0 | 0 | 0 | 0 | 0 | 0 | 1951 | 2011 | 363.54 | 100 | Zürich | 50 | Schaffhausen | 50 |  |  | Rhein | [6 empty] | 4.9 | [5 empty] | B | ERAG (Zentrale Rheinau) | [22 empty] | Konzession(en) | 2034 | [28 empty] | 2688330 | 1281690 |  |  |  | A | Ausleitkraftwerk | 20.7 | 19.2 | 19.5 | 18 | 0 | 0 | 0 | 0
106500 | Rheinau | Rheinau | L | Rheinau | Zürich | im Normalbetrieb | T |  | 400 | 36.8 | 22.7056 | 36 | 22.212 | 78.9 | 162.8 | 241.7 | 149.1289 | 0 | 0 | 0 | 0 | 0 | 0 | 1956 | 2005 | 358 | 61.7 | Zürich | 53.6 | Schaffhausen | 8.1 |  |  | Rhein | [6 empty] | 22.212 | [5 empty] | A | RKN (Zentrale Neuhausen) | [22 empty] | Konzession(en) | 2036 | [28 empty] | 2687400 | 1277120 | Ja |  |  | A | Ausleitkraftwerk | 12.4 | 8 | 12.35 | 7.75 | 0 | 0 | 0 | 0
106600 | Giessen | Giessen | L | Nesslau, unterer Giessenfall | St.Gallen | im Normalbetrieb | T |  | 9.25 | 1.9 | 1.9 | 2.5 | 2.5 | 1.97 | 4.46 | 6.43 | 6.43 | 0 | 0 | 0 | 0 | 0 | 0 | 1896 | 2001 | 759.94 | 100 | St.Gallen | 100 |  |  |  |  | Thur | [6 empty] | 2.5 | [29 empty] | Konzession(en) | 2067 | [28 empty] | 2734120 | 1231170 |  |  |  | A | Ausleitkraftwerk | 23.4 | 21.4 | 22.7 | 19.9 | 0 | 0 | 0 | 0
106625 | Nesslau (Ijentalerbach) | Nesslau (Ijentalerbach) | L | Nesslau, Schneit | St.Gallen | im Normalbetrieb | T |  | 0.76 | 1.25 | 1.25 | 1.25 | 1.25 | 0.85 | 1.65 | 2.5 | 2.5 | 0 | 0 | 0 | 0 | 0 | 0 | 1909 | 2010 | 787.32 | 100 | St.Gallen | 100 |  |  |  |  | Ijentalerbach | [6 empty] | 1.25 | [29 empty] | Konzession(en) | 2069 | [28 empty] | 2732260 | 1231550 |  |  |  | A | Ausleitkraftwerk | 298 | 0 | 0 | 0 | 0 | 0 | 0 | 0
106650 | Herrentöbeli | Herrentöbeli | L | Krummenau | St.Gallen | im Normalbetrieb | T |  | 11 | 0.84 | 0.84 | 1 | 1 | 1.19 | 2.4 | 3.59 | 3.59 | 0 | 0 | 0 | 0 | 0 | 0 | 1945 | 1991 | 707 | 100 | St.Gallen | 100 |  |  |  |  | Thur | [6 empty] | 1 | [29 empty] | Konzession(en) | 2067 | [28 empty] | 2731670 | 1234110 |  |  |  | F | Flusskraftwerk (reines Stauwerk) | 92 | 0 | 0 | 0 | 0 | 0 | 0 | 0
106700 | Trempel | Trempel | L | Trempel, Ebnat-Kappel | St.Gallen | im Normalbetrieb | T |  | 8 | 1.8 | 1.8 | 1.8 | 1.8 | 3.6 | 4.4 | 8 | 8 | 0 | 0 | 0 | 0 | 0 | 0 | 1925 | 2007 | 680 | 100 | St.Gallen | 100 |  |  |  |  | Thur | [6 empty] | 1.8 | [29 empty] | Konzession(en) | 2065 | [28 empty] | 2730580 | 1234610 |  |  |  | A | Ausleitkraftwerk | 23.3 | 0 | 21.5 | 0 | 0 | 0 | 0 | 0
106750 | Im Roos | Im Roos | L | Ebnat - Kappel | St.Gallen | im Normalbetrieb | T |  | 12 | 0.86 | 0.86 | 0.86 | 0.86 | 0.97 | 2.9 | 3.87 | 3.87 | 0 | 0 | 0 | 0 | 0 | 0 | 1903 | 2004 | 635.29 | 100 | St.Gallen | 100 |  |  |  |  | Thur | [6 empty] | 0.86 | [29 empty] | Konzession(en) | 2066 | [28 empty] | 2727980 | 1235560 |  |  |  | A | Ausleitkraftwerk | 0 | 0 | 8.55 | 0 | 0 | 0 | 0 | 0
106800 | Stadtbrücke, Lichtensteig | Stadtbrücke, Lichtensteig | L | Lichtensteig | St.Gallen | im Normalbetrieb | T |  | 16 | 0.57 | 0.57 | 0.55 | 0.55 | 1 | 1.5 | 2.5 | 2.5 | 0 | 0 | 0 | 0 | 0 | 0 | 1820 | 2013 | 600.2 | 100 | St.Gallen | 100 |  |  |  |  | Thur | [6 empty] | 0.55 | [29 empty] | Konzession(en) | 2072 | [28 empty] | 2724450 | 1242680 |  |  |  | F | Flusskraftwerk (reines Stauwerk) | 4.7 | 0 | 0 | 0 | 0 | 0 | 0 | 0
106900 | Dietfurt | Dietfurt | L | Bütschwil | St.Gallen | im Normalbetrieb | T |  | 12 | 0.98 | 0.98 | 0.94 | 0.94 | 2.2 | 2.8 | 5 | 5 | 0 | 0 | 0 | 0 | 0 | 0 | 1861 | 2002 | 583.7 | 100 | St.Gallen | 100 |  |  |  |  | Thur | [6 empty] | 0.94 | [29 empty] | Konzession(en) | 2081 | [28 empty] | 2724080 | 1245030 |  |  |  | A | Ausleitkraftwerk | 10.2 | 0 | 8.2 | 0 | 0 | 0 | 0 | 0
107000 | Soor | Soor | L | Bütschwil | St.Gallen | im Normalbetrieb | T |  | 12 | 0.98 | 0.98 | 0.94 | 0.94 | 2.3 | 2.9 | 5.2 | 5.2 | 0 | 0 | 0 | 0 | 0 | 0 | 1917 | 2001 | 575 | 100 | St.Gallen | 100 |  |  |  |  | Thur | [6 empty] | 0.94 | [29 empty] | Konzession(en) | 2081 | [28 empty] | 2723880 | 1246360 |  |  |  | A | Ausleitkraftwerk | 9.3 | 6.5 | 9 | 5.7 | 0 | 0 | 0 | 0
107100 | Mühlau | Mülau | L | Mülau bei Bazenheid Kirchberg | St.Gallen | im Normalbetrieb | T |  | 31 | 1.37 | 1.37 | 1.3 | 1.3 | 2.3 | 3.3 | 5.6 | 5.6 | 0 | 0 | 0 | 0 | 0 | 0 | 1865 | 2010 | 536.2 | 100 | St.Gallen | 100 |  |  |  |  | Thur | [6 empty] | 1.3 | [29 empty] | Konzession(en) | 2048 | [18 empty] | - Ersatz alte Zentrale Mülau im Jahr 2010 | [9 empty] | 2723730 | 1252400 |  |  |  | A | Ausleitkraftwerk | 7 | 0 | 0 | 0 | 0 | 0 | 0 | 0
107200 | Niederglatt | Niederglatt-Gossau | L | Glattmüli | St.Gallen | im Normalbetrieb | T |  | 4.8 | 0.35 | 0.35 | 0.31 | 0.31 | 0.25 | 0.4 | 0.65 | 0.65 | 0 | 0 | 0 | 0 | 0 | 0 | 1893 | 1967 | 527.08 | 100 | St.Gallen | 100 |  |  |  |  | Glatt | [6 empty] | 0.31 | [29 empty] | Konzession(en) | 2044 | [28 empty] | 2731030 | 1254850 |  |  |  | A | Ausleitkraftwerk | 10.3 | 0 | 9.2 | 0 | 0 | 0 | 0 | 0
107300 | Bischofszell (Papierfabrik) | Bischofszell | L | Bischofszell | Thurgau | im Normalbetrieb | T |  | 16 | 1.02 | 1.02 | 0.67 | 0.67 | 2 | 2.2 | 4.2 | 4.2 | 0 | 0 | 0 | 0 | 0 | 0 | 1864 | 1935 | 467 | 100 | Thurgau | 100 |  |  |  |  | Thur | [6 empty] | 0.67 | [29 empty] | Ehehaftes Recht | 9999 | [28 empty] | 2735300 | 1261800 |  |  |  | A | Ausleitkraftwerk | 7.6 | 4.6 | 0 | 7 | 0 | 0 | 0 | 0
107400 | Wasserauen | Seealp - Wasserauen | S | Rässenaueli | Appenzell I.Rh. | im Normalbetrieb | T |  | 1.3 | 2.5 | 2.5 | 2.5 | 2.5 | 1.48 | 6.22 | 7.7 | 7.7 | 0 | 0 | 0 | 0 | 0 | 0 | 1905 | 2005 | 891.95 | 100 | Appenzell I.Rh. | 100 |  |  |  |  | Seealpsee | [6 empty] | 2.5 | [29 empty] | Konzession(en) | 2053 | [28 empty] | 2749980 | 1238540 |  |  |  | A | Ausleitkraftwerk | 252 | 245 | 234 | 222 | 0 | 0 | 0 | 0
107425 | Rossfall | Rossfall | L | Urnäsch | Appenzell A.Rh. | im Normalbetrieb | T |  | 0.62 | 0.38 | 0.38 | 0.33 | 0.33 | 0.8 | 1.2 | 2 | 2 | 0 | 0 | 0 | 0 | 0 | 0 | 1903 | 1991 | 871.3 | 100 | Appenzell A.Rh. | 100 |  |  |  |  | Urnäsch | [6 empty] | 0.33 | [29 empty] | Konzession(en) | 2052 | [28 empty] | 2739120 | 1238960 |  |  |  | A | Ausleitkraftwerk | 80.44 | 0 | 0 | 0 | 0 | 0 | 0 | 0
107450 | Zürchersmühle | EW Zürchersmühle | L | Urnäsch | Appenzell A.Rh. | im Normalbetrieb | T |  | 2.3 | 0.36 | 0.36 | 0.36 | 0.36 | 0.88 | 0.91 | 1.79 | 1.79 | 0 | 0 | 0 | 0 | 0 | 0 | 1907 | 1987 | 769.3 | 100 | Appenzell A.Rh. | 100 |  |  |  |  | Urnäsch | [6 empty] | 0.36 | [29 empty] | Konzession(en) | 2016 | Ehehaftes Recht | 9999 | [16 empty] | - Konzessionsverhandlungen sind im Gange | [9 empty] | 2740060 | 1243980 |  |  |  | A | Ausleitkraftwerk | 23 | 22.8 | 22.3 | 21.6 | 0 | 0 | 0 | 0
107500 | Kubel | Kubel | L | St. Gallen | St.Gallen | im Normalbetrieb | T |  | 18 | 15 | 15 | 16.8 | 16.8 | 13.5 | 17.33 | 30.83 | 30.83 | 0 | 0 | 0 | 0 | 0 | 0 | 1900 | 1976 | 588 | 100 | Appenzell A.Rh. | 55.9 | Appenzell I.Rh. | 10.2 | St.Gallen | 33.9 | Sitter | Urnäsch | [5 empty] | 16.8 | [29 empty] | Konzession(en) | 2034 | [28 empty] | 2742280 | 1251830 |  |  |  | A | Ausleitkraftwerk | 94.3 | 92.8 | 83.4 | 81.9 | 0 | 0 | 0 | 0
107600 | Sittertal | Sittertal | L | St. Gallen, Sittertal | St.Gallen | im Normalbetrieb | T |  | 6 | 0.46 | 0.46 | 0.43 | 0.43 | 0.9 | 1.6 | 2.5 | 2.5 | 0 | 0 | 0 | 0 | 0 | 0 | 1945 | 2007 | 582.5 | 100 | St.Gallen | 100 |  |  |  |  | Sitter | [6 empty] | 0.43 | [29 empty] | Konzession(en) | 2055 | Ehehaftes Recht | 9999 | [26 empty] | 2742240 | 1252730 |  |  |  | A | Ausleitkraftwerk | 7.2 | 0 | 6.4 | 0 | 0 | 0 | 0 | 0
107625 | Grafenau, St. Gallen | Kraftwerk Grafenau | L | St. Gallen, Grafenau | St.Gallen | im Normalbetrieb | T |  | 11.3 | 0.31 | 0.31 | 0.31 | 0.31 | 0.6 | 0.9 | 1.5 | 1.5 | 0 | 0 | 0 | 0 | 0 | 0 | 2018 |  | 570.35 | 100 | St.Gallen | 100 |  |  |  |  | Sitter | [6 empty] | 0.31 | [29 empty] | Konzession(en) | 2078 | [28 empty] | 2743090 | 1253590 |  |  |  | F | Flusskraftwerk (reines Stauwerk) | 3.75 | 0 | 3.3 | 0 | 0 | 0 | 0 | 0
107650 | Burentobel | Burentobel | L | St. Gallen | St.Gallen | im Normalbetrieb | T |  | 12.5 | 0.3 | 0.3 | 0.3 | 0.3 | 0.5 | 0.8 | 1.3 | 1.3 | 0 | 0 | 0 | 0 | 0 | 0 | 2008 | 2008 | 570.1 | 100 | St.Gallen | 100 |  |  |  |  | Sitter | [6 empty] | 0.3 | [29 empty] | Konzession(en) | 2059 | [28 empty] | 2743570 | 1253780 |  |  |  | F | Flusskraftwerk (reines Stauwerk) | 0 | 0 | 0 | 0 | 0 | 0 | 0 | 0
107700 | Erlenholz | Erlenholz | L | Wittenbach | St.Gallen | im Normalbetrieb | T |  | 4.1 | 0.48 | 0.48 | 0.48 | 0.48 | 1.5 | 1.5 | 3 | 3 | 0 | 0 | 0 | 0 | 0 | 0 | 1895 | 2003 | 543 | 100 | St.Gallen | 100 |  |  |  |  | Sitter | [6 empty] | 0.48 | [29 empty] | Konzession(en) | 2055 | [28 empty] | 2745480 | 1258060 |  |  |  | A | Ausleitkraftwerk | 14 | 0 | 13 | 0 | 0 | 0 | 0 | 0
107740 | Thurfeld | Thurfeld | L | Schönenberg | Thurgau | im Normalbetrieb | T |  | 50 | 1.7 | 1.7 | 1.7 | 1.7 | 3.4 | 3.7 | 7.1 | 7.1 | 0 | 0 | 0 | 0 | 0 | 0 | 2011 |  | 446.39 | 100 | Thurgau | 100 |  |  |  |  | Thur | [6 empty] | 1.7 | [29 empty] | Konzession(en) | 2088 | [28 empty] | 2733190 | 1264670 |  |  |  | F | Flusskraftwerk (reines Stauwerk) | 0 | 0 | 0 | 0 | 0 | 0 | 0 | 0
107750 | Au-Schönenberg | Au-Schönenberg | L | Schönenberg an der Thur | Thurgau | im Normalbetrieb | T |  | 43 | 2.3 | 2.3 | 2 | 2 | 2.3 | 4.6 | 6.9 | 6.9 | 0 | 0 | 0 | 0 | 0 | 0 | 2002 | 2002 | 446.7 | 100 | Thurgau | 100 |  |  |  |  | Thur | [6 empty] | 2 | [29 empty] | Konzession(en) | 2074 | [28 empty] | 2731650 | 1265160 |  |  |  | F | Flusskraftwerk (reines Stauwerk) | 0 | 0 | 0 | 0 | 0 | 0 | 0 | 0
107900 | Bürglen (Säge) | Bürglen (Säge) | L | Bürglen | Thurgau | im Normalbetrieb | T |  | 17.5 | 0.44 | 0.44 | 0.45 | 0.45 | 1.35 | 1.55 | 2.9 | 2.9 | 0 | 0 | 0 | 0 | 0 | 0 | 1956 | 2008 | 438 | 100 | Thurgau | 100 |  |  |  |  | Thur | [6 empty] | 0.45 | [29 empty] | Konzession(en) | 2036 | Ehehaftes Recht | 9999 | [26 empty] | 2728990 | 1267690 |  |  |  | A | Ausleitkraftwerk | 3 | 0 | 2.95 | 0 | 0 | 0 | 0 | 0
107950 | Bürglen (Kanalkraftwerk) | Kleinwasserkraftwerk Bürglen | L | Bürglen | Thurgau | im Normalbetrieb | T |  | 17.5 | 0.99 | 0.99 | 0.97 | 0.97 | 2.5 | 4.3 | 6.8 | 6.8 | 0 | 0 | 0 | 0 | 0 | 0 | 2016 |  | 443.9 | 100 | Thurgau | 100 |  |  |  |  | Thur (Kanal) | [6 empty] | 0.97 | [29 empty] | Konzession(en) | 2095 | [28 empty] | 2729780 | 1267220 |  |  |  | K | Kanalkraftwerk (Ausleitkanal mit reinem Stauwerk) | 6.8 | 0 | 0 | 0 | 0 | 0 | 0 | 0
108000 | Thur | Thur | L | Bürglen | Thurgau | im Normalbetrieb | T |  | 17.5 | 0.7 | 0.7 | 0.65 | 0.65 | 2.33 | 2.42 | 4.75 | 4.75 | 0 | 0 | 0 | 0 | 0 | 0 | 1947 | 1976 | 437.5 | 100 | Thurgau | 100 |  |  |  |  | Thur | [6 empty] | 0.65 | [29 empty] | Konzession(en) | 2027 | Konzession(en) | 2036 | Ehehaftes Recht | 9999 | [14 empty] | - Thur 1 und Thur 2 sind in der Zentrale Thur zusammengefasst. | - Rechtsgrundlagen: Konzessionsablauf Thur 1 = 2036, Konzessionsablauf Thur 2 = 2027. | [8 empty] | 2728270 | 1268010 |  |  |  | A | Ausleitkraftwerk | 5.3 | 0 | 4.5 | 0 | 0 | 0 | 0 | 0
108100 | Model, Weinfelden | Weinfelden (Model) | L | Weinfelden | Thurgau | im Normalbetrieb | T |  | 11 | 0.4 | 0.4 | 0.4 | 0.4 | 1.32 | 1.31 | 2.63 | 2.63 | 0 | 0 | 0 | 0 | 0 | 0 | 1878 | 1948 | 426.02 | 100 | Thurgau | 100 |  |  |  |  | Thur | [6 empty] | 0.4 | [29 empty] | Ehehaftes Recht | 9999 | [28 empty] | 2725190 | 1269120 |  |  |  | A | Ausleitkraftwerk | 9.1 | 0 | 4.7 | 0 | 0 | 0 | 0 | 0
108200 | Mühle, Weinfelden | Weinfelden (Mühle) | L | Weinfelden | Thurgau | im Normalbetrieb | T |  | 11 | 0.4 | 0.4 | 0.42 | 0.42 | 1.15 | 1.35 | 2.5 | 2.5 | 0 | 0 | 0 | 0 | 0 | 0 | 1948 | 1948 | 424.7 | 100 | Thurgau | 100 |  |  |  |  | Thur | [6 empty] | 0.42 | [29 empty] | Ehehaftes Recht | 9999 | [28 empty] | 2724940 | 1269100 |  |  |  | A | Ausleitkraftwerk | 9.1 | 0 | 5.6 | 0 | 0 | 0 | 0 | 0
108250 | Widen, Weinfelden | Widen | L | Weinfelden, untere Widen | Thurgau | im Normalbetrieb | T |  | 22 | 0.83 | 0.83 | 0.77 | 0.77 | 2.6 | 2.2 | 4.8 | 4.8 | 0 | 0 | 0 | 0 | 0 | 0 | 1989 | 1989 | 417.5 | 100 | Thurgau | 100 |  |  |  |  | Thur | [6 empty] | 0.77 | [29 empty] | Konzession(en) | 2068 | [28 empty] | 2723310 | 1269510 |  |  |  | A | Ausleitkraftwerk | 0 | 0 | 4.35 | 0 | 0 | 0 | 0 | 0
108270 | Murkart | Murkart | L | Matzingen | Thurgau | im Normalbetrieb | T |  | 4.1 | 0.34 | 0.34 | 0.33 | 0.33 | 0.88 | 0.72 | 1.6 | 1.6 | 0 | 0 | 0 | 0 | 0 | 0 | 1960 | 2008 | 423.34 | 100 | Thurgau | 100 |  |  |  |  | Murg | [6 empty] | 0.33 | [29 empty] | Konzession(en) | 2087 | [28 empty] | 2711110 | 1266240 |  |  |  | A | Ausleitkraftwerk | 0 | 0 | 0 | 0 | 0 | 0 | 0 | 0
108281 | Schlossmühle, Frauenfeld | Schlossmühle, Frauenfeld | L | Frauenfeld, Schlossmühlestr. | Thurgau | im Normalbetrieb | T |  | 5.5 | 0.31 | 0.31 | 0.31 | 0.31 | 0.7 | 0.7 | 1.4 | 1.4 | 0 | 0 | 0 | 0 | 0 | 0 | 2012 |  | 406 | 100 | Thurgau | 100 |  |  |  |  | Murg | [6 empty] | 0.31 | [29 empty] | Konzession(en) | 2072 | [18 empty] | - In der aufgeführten Leistung und der erwarteten Produktion sind die Dotieranlage und Wehranlage zusammengefasst. | [9 empty] | 2709840 | 1268040 |  |  |  | A | Ausleitkraftwerk | 0 | 0 | 0 | 0 | 0 | 0 | 0 | 0
108300 | Kollbrunn | Kollbrunn | L | Kollbrunn, Gmde. Zell | Zürich | im Normalbetrieb | T |  | 5.8 | 0.37 | 0.37 | 0.32 | 0.32 | 0.8 | 0.7 | 1.5 | 1.5 | 0 | 0 | 0 | 0 | 0 | 0 | 1832 | 2010 | 488 | 100 | Zürich | 100 |  |  |  |  | Töss | [6 empty] | 0.32 | [29 empty] | Konzession(en) | 9999 | [28 empty] | 2700300 | 1257350 |  |  |  | A | Ausleitkraftwerk | 9.5 | 0 | 8 | 0 | 0 | 0 | 0 | 0
108400 | Sennhof, Illnau-Effretikon | Sennhof | L | Sennhof, Illnau-Effretikon | Zürich | im Normalbetrieb | T |  | 5.7 | 0.47 | 0.47 | 0.47 | 0.47 | 0.6 | 0.6 | 1.2 | 1.2 | 0 | 0 | 0 | 0 | 0 | 0 | 1860 | 2014 | 476.7 | 100 | Zürich | 100 |  |  |  |  | Töss | [6 empty] | 0.47 | [29 empty] | Konzession(en) | 2043 | [28 empty] | 2699330 | 1258100 |  |  |  | A | Ausleitkraftwerk | 10.8 | 0 | 10.3 | 0 | 0 | 0 | 0 | 0
108450 | Pfungen | Pfungen | L | Neftenbach | Zürich | im Normalbetrieb | T |  | 10 | 0.35 | 0.35 | 0.36 | 0.36 | 0.55 | 0.45 | 1 | 1 | 0 | 0 | 0 | 0 | 0 | 0 | 1994 | 1994 | 383.5 | 100 | Zürich | 100 |  |  |  |  | Töss | [6 empty] | 0.36 | [29 empty] | Konzession(en) | 2068 | [28 empty] | 2690550 | 1264110 |  |  |  | F | Flusskraftwerk (reines Stauwerk) | 4.15 | 0 | 0 | 0 | 0 | 0 | 0 | 0
108460 | Hard Wülflingen | Hard Wülflingen | L | Hard, Wülflingen in Winterthur | Zürich | im Normalbetrieb | T |  | 6.5 | 0.58 | 0.58 | 0.58 | 0.58 | 1.25 | 1.3 | 2.55 | 2.55 | 0 | 0 | 0 | 0 | 0 | 0 | 2015 |  | 400.63 | 100 | Zürich | 100 |  |  |  |  | Töss | [6 empty] | 0.58 | [29 empty] | Konzession(en) | 2073 | [28 empty] | 2693030 | 1263750 |  |  |  | A | Ausleitkraftwerk | 0 | 0 | 0 | 0 | 0 | 0 | 0 | 0
108500 | Freienstein | Freienstein | L | Freienstein | Zürich | im Normalbetrieb | T |  | 12 | 0.6 | 0.6 | 0.6 | 0.6 | 1.25 | 1.2 | 2.45 | 2.45 | 0 | 0 | 0 | 0 | 0 | 0 | 1832 | 2004 | 360.07 | 100 | Zürich | 100 |  |  |  |  | Töss | [6 empty] | 0.6 | [29 empty] | Konzession(en) | 2061 | [18 empty] | - Ersatz alte Zentrale Freienstein im Jahr 2004 | [9 empty] | 2686480 | 1264850 |  |  |  | F | Flusskraftwerk (reines Stauwerk) | 7 | 0 | 6.7 | 0 | 0 | 0 | 0 | 0
108600 | Trümpler | Trümpler | L | Oberuster | Zürich | im Normalbetrieb | T |  | 2.6 | 0.42 | 0.42 | 0.39 | 0.39 | 0.6 | 0.5 | 1.1 | 1.1 | 0 | 0 | 0 | 0 | 0 | 0 | 1816 | 2000 | 477.8 | 100 | Zürich | 100 |  |  |  |  | Aabach | [6 empty] | 0.39 | [29 empty] | Konzession(en) | 2060 | [28 empty] | 2698330 | 1244680 |  |  |  | A | Ausleitkraftwerk | 20.4 | 0 | 19.5 | 0 | 0 | 0 | 0 | 0
108700 | Eglisau | Eglisau | L | Zweidlen | Zürich | im Normalbetrieb | T |  | 500 | 46.9 | 43.5232 | 53.2 | 49.3696 | 149 | 169 | 318 | 295.104 | 0 | 0 | 0 | 0 | 0 | 0 | 1920 | 2012 | 343.99 | 92.8 | Zürich | 61 | Schaffhausen | 31.8 |  |  | Rhein | [6 empty] | 49.3696 | [5 empty] | B | KWR (Zentrale Reckingen) | [22 empty] | Konzession(en) | 2046 | [28 empty] | 2677850 | 1269870 | Ja |  |  | F | Flusskraftwerk (reines Stauwerk) | 11.4 | 8.4 | 11.3 | 8.1 | 0 | 0 | 0 | 0
108800 | Reckingen | Reckingen | L | Reckingen |  | im Normalbetrieb | T |  | 560 | 39.5 | 19.75 | 38.5 | 19.25 | 122 | 141 | 263 | 131.5 | 0 | 0 | 0 | 0 | 0 | 0 | 1941 | 2004 | 329.74 | 50 | Zürich | 17.2 | Aargau | 32.8 |  |  | Rhein | [6 empty] | 19.25 | [5 empty] | A | KWE (Zentrale Eglisau) | [22 empty] | Konzession(en) | 2020 | [28 empty] | 2667680 | 1269310 | Ja |  |  | F | Flusskraftwerk (reines Stauwerk) | 9.5 | 7.4 | 9.48 | 7.3 | 0 | 0 | 0 | 0
108900 | Wunderklingen | Wunderklingen | L | Hallau | Schaffhausen | ausser Betrieb/reduzierter Betrieb | T |  | 5.5 | 0.42 | 0.42 | 0.41 | 0.41 | 0 | 0 | 0 | 0 | 0 | 0 | 0 | 0 | 0 | 0 | 1895 | 1968 | 414 | 100 | Schaffhausen | 100 |  |  |  |  | Wutach | [6 empty] | 0.41 | [29 empty] | Konzession(en) | 2047 | Ehehaftes Recht | 9999 | [16 empty] | - Das Kraftwerk steht Zurzeit ausser Betrieb wegen technischem Defekt (Lager, Getrieb) |  | - Die erwartete Produktion betrug im Mittel: |  | Winter: 1,4 GWh | Sommer: 1,0 GWh | Jahr: 2,4 GWh |  |  |  | 2672720 | 1283470 | Ja |  |  | A | Ausleitkraftwerk | 9.2 | 0 | 8.6 | 7.8 | 0 | 0 | 0 | 0
108950 | Albbruck-Wehrkraftwerk | Albbruck-Dogern | L | Leibstadt | Aargau | im Normalbetrieb | T |  | 300 | 28.4 | 15.336 | 28.4 | 15.336 | 55 | 67 | 122 | 65.88 | 0 | 0 | 0 | 0 | 0 | 0 | 2009 |  | 303.3 | 54 | Aargau | 54 |  |  |  |  | Aare | Rhein | [5 empty] | 15.336 | [29 empty] | Konzession(en) | 2072 | [28 empty] | 2655130 | 1272150 | Ja |  |  | F | Flusskraftwerk (reines Stauwerk) | 10.5 | 4.9 | 0 | 0 | 0 | 0 | 0 | 0
109000 | Albbruck | Albbruck-Dogern | L | Albbruck |  | im Normalbetrieb | T |  | 1100 | 83.82 | 45.2628 | 83.82 | 45.2628 | 258.3 | 315.7 | 574 | 309.96 | 0 | 0 | 0 | 0 | 0 | 0 | 1933 | 1992 | 307.59 | 54 | Aargau | 54 |  |  |  |  | Aare | Rhein | [5 empty] | 45.2628 | [5 empty] | A | AWAG (Zentrale Klingnau) | A | Schluchseewerke | B | ED (Zentrale Laufenburg) | [18 empty] | Konzession(en) | 2072 | [28 empty] | 2652230 | 1270800 | Ja |  |  | K | Kanalkraftwerk (Ausleitkanal mit reinem Stauwerk) | 12 | 8.5 | 11 | 6.5 | 0 | 0 | 0 | 0
109100 | Laufenburg | Laufenburg | L | Laufenburg | Aargau | im Normalbetrieb | T |  | 1355 | 110 | 55 | 106 | 53 | 267 | 363 | 630 | 315 | 0 | 0 | 0 | 0 | 0 | 0 | 1914 | 1992 | 293.22 | 50 | Aargau | 50 |  |  |  |  | Rhein | [6 empty] | 53 | [5 empty] | A | RADAG (Zentrale Albbruck) | B | RKS (Zentrale Säckingen) | [20 empty] | Konzession(en) | 2066 | [28 empty] | 2645930 | 1267420 | Ja |  |  | F | Flusskraftwerk (reines Stauwerk) | 10.05 | 8.38 | 9.95 | 8.08 | 0 | 0 | 0 | 0
109200 | Säckingen | Rheinkraftwerk Säckingen | L | Bad Säckingen |  | im Normalbetrieb | T |  | 1450 | 73.6 | 36.8 | 72 | 36 | 212 | 268 | 480 | 240 | 0 | 0 | 0 | 0 | 0 | 0 | 1966 | 1966 | 288.41 | 50 | Aargau | 50 |  |  |  |  | Rhein | [6 empty] | 36 | [5 empty] | A | ED (Zentrale Laufenburg) | B | KRS (Zentrale Ryburg-Schwörstadt) | B | SW (Umwälzwerk Säckingen, D) | [18 empty] | Konzession(en) | 2046 | [28 empty] | 2639000 | 1267590 | Ja |  |  | F | Flusskraftwerk (reines Stauwerk) | 7.02 | 6.27 | 6.84 | 6.09 | 0 | 0 | 0 | 0
109300 | Ryburg-Schwörstadt | Ryburg-Schwörstadt | L | Schwörstadt |  | im Normalbetrieb | T |  | 1460 | 120 | 60 | 120 | 60 | 308.2 | 391.8 | 700 | 350 | 0 | 0 | 0 | 0 | 0 | 0 | 1931 | 1984 | 277.74 | 50 | Aargau | 50 |  |  |  |  | Rhein | [6 empty] | 60 | [5 empty] | A | RKS (Zentrale Säckingen) | B | Schluchseewerk | B | ED (Zentrale Rheinfelden) | [18 empty] | Konzession(en) | 2070 | [28 empty] | 2629700 | 1270700 | Ja |  |  | F | Flusskraftwerk (reines Stauwerk) | 12.26 | 9.2 | 12.2 | 8.8 | 0 | 0 | 0 | 0
109310 | Ryburg-Schwörstadt Lockstromz. | Ryburg-Schwörstadt Lockstromz. | L | Schwörstaddt, KW Ryburg-Schw. |  | im Normalbetrieb | T |  | 4.6 | 0.35 | 0.175 | 0.35 | 0.175 | 1 | 1 | 2 | 1 | 0 | 0 | 0 | 0 | 0 | 0 | 2014 |  | 270.19 | 50 | Aargau | 50 |  |  |  |  | Rhein (Umgehungsgewässer) | [6 empty] | 0.175 | [29 empty] | Konzession(en) | 2070 | [28 empty] | 2629740 | 1270820 | Ja |  |  | F | Flusskraftwerk (reines Stauwerk) | 9 | 0 | 0 | 0 | 0 | 0 | 0 | 0
109400 | Rheinfelden | Rheinfelden | L | Rheinfelden | Aargau | im Normalbetrieb | T |  | 1500 | 100 | 50 | 100 | 50 | 250 | 350 | 600 | 300 | 0 | 0 | 0 | 0 | 0 | 0 | 1898 | 2010 | 264.2 | 50 | Aargau | 50 |  |  |  |  | Rhein | [6 empty] | 50 | [5 empty] | A | KRS (Zentrale Ryburg-Schwörstadt) | [22 empty] | Konzession(en) | 2069 | [18 empty] | - Ersatz alte Zentrale Rheinfelden im Jahr 2010 | [9 empty] | 2628170 | 1268750 | Ja |  |  | F | Flusskraftwerk (reines Stauwerk) | 9.2 | 6.25 | 9.1 | 6 | 0 | 0 | 0 | 0
109450 | Rheinfelden-Dotierzentrale | Rheinfelden-Dotierzentrale | L | Rheinfelden | Aargau | im Normalbetrieb | T |  | 30 | 1.8 | 0.9 | 1.8 | 0.9 | 7 | 7 | 14 | 7 | 0 | 0 | 0 | 0 | 0 | 0 | 2011 |  | 264.2 | 50 | Aargau | 50 |  |  |  |  | Rhein | [6 empty] | 0.9 | [29 empty] | Konzession(en) | 2069 | [28 empty] | 2628170 | 1268750 | Ja | O | Dotierwasser Kraftwerk | N | Nebennutz. KW (Abw.,TW. Dotier., Beschn.,Lock) | 7 | 0 | 0 | 0 | 0 | 0 | 0 | 0
109500 | Augst | Augst | L | Augst | Basel-Landschaft | im Normalbetrieb | T |  | 750 | 35 | 35 | 31 | 31 | 83 | 117 | 200 | 200 | 0 | 0 | 0 | 0 | 0 | 0 | 1912 | 1994 | 245 | 100 | Basel-Landschaft | 15 | Aargau | 85 |  |  | Rhein | [6 empty] | 31 | [5 empty] | B | KWB (Zentrale Birsfelden) | [22 empty] | Konzession(en) | 2068 | [28 empty] | 2620410 | 1265150 | Ja |  |  | F | Flusskraftwerk (reines Stauwerk) | 6.8 | 5.3 | 6.6 | 5 | 0 | 0 | 0 | 0
109600 | Wyhlen | Wyhlen | L | Grenzach-Wyhlen |  | im Normalbetrieb | T |  | 750 | 38.5 | 0 | 38.5 | 0 | 83.6 | 116.9 | 200.5 | 0 | 0 | 0 | 0 | 0 | 0 | 0 | 1912 | 1994 | 255.99 | 0 | Basel-Landschaft | 0 | Aargau | 0 |  |  | Rhein | [6 empty] | 0 | [5 empty] | B | KWB (Zentrale Birsfelden) | [22 empty] | Konzession(en) | 2068 | [28 empty] | 2620260 | 1265370 | Ja |  |  | F | Flusskraftwerk (reines Stauwerk) | 6.6 | 5.2 | 6.4 | 4.9 | 0 | 0 | 0 | 0
109700 | Birsfelden | Birsfelden | L | Birsfelden | Basel-Landschaft | im Normalbetrieb | T |  | 1500 | 100 | 60.15 | 97.5 | 58.6463 | 250.36 | 318.64 | 569 | 342.2535 | 0 | 0 | 0 | 0 | 0 | 0 | 1955 | 1999 | 256 | 60.15 | Basel-Stadt | 15.55 | Basel-Landschaft | 44.6 |  |  | Rhein | [6 empty] | 58.6463 | [5 empty] | A | KWA (Zentrale Augst) | A | ED (Zentrale Wyhlen) | B | EdF (Zentrale Kembs) | [18 empty] | Konzession(en) | 2034 | [28 empty] | 2614130 | 1267700 | Ja |  |  | F | Flusskraftwerk (reines Stauwerk) | 9.6 | 4.7 | 9.57 | 4.55 | 0 | 0 | 0 | 0
109800 | Moutier (Gorges de Court) | Moutier | L | Gorges de Court | Bern | im Normalbetrieb | T |  | 0.93 | 0.92 | 0.92 | 0.9 | 0.9 | 2.4 | 2.9 | 5.3 | 5.3 | 0 | 0 | 0 | 0 | 0 | 0 | 1895 | 1979 | 565.42 | 100 | Bern | 100 |  |  |  |  | La Birse | [6 empty] | 0.9 | [29 empty] | Konzession(en) | 9999 | [28 empty] | 2593690 | 1234910 |  |  |  | A | centrale avec dérivation | 77 | 0 | 68 | 0 | 0 | 0 | 0 | 0
109850 | Choindez | Choindez | L | Choindez | Jura | im Normalbetrieb | T |  | 3.9 | 0.58 | 0.58 | 0.72 | 0.72 | 1.9 | 1.9 | 3.8 | 3.8 | 0 | 0 | 0 | 0 | 0 | 0 | 1914 | 2003 | 454 | 100 | Jura | 100 |  |  |  |  | La Birse | [6 empty] | 0.72 | [29 empty] | Konzession(en) | 2082 | [28 empty] | 2595450 | 1241270 |  |  |  | A | centrale avec dérivation | 24 | 0 | 0 | 0 | 0 | 0 | 0 | 0
109860 | Blanches-Fontaines Undervelier | Blanches-Fontaines Undervelier | L | Undervelier, Blanches-Fontaine | Jura | im Normalbetrieb | T |  | 1.5 | 0.32 | 0.32 | 0.32 | 0.32 | 0.92 | 0.61 | 1.53 | 1.53 | 0 | 0 | 0 | 0 | 0 | 0 | 1897 | 2001 | 553 | 100 | Jura | 100 |  |  |  |  | La Sorne | [6 empty] | 0.32 | [29 empty] | Konzession(en) | 2077 | [28 empty] | 2583560 | 1238240 |  |  |  | A | centrale avec dérivation | 28 | 0 | 0 | 0 | 0 | 0 | 0 | 0
109900 | Bassecourt | Bassecourt | L | Chez Theurillat, Haute-Sorne | Jura | im Normalbetrieb | T |  | 3 | 1.03 | 1.03 | 0.89 | 0.89 | 2.3 | 1.7 | 4 | 4 | 0 | 0 | 0 | 0 | 0 | 0 | 1920 | 2001 | 489 | 100 | Jura | 100 |  |  |  |  | La Sorne | [6 empty] | 0.89 | [29 empty] | Konzession(en) | 2073 | [28 empty] | 2584380 | 1242260 |  |  |  | A | centrale avec dérivation | 44.6 | 43.6 | 36 | 0 | 0 | 0 | 0 | 0
109915 | Bellerive | Bellerive | L | Soyhières | Jura | im Normalbetrieb | T |  | 9.8 | 0.52 | 0.52 | 0.46 | 0.46 | 1.34 | 0.96 | 2.3 | 2.3 | 0 | 0 | 0 | 0 | 0 | 0 | 1905 | 2002 | 401.82 | 100 | Jura | 100 |  |  |  |  | Birs | [6 empty] | 0.46 | [29 empty] | Ehehaftes Recht | 9999 | [28 empty] | 2594000 | 1248000 |  |  |  | A | centrale avec dérivation | 6.1 | 0 | 5.4 | 0 | 0 | 0 | 0 | 0
109925 | Juramill | Juramill | L | Laufen | Basel-Landschaft | im Normalbetrieb | T |  | 15 | 0.35 | 0.35 | 0.32 | 0.32 | 0.8 | 0.8 | 1.6 | 1.6 | 0 | 0 | 0 | 0 | 0 | 0 | 1997 | 1997 | 356.35 | 100 | Basel-Landschaft | 100 |  |  |  |  | Birs | [6 empty] | 0.32 | [29 empty] | Konzession(en) | 2077 | [28 empty] | 2604230 | 1251080 |  |  |  | F | Flusskraftwerk (reines Stauwerk) | 2.93 | 0 | 0 | 0 | 0 | 0 | 0 | 0
109950 | Laufen (Wasserfall) | Laufen (Wasserfall) | L | Laufen | Basel-Landschaft | im Normalbetrieb | T |  | 20 | 0.72 | 0.72 | 0.72 | 0.72 | 1.54 | 1.36 | 2.9 | 2.9 | 0 | 0 | 0 | 0 | 0 | 0 | 1949 | 1995 | 348.15 | 100 | Basel-Landschaft | 100 |  |  |  |  | Birs | [6 empty] | 0.72 | [29 empty] | Konzession(en) | 2075 | [28 empty] | 2604720 | 1252100 |  |  |  | F | Flusskraftwerk (reines Stauwerk) | 4.4 | 0 | 3.9 | 0 | 0 | 0 | 0 | 0
110000 | Zwingen, Obermatt | Zwingen, Obermatt | L | Zwingen | Basel-Landschaft | im Normalbetrieb | T |  | 9.6 | 0.38 | 0.38 | 0.34 | 0.34 | 1 | 0.9 | 1.9 | 1.9 | 0 | 0 | 0 | 0 | 0 | 0 | 1913 | 2005 | 342.19 | 100 | Basel-Landschaft | 100 |  |  |  |  | Birs | [6 empty] | 0.34 | [29 empty] | Konzession(en) | 2016 | [18 empty] | - Konzessionsverhandlungen sind im Gange | [9 empty] | 2606440 | 1253970 |  |  |  | A | Ausleitkraftwerk | 5.5 | 4.44 | 0 | 0 | 0 | 0 | 0 | 0
110100 | Nenzlingen | Nenzlingen | L | Nenzlingen | Basel-Landschaft | im Normalbetrieb | T |  | 11 | 0.34 | 0.34 | 0.32 | 0.32 | 0.56 | 0.54 | 1.1 | 1.1 | 0 | 0 | 0 | 0 | 0 | 0 | 1942 | 1997 | 333.02 | 100 | Basel-Landschaft | 100 |  |  |  |  | Birs | [6 empty] | 0.32 | [29 empty] | Konzession(en) | 2076 | [28 empty] | 2608240 | 1254790 |  |  |  | A | Ausleitkraftwerk | 3.85 | 3.7 | 0 | 0 | 0 | 0 | 0 | 0
110200 | Moos | Moos | L | Grellingen | Basel-Landschaft | im Normalbetrieb | T |  | 12 | 0.98 | 0.98 | 0.98 | 0.98 | 3.1 | 2.1 | 5.2 | 5.2 | 0 | 0 | 0 | 0 | 0 | 0 | 1945 | 1999 | 322.75 | 100 | Basel-Landschaft | 100 |  |  |  |  | Birs | [6 empty] | 0.98 | [29 empty] | Konzession(en) | 2077 | [28 empty] | 2610750 | 1254230 |  |  |  | F | Flusskraftwerk (reines Stauwerk) | 8.1 | 0 | 8 | 0 | 0 | 0 | 0 | 0
110300 | Büttenen 2 | Büttenen 2 | L | Grellingen | Basel-Landschaft | im Normalbetrieb | T |  | 6.5 | 0.5 | 0.5 | 0.45 | 0.45 | 1.15 | 1 | 2.15 | 2.15 | 0 | 0 | 0 | 0 | 0 | 0 | 1864 | 2000 | 312.6 | 100 | Basel-Landschaft | 100 |  |  |  |  | Birs | [6 empty] | 0.45 | [29 empty] | Konzession(en) | 2076 | [18 empty] | - Nutzungsdauer: Bezogen auf die Ausbauwassermenge von 13.0 m3/s (Zentralen Büttenen 1 und Büttenen 2) | [9 empty] | 2611680 | 1254680 |  |  |  | A | Ausleitkraftwerk | 8.15 | 0 | 8 | 0 | 0 | 0 | 0 | 0
110400 | Büttenen 1 | Büttenen 1 | L | Grellingen | Basel-Landschaft | im Normalbetrieb | T |  | 6.5 | 0.55 | 0.55 | 0.5 | 0.5 | 1.7 | 1 | 2.7 | 2.7 | 0 | 0 | 0 | 0 | 0 | 0 | 1861 | 1999 | 312.35 | 100 | Basel-Landschaft | 100 |  |  |  |  | Birs | [6 empty] | 0.5 | [29 empty] | Konzession(en) | 2076 | [18 empty] | - Nutzungsdauer: Bezogen auf die Ausbauwassermenge von 13.0 m3/s (Zentralen Büttenen 1 und Büttenen 2) | [9 empty] | 2611680 | 1254680 |  |  |  | A | Ausleitkraftwerk | 8.2 | 0 | 8 | 0 | 0 | 0 | 0 | 0
110450 | Dornachbrugg | Dornachbrugg | L | Dornach | Solothurn | im Normalbetrieb | T |  | 20 | 1.54 | 1.54 | 1.54 | 1.54 | 3.82 | 3.12 | 6.94 | 6.94 | 0 | 0 | 0 | 0 | 0 | 0 | 1996 | 1996 | 278.85 | 100 | Solothurn | 50 | Basel-Landschaft | 50 |  |  | Birs | [6 empty] | 1.54 | [29 empty] | Konzession(en) | 2076 | [28 empty] | 2612720 | 1259820 |  |  |  | A | Ausleitkraftwerk | 0 | 0 | 9 | 0 | 0 | 0 | 0 | 0
110475 | Neuewelt | Neuewelt | L | Münchenstein | Basel-Landschaft | im Normalbetrieb | T |  | 17.5 | 1.07 | 1.07 | 1.05 | 1.05 | 2.1 | 1.46 | 3.56 | 3.56 | 0 | 0 | 0 | 0 | 0 | 0 | 1998 | 1998 | 254.6 | 100 | Basel-Landschaft | 100 |  |  |  |  | Birs | [6 empty] | 1.05 | [29 empty] | Konzession(en) | 2075 | Ehehaftes Recht | 9999 | [26 empty] | 2613790 | 1263910 |  |  |  | A | Ausleitkraftwerk | 7.6 | 6.7 | 0 | 0 | 0 | 0 | 0 | 0
110490 | Kembs-Centrale de dotation 1 | Am. de dotation du Kembs 1 | L | Barrage de Kembs |  | im Normalbetrieb | T |  | 27 | 2.85 | 0.57 | 3.15 | 0.63 | 9 | 11 | 20 | 4 | 0 | 0 | 0 | 0 | 0 | 0 | 1966 | 1966 | 233 | 20 | Basel-Stadt | 20 |  |  |  |  | Rhin | [6 empty] | 0.63 | [29 empty] | Konzession(en) | 2035 | [28 empty] | 2609900 | 1274320 | Ja | O | Dotierwasser Kraftwerk | N | centrale iinstallations d’exploitation accessoire | 11 | 0 | 0 | 0 | 0 | 0 | 0 | 0
110495 | Kembs-Centrale de dotation 2 | Am. de dotation du Kembs 2 | L | Barrage de Kembs |  | im Normalbetrieb | T |  | 90 | 8.4 | 1.68 | 11.15 | 2.23 | 18 | 22 | 40 | 8 | 0 | 0 | 0 | 0 | 0 | 0 | 2016 |  | 234 | 20 | Basel-Stadt | 20 |  |  |  |  | Rhin | [6 empty] | 2.23 | [29 empty] | Konzession(en) | 2035 | [28 empty] | 2609760 | 1274340 | Ja | O | Dotierwasser Kraftwerk | N | centrale iinstallations d’exploitation accessoire | 11 | 0 | 0 | 0 | 0 | 0 | 0 | 0
110500 | Kembs | Kembs | L | Kembs, Loechle |  | im Normalbetrieb | T |  | 1400 | 155 | 31 | 157.5 | 31.5 | 369 | 486 | 855 | 171 | 0 | 0 | 0 | 0 | 0 | 0 | 1932 | 1983 | 241.5 | 20 | Basel-Stadt | 20 |  |  |  |  | Rhin | [6 empty] | 31.5 | [5 empty] | A | KWB (Zentrale Birsfelden) | [22 empty] | Konzession(en) | 2035 | [28 empty] | 2606070 | 1278260 | Ja |  |  | A | centrale avec dérivation | 14.2 | 11.8 | 13.9 | 11.5 | 0 | 0 | 0 | 0
200100 | Grimsel 2 | Grimsel 2 | P | Grimsel, Chessituren | Bern | im Normalbetrieb | T | P | 100 | 388 | 388 | 382 | 382 | 0 | 0 | 0 | 0 | 77 | 392 | 347 | 0 | 0 | 0 | 1981 | 1981 | 1760 | 100 | Bern | 100 |  |  |  |  | Grimselsee | Oberaarsee | [5 empty] | 382 | [29 empty] | Konzession(en) | 2042 | [18 empty] | - Zentrale Grimsel 2 praktiziert Umwälzbetrieb | [9 empty] | 2667520 | 1157800 |  |  |  | P | Reines Umwälzwerk (Speicher u. - Speicher o.) | 453 | 341.3 | 430 | 0 | 370 | 0 | 0 | 0
200150 | Grimsel Nollen | KW Grimsel Nollen | L | Guttannen, Spitelnollen | Bern | im Normalbetrieb | T |  | 2.5 | 1.1 | 1.1 | 1.4 | 1.4 | 2.2 | 1.5 | 3.7 | 3.7 | 0 | 0 | 0 | 0 | 0 | 0 | 2017 |  | 1814.4 | 100 | Bern | 100 |  |  |  |  | Gelmersee (Unterwasser) | Grimselsee (Oberwasser) | [5 empty] | 1.4 | [29 empty] | Konzession(en) | 2042 | [28 empty] | 2668460 | 1158220 |  |  |  | A | Ausleitkraftwerk | 59 | 35 | 0 | 0 | 0 | 0 | 0 | 0
200200 | Grimsel 1 (Oberaarsee) | Grimsel 1-Oberaarsee | S | Grimsel, Sommerloch u.Hospiz | Bern | im Normalbetrieb | T |  | 8 | 34 | 34 | 34 | 34 | 36 | 36 | 72 | 72 | 0 | 0 | 0 | 0 | 0 | 0 | 1954 | 2006 | 1770.7 | 100 | Bern | 100 |  |  |  |  | Oberaar | Oberaarsee | Truebenbach | Truebtensee |  |  |  | 34 | [29 empty] | Konzession(en) | 2042 | [18 empty] | - Zentralen Grimsel 1 (Oberaarsee) und Grimsel 1 (Grimselsee) in einer Kaverne | [9 empty] | 2668600 | 1158620 |  |  |  | A | Ausleitkraftwerk | 536 | 465 | 517.5 | 446.5 | 0 | 0 | 0 | 0
200300 | Grimsel 1 (Grimselsee) | Grimsel 1-Grimselsee | S | Grimsel, Sommerloch, u.Hospiz | Bern | im Normalbetrieb | T |  | 20.2 | 32 | 32 | 26 | 26 | 20 | 27 | 47 | 47 | 0 | 0 | 0 | 0 | 0 | 0 | 1974 | 2007 | 1770.7 | 100 | Bern | 100 |  |  |  |  | Aare | Grimselsee | [5 empty] | 26 | [29 empty] | Konzession(en) | 2042 | [18 empty] | - Zentralen Grimsel 1 (Oberaarsee) und Grimsel 1 (Grimselsee) in einer Kaverne | [9 empty] | 2668600 | 1158620 |  |  |  | A | Ausleitkraftwerk | 142 | 93 | 115 | 75 | 0 | 0 | 0 | 0
200400 | Handeck 1 | Handeck 1 | S | Handegg | Bern | im Normalbetrieb | T |  | 10.5 | 44 | 44 | 48 | 48 | 44.08 | 72.54 | 116.62 | 116.62 | 0 | 0 | 0 | 0 | 0 | 0 | 1932 | 1932 | 1309.64 | 100 | Bern | 100 |  |  |  |  | Aare | Bächlisbach | Gelmerbach | Gelmersee | Grimselsee | Grubenbach, obere Fassung | Totensee | 48 | [5 empty] | A | Immobilien Gletsch AG, Brig | A | ROHWAG (Zentrale Ernen) | A | ROHWAG (Zentrale Mörel) | A | FMV (Zentrale Chippis) | [16 empty] | Konzession(en) | 2042 | [28 empty] | 2666560 | 1163210 |  |  |  | A | Ausleitkraftwerk | 607 | 515 | 534 | 504 | 0 | 0 | 0 | 0
200500 | Handeck 2 / 2a | Handeck 2 | S | Handegg | Bern | im Normalbetrieb | T |  | 57.3 | 215.6 | 215.6 | 215 | 215 | 111 | 217.5 | 328.5 | 328.5 | 0 | 0 | 0 | 0 | 0 | 0 | 1950 | 1958 | 1311.4 | 100 | Bern | 100 |  |  |  |  | Aare | Aerlenbach | Grubenbach, untere Fassung | Mattenalp (Staubecken) | Räterichsbodensee | Ürbachwasser |  | 215 | [29 empty] | Konzession(en) | 2042 | [28 empty] | 2666260 | 1162970 |  |  |  | A | Ausleitkraftwerk | 465.3 | 402.3 | 436 | 0 | 0 | 0 | 0 | 0
200600 | Handeck 3 (Isogyre) | Handeck 3 - Isogyre | U | Handegg | Bern | im Normalbetrieb | T | P | 14.3 | 55 | 55 | 55 | 55 | 6.7 | 17.3 | 24 | 24 | 8.5 | 48 | 48 | 1.9 | 13.6 | 15.5 | 1976 | 1976 | 1250 | 100 | Bern | 100 |  |  |  |  | Aare | Aerlenbach | Gentalwasser | Grubenbach, untere Fassung | Räterichsbodensee | Steinwasser | Triftwasser | 55 | Urbachwasser (Mattenalpsee) | Wendenwasser | [27 empty] | Konzession(en) | 2042 | [18 empty] | - Zentrale Handeck 3: Pumpen-Turbinenbetrieb mit Isogyre-Maschine | a) Im Turbinenbetrieb: Die Isogyre turbiniert das Wasser aus dem Räterichsbodensee. Dieses wird über das Ausgleichsbecken Handeck | entweder zur Zentrale Innertkirchen 1 oder über die Reservoirkammern Trift zur Zentrale Hopflauenen (Trift) geleitet | b) Im Pumpbetrieb: Die Isogyre pumpt das Wasser aus den Reservoirkammern Trift und/oder aus dem Ausgleichsbecken Handeck | in den Räterichsbodensee | - Zentralen Handeck 3 (Isogyre) und Handeck 3 (Pumpzentrale) in einer Kaverne |  |  |  |  | 2666220 | 1163080 |  |  |  | A | Ausleitkraftwerk | 445 | 382 | 429 | 320 | 461 | 398 | 445 | 382
200740 | Lochmedli, Guttannen | Kraftwerk Hostetbach AG | L | Guttannen, Blatti | Bern | im Normalbetrieb | T |  | 0.4 | 1.29 | 1.29 | 1.25 | 1.25 | 0.7 | 3 | 3.7 | 3.7 | 0 | 0 | 0 | 0 | 0 | 0 | 2016 |  | 1303.5 | 100 | Bern | 100 |  |  |  |  | Hostettbach | [6 empty] | 1.25 | [29 empty] | Konzession(en) | 2096 | [28 empty] | 2665290 | 1168610 |  |  |  | A | Ausleitkraftwerk | 378.8 | 0 | 0 | 0 | 0 | 0 | 0 | 0
200750 | Innertkirchen 3 | Innertkirchen 3 | L | Innertkirchen, Underürbach | Bern | im Normalbetrieb | T |  | 2.5 | 3 | 3 | 3.28 | 3.28 | 3.1 | 10 | 13.1 | 13.1 | 0 | 0 | 0 | 0 | 0 | 0 | 2016 |  | 650.45 | 100 | Bern | 100 |  |  |  |  | Ürbachwasser | [6 empty] | 3.28 | [29 empty] | Konzession(en) | 2096 | [28 empty] | 2660620 | 1172030 |  |  |  | A | Ausleitkraftwerk | 138.9 | 0 | 131 | 0 | 0 | 0 | 0 | 0
200800 | Innertkirchen 1 / 1a | Innertkirchen 1 | S | Innertkirchen | Bern | im Normalbetrieb | T |  | 69 | 394 | 394 | 370 | 370 | 249.4 | 518.4 | 767.8 | 767.8 | 0 | 0 | 0 | 0 | 0 | 0 | 1943 | 2007 | 640 | 100 | Bern | 100 |  |  |  |  | Aare | Benzlauibach | Gelmersee | Grimselsee | Hostettbach | Räterichsbodensee | Rotlauibach | 370 | [29 empty] | Konzession(en) | 2042 | [28 empty] | 2661200 | 1172520 |  |  |  | A | Ausleitkraftwerk | 679.8 | 672.8 | 615 | 608 | 0 | 0 | 0 | 0
200900 | Fuhren (Gental), Innertkirchen | Gental | S | Underi-Furen, Innertkirchen | Bern | im Normalbetrieb | T |  | 3 | 9.6 | 9.6 | 9.5 | 9.5 | 3 | 13.7 | 16.7 | 16.7 | 0 | 0 | 0 | 0 | 0 | 0 | 1961 | 1961 | 1134.5 | 100 | Bern | 100 |  |  |  |  | Engstlenbach | Engstlensee | Gentalwasser | Henglibach | Moosbach | Wunderbrunnen |  | 9.5 | [29 empty] | Konzession(en) | 2042 | [18 empty] | - Zentralen Fuhren und Fuhren (Pumpzentrale) in einem Gebäude | [9 empty] | 2668420 | 1175500 |  |  |  | A | Ausleitkraftwerk | 402 | 398 | 381 | 377 | 0 | 0 | 0 | 0
201000 | Fuhren (Pumpzentrale), Innertk | Gental | S | Underi-Furen, Innertkirchen | Bern | im Normalbetrieb |  | P | 0 | 0 | 0 | 0 | 0 | 0 | 0 | 0 | 0 | 1.9 | 4.4 | 4.6 | 2.6 | 7.6 | 10.2 | 1961 | 1961 | 1134.5 | 100 | Bern | 100 |  |  |  |  | Gadmerwasser | [6 empty] | 0 | [29 empty] | Konzession(en) | 2042 | [18 empty] | - Das Gadmerwasser wird mittels der Pumpzentrale Fuhren in den Zulaufstollen Steinwasser-Trift gepumpt | - Zentralen Fuhren und Fuhren (Pumpzentrale) in einem Gebäude | [8 empty] | 2668420 | 1175500 |  |  |  | A | Ausleitkraftwerk | 0 | 0 | 0 | 0 | 184 | 182 | 180 | 178
201100 | Hopflauenen (Trift) | Hopflauenen-Trift | S | Hopflauenen | Bern | im Normalbetrieb | T |  | 23.6 | 82 | 82 | 85 | 85 | 25.1 | 197.2 | 222.3 | 222.3 | 0 | 0 | 0 | 0 | 0 | 0 | 1967 | 1974 | 866.35 | 100 | Bern | 100 |  |  |  |  | Gentalwasser | Räterichsbodensee | Steinwasser | Triftwasser | Wendenwasser |  |  | 85 | [29 empty] | Konzession(en) | 2042 | [18 empty] | - Betrieb je nach Saison | a) Laufkraftwerkbetrieb: Sommer, dh. Zufluss zur Reservoirkammer Trift gleich oder grösser 14 m3/s | b) Lauf- und Speicherkraftwerkbetrieb gemischt: Frühling/Herbst, dh. natürlicher Zufluss zur Reservoirkammer Trift = 2 - 14 m3/s, | Rest bis 21 m3/s Speicherwasser ab Zentrale Handeck 3 (Isogyre) | c) Speicherkraftwerkbetrieb: Winter, dh. Speicherwasser ab Zentrale Handeck 3 (Isogyre) | - Zentrale Hopflauenen (Trift) und Hopflauenen (Leimboden) in einem Gebäude |  |  |  |  | 2664140 | 1174110 |  |  |  | A | Ausleitkraftwerk | 462.5 | 0 | 452 | 446 | 0 | 0 | 0 | 0
201200 | Hopflauenen (Leimboden) | Hopflauenen-Leimboden | L | Hopflauenen | Bern | im Normalbetrieb | T |  | 2.2 | 5.4 | 5.4 | 6 | 6 | 6.3 | 16.2 | 22.5 | 22.5 | 0 | 0 | 0 | 0 | 0 | 0 | 1967 | 1967 | 866.35 | 100 | Bern | 100 |  |  |  |  | Gentalwasser | [6 empty] | 6 | [29 empty] | Konzession(en) | 2042 | [18 empty] | - Zentralen Hopflauenen (Trift) und Hopflauenen (Leimboden) in einem Gebäude | [9 empty] | 2664140 | 1174110 |  |  |  | A | Ausleitkraftwerk | 340 | 337.8 | 317 | 315 | 0 | 0 | 0 | 0
201300 | Innertkirchen 2 | Innertkirchen 2 | S | Innertkirchen | Bern | im Normalbetrieb | T |  | 29.5 | 54 | 54 | 53 | 53 | 20.8 | 128.5 | 149.3 | 149.3 | 0 | 0 | 0 | 0 | 0 | 0 | 1967 | 1974 | 628.55 | 100 | Bern | 100 |  |  |  |  | Gadmerwasser | Gentalwasser | Räterichsbodensee |  |  |  |  | 53 | [29 empty] | Konzession(en) | 2042 | [18 empty] | - Betrieb des Kraftwerkes je nach Saison | a) Laufkraftwerkbetrieb im Sommer | b) Lauf- und Speicherkraftwerkbetrieb gemischt im Frühling und im Herbst | c) Speicherkraftwerkbetrieb im Winter | [6 empty] | 2660210 | 1173340 |  |  |  | A | Ausleitkraftwerk | 242 | 238 | 231 | 227 | 0 | 0 | 0 | 0
201400 | Meiringen 2 | Meiringen 2 | L | Meiringen, Haselholz | Bern | im Normalbetrieb | T |  | 0.36 | 1.65 | 1.65 | 1.5 | 1.5 | 2.5 | 5.5 | 8 | 8 | 0 | 0 | 0 | 0 | 0 | 0 | 1950 | 1950 | 839.5 | 100 | Bern | 100 |  |  |  |  | Alpbach | Bidmi-Quellen | [5 empty] | 1.5 | [29 empty] | Konzession(en) | 1998 | [18 empty] | - Konzessionsverhandlungen sind am laufen | [9 empty] | 2657940 | 1175900 |  |  |  | A | Ausleitkraftwerk | 583.4 | 581.9 | 540 | 0 | 0 | 0 | 0 | 0
201500 | Meiringen 1 | Meiringen 1 | L | Meiringen | Bern | im Normalbetrieb | T |  | 0.6 | 1 | 1 | 0.93 | 0.93 | 2.1 | 3.5 | 5.6 | 5.6 | 0 | 0 | 0 | 0 | 0 | 0 | 1889 | 1946 | 632.5 | 100 | Bern | 100 |  |  |  |  | Alpbach | Dorfbach/Goldernbach | Milibach |  |  |  |  | 0.93 | [29 empty] | Konzession(en) | 9999 | [18 empty] | - Konzessionsverhandlungen sind am laufen | [9 empty] | 2657590 | 1175560 |  |  |  | A | Ausleitkraftwerk | 213.9 | 210.9 | 190 | 0 | 0 | 0 | 0 | 0
201510 | Reutiberg II ( M3 in Z. Meir.) | Reutiberg II | L | Meiringen | Bern | im Normalbetrieb | T |  | 0.13 | 0.48 | 0.48 | 0.48 | 0.48 | 0.6 | 0.6 | 1.2 | 1.2 | 0 | 0 | 0 | 0 | 0 | 0 | 2021 |  | 632.5 | 100 | Bern | 100 |  |  |  |  | Brünigsteinquellen | [6 empty] | 0.48 | [29 empty] | Konzession(en) | 2081 | [28 empty] | 2657590 | 1175560 |  | T | Trinkwasser Kraftwerk | N | Nebennutz. KW (Abw.,TW. Dotier., Beschn.,Lock) | 0 | 0 | 0 | 0 | 0 | 0 | 0 | 0
201700 | Schattenhalb 1+ | Schattenhalb 1+ | L | Schattenhalb | Bern | im Normalbetrieb | T |  | 1.3 | 2.3 | 2.3 | 2.72 | 2.72 | 0.7 | 6 | 6.7 | 6.7 | 0 | 0 | 0 | 0 | 0 | 0 | 2017 |  | 597.1 | 100 | Bern | 100 |  |  |  |  | Rychenbach | [6 empty] | 2.72 | [29 empty] | Konzession(en) | 2097 | [18 empty] | - Schattenhalb 1 wurde ertsmals 1907 in Betrieb genommen | [9 empty] | 2657070 | 1174500 |  |  |  | A | Ausleitkraftwerk | 222.8 | 0 | 215 | 0 | 0 | 0 | 0 | 0
201750 | Schattenhalb 3 | Schattenhalb 3 | L | Schattenhalb | Bern | im Normalbetrieb | T |  | 2.8 | 9.7 | 9.7 | 9.7 | 9.7 | 16.2 | 32.4 | 48.6 | 48.6 | 0 | 0 | 0 | 0 | 0 | 0 | 2010 |  | 601 | 100 | Bern | 100 |  |  |  |  | Reichenbach | [6 empty] | 9.7 | [29 empty] | Konzession(en) | 2090 | [28 empty] | 2657030 | 1174520 |  |  |  | A | Ausleitkraftwerk | 0 | 0 | 400 | 0 | 0 | 0 | 0 | 0
201800 | Giessbach | Giessbach | L | Brienz | Bern | im Normalbetrieb | T |  | 0.3 | 0.9 | 0.9 | 0.9 | 0.9 | 1.5 | 3 | 4.5 | 4.5 | 0 | 0 | 0 | 0 | 0 | 0 | 1949 | 2005 | 567.5 | 100 | Bern | 100 |  |  |  |  | Giessbach | [6 empty] | 0.9 | [29 empty] | Konzession(en) | 2039 | [28 empty] | 2644350 | 1176080 |  |  |  | A | Ausleitkraftwerk | 359.7 | 0 | 350 | 0 | 0 | 0 | 0 | 0
201900 | Isch | Grindelwald | S | Grindelwald | Bern | im Normalbetrieb | T |  | 0.4 | 1.4 | 1.4 | 1.4 | 1.4 | 1.5 | 4.5 | 6 | 6 | 0 | 0 | 0 | 0 | 0 | 0 | 1960 | 1960 | 1050 | 100 | Bern | 100 |  |  |  |  | Bachsee | Mühlebach | [5 empty] | 1.4 | [29 empty] | Konzession(en) | 2040 | [28 empty] | 2646840 | 1164090 |  |  |  | A | Ausleitkraftwerk | 456.9 | 454.4 | 0 | 440 | 0 | 0 | 0 | 0
202000 | Lütschental | Burglauenen-Lütschental | L | Lütschental | Bern | im Normalbetrieb | T |  | 8.5 | 11.9 | 11.9 | 11.9 | 11.9 | 15.6 | 46.8 | 62.4 | 62.4 | 0 | 0 | 0 | 0 | 0 | 0 | 1908 | 2011 | 726.46 | 100 | Bern | 100 |  |  |  |  | Schwarze Lütschine | [6 empty] | 11.9 | [29 empty] | Konzession(en) | 2080 | [28 empty] | 2639500 | 1165250 |  |  |  | A | Ausleitkraftwerk | 170.6 | 0 | 154 | 0 | 0 | 0 | 0 | 0
202100 | Stechelberg | Stechelberg | L | Lauterbrunnen, Stechelberg | Bern | im Normalbetrieb | T |  | 2 | 4.3 | 4.3 | 4.3 | 4.3 | 5.1 | 16.6 | 21.7 | 21.7 | 0 | 0 | 0 | 0 | 0 | 0 | 1905 | 1979 | 907.1 | 100 | Bern | 100 |  |  |  |  | Sefinen-Lütschine | [6 empty] | 4.3 | [29 empty] | Konzession(en) | 2045 | [28 empty] | 2635380 | 1154930 |  |  |  | A | Ausleitkraftwerk | 256 | 0 | 231 | 0 | 0 | 0 | 0 | 0
202110 | Sandweidli, Lauterbrunnen | KW Sousbach, Lauterbrunnen | L | Lauterbrunnen | Bern | im Bau | T |  | 1.4 | 11.3 | 11.3 | 11 | 11 | 4.6 | 25.9 | 30.5 | 30.5 | 0 | 0 | 0 | 0 | 0 | 0 | 2025 |  | 721 | 100 | Bern | 100 |  |  |  |  | Sousbach | [6 empty] | 11 | [29 empty] | Konzession(en) | 2105 | [18 empty] | - Die Inbetriebnahme ist für das Jahr 2025 vorgesehen | [9 empty] | 2635500 | 1162720 |  |  |  | A | Ausleitkraftwerk | 917 | 0 | 880 | 0 | 0 | 0 | 0 | 0
202125 | Geissbrunnen | Saxettal-Geissbrunnen | L | Saxeten | Bern | im Normalbetrieb | T |  | 0.23 | 0.48 | 0.48 | 0.43 | 0.43 | 0.6 | 1.4 | 2 | 2 | 0 | 0 | 0 | 0 | 0 | 0 | 1999 | 1999 | 1166.2 | 100 | Bern | 100 |  |  |  |  | Quelle Nessleren | Quelle Rosslegi | [5 empty] | 0.43 | [29 empty] | Andere Rechtsgrundlage | 9999 | [18 empty] | - Trinkwasserkraftwerk | [9 empty] | 2629970 | 1164200 |  | T | Trinkwasser Kraftwerk | N | Nebennutz. KW (Abw.,TW. Dotier., Beschn.,Lock) | 0 | 0 | 0 | 0 | 0 | 0 | 0 | 0
202150 | Kammri | Saxettal-Kammri | L | Wilderswil | Bern | im Normalbetrieb | T |  | 0.25 | 0.8 | 0.8 | 0.74 | 0.74 | 1.3 | 2.7 | 4 | 4 | 0 | 0 | 0 | 0 | 0 | 0 | 1998 | 1998 | 702.18 | 100 | Bern | 100 |  |  |  |  | Quelle Geissbrunnen | Quelle Gibelbach | Quelle Innerfeld | Quelle Nessleren | Quelle Rosslegi | Quelle Staldengräbli |  | 0.74 | [29 empty] | Andere Rechtsgrundlage | 9999 | [18 empty] | - Trinkwasserkraftwerk | [9 empty] | 2631750 | 1167460 |  | T | Trinkwasser Kraftwerk | N | Nebennutz. KW (Abw.,TW. Dotier., Beschn.,Lock) | 385 | 0 | 0 | 0 | 0 | 0 | 0 | 0
202200 | Interlaken, Kanal | Interlaken | L | Interlaken, Kanal | Bern | im Normalbetrieb | T |  | 33 | 1.09 | 1.09 | 1.2 | 1.2 | 3.6 | 3.4 | 7 | 7 | 0 | 0 | 0 | 0 | 0 | 0 | 1894 | 2022 | 562.9 | 100 | Bern | 100 |  |  |  |  | Aare | [6 empty] | 1.2 | [29 empty] | Konzession(en) | 2077 | [28 empty] | 2631480 | 1170240 |  |  |  | K | Kanalkraftwerk (Ausleitkanal mit reinem Stauwerk) | 4.07 | 0 | 3.28 | 0 | 0 | 0 | 0 | 0
202275 | Interlaken-Dotierzentrale | Interlaken | L | Unterseen | Bern | im Normalbetrieb | T |  | 15 | 0.3 | 0.3 | 0.3 | 0.3 | 0.6 | 0.6 | 1.2 | 1.2 | 0 | 0 | 0 | 0 | 0 | 0 | 1996 | 1996 | 560.2 | 100 | Bern | 100 |  |  |  |  | Aare | [6 empty] | 0.3 | [29 empty] | Konzession(en) | 2077 | [28 empty] | 2631230 | 1170170 |  | O | Dotierwasser Kraftwerk | N | Nebennutz. KW (Abw.,TW. Dotier., Beschn.,Lock) | 0 | 0 | 0 | 0 | 0 | 0 | 0 | 0
202290 | Kandersteg (Eggeschwand), Alpb | Kandersteg (Eggeschwand) | L | Kandersteg, Eggeschwand | Bern | im Normalbetrieb | T |  | 0.8 | 2.1 | 2.1 | 2.1 | 2.1 | 1.73 | 8.76 | 10.49 | 10.49 | 0 | 0 | 0 | 0 | 0 | 0 | 2009 |  | 1198 | 100 | Bern | 100 |  |  |  |  | Alpbach | [6 empty] | 2.1 | [29 empty] | Konzession(en) | 2089 | [28 empty] | 2617010 | 1147100 |  |  |  | A | Ausleitkraftwerk | 326.6 | 0 | 0 | 0 | 0 | 0 | 0 | 0
202300 | Kandersteg (Zilfuri) | Kandersteg (Zilfuri) | L | Kandersteg, Zilfuri | Bern | im Normalbetrieb | T |  | 0.6 | 1.6 | 1.6 | 1.6 | 1.6 | 4.25 | 4.43 | 8.68 | 8.68 | 0 | 0 | 0 | 0 | 0 | 0 | 1903 | 2022 | 1282.12 | 100 | Bern | 100 |  |  |  |  | Chalberspiessenquellen | Holzspicherquellen | Öschibach | Weissbachquellen |  |  |  | 1.6 | [29 empty] | Konzession(en) | 2076 | [18 empty] | - Trinkwasserkraftwerk | [9 empty] | 2619420 | 1149400 |  | T | Trinkwasser Kraftwerk | N | Nebennutz. KW (Abw.,TW. Dotier., Beschn.,Lock) | 257.4 | 215 | 0 | 0 | 0 | 0 | 0 | 0
202350 | Kandersteg (Dorf) | Kandersteg (Dorf) | L | Kandersteg, Dorf | Bern | im Normalbetrieb | T |  | 1.2 | 1.03 | 1.03 | 1 | 1 | 2.28 | 2.78 | 5.06 | 5.06 | 0 | 0 | 0 | 0 | 0 | 0 | 1996 | 2012 | 1174.74 | 100 | Bern | 100 |  |  |  |  | Chalberspiessenquellen | Holzspicherquellen | Öschibach | Weissbachquellen |  |  |  | 1 | [29 empty] | Konzession(en) | 2076 | [28 empty] | 2618160 | 1149430 |  |  |  | A | Ausleitkraftwerk | 107.38 | 0 | 0 | 0 | 0 | 0 | 0 | 0
202400 | Kandergrund | Kandergrund | L | Inner-Kandergrund | Bern | im Normalbetrieb | T |  | 7.3 | 19 | 19 | 18.8 | 18.8 | 27.7 | 71.25 | 98.95 | 98.95 | 0 | 0 | 0 | 0 | 0 | 0 | 1911 | 1991 | 853.15 | 100 | Bern | 100 |  |  |  |  | Kander | [6 empty] | 18.8 | [29 empty] | Konzession(en) | 2071 | [28 empty] | 2616940 | 1154630 |  |  |  | A | Ausleitkraftwerk | 313.7 | 312.9 | 293 | 288 | 0 | 0 | 0 | 0
202425 | Engstligenalp | Engstligenalp | L | Adelboden, Engstligenalp | Bern | im Normalbetrieb | T |  | 1.35 | 0.6 | 0.6 | 0.6 | 0.6 | 0.3 | 1.7 | 2 | 2 | 0 | 0 | 0 | 0 | 0 | 0 | 1937 | 2011 | 1868.84 | 100 | Bern | 100 |  |  |  |  | Engstlige | [6 empty] | 0.6 | [29 empty] | Konzession(en) | 2051 | [28 empty] | 2609460 | 1144210 |  |  |  | A | Ausleitkraftwerk | 60.5 | 0 | 0 | 0 | 0 | 0 | 0 | 0
202430 | Spiggenbach, Reichenbach | WKA Spiggenbach Reichenbach | L | Reichenbach, Losplatte | Bern | im Normalbetrieb | T |  | 1.55 | 2.75 | 2.75 | 2.75 | 2.75 | 3 | 7 | 10 | 10 | 0 | 0 | 0 | 0 | 0 | 0 | 2017 |  | 960 | 100 | Bern | 100 |  |  |  |  | Spiggenbach | [6 empty] | 2.75 | [29 empty] | Konzession(en) | 2096 | [28 empty] | 2622690 | 1158440 |  |  |  | A | Ausleitkraftwerk | 225.93 | 0 | 0 | 0 | 0 | 0 | 0 | 0
202440 | Augand, Spiez | Kraftwerk Augand | L | Spiez | Bern | im Bau | T |  | 30 | 7.6 | 7.6 | 7.4 | 7.4 | 9.13 | 25.97 | 35.1 | 35.1 | 0 | 0 | 0 | 0 | 0 | 0 | 2023 |  | 625.2 | 100 | Bern | 100 |  |  |  |  | Kander | [6 empty] | 7.4 | [29 empty] | Konzession(en) | 2103 | [18 empty] | - Die Inbetriebnahme ist im Jahre 2023 vorgesehen | [9 empty] | 2617460 | 1169330 |  |  |  | A | Ausleitkraftwerk | 32 | 0 | 29 | 0 | 0 | 0 | 0 | 0
202450 | Moosweid, Adelboden | Moosweid | L | Adelboden, Moosweid | Bern | im Normalbetrieb | T |  | 0.15 | 0.35 | 0.35 | 0.36 | 0.36 | 0.5 | 1.3 | 1.8 | 1.8 | 0 | 0 | 0 | 0 | 0 | 0 | 1903 | 2014 | 1194.6 | 100 | Bern | 100 |  |  |  |  | Ahorniquellen | Louenenbach | [5 empty] | 0.36 | [29 empty] | Konzession(en) | 2067 | [28 empty] | 2610610 | 1149430 |  |  |  | A | Ausleitkraftwerk | 0 | 0 | 0 | 0 | 0 | 0 | 0 | 0
202475 | Engstlige | Engstlige | L | Adelboden | Bern | im Normalbetrieb | T |  | 1.5 | 0.9 | 0.9 | 0.9 | 0.9 | 1.5 | 3.5 | 5 | 5 | 0 | 0 | 0 | 0 | 0 | 0 | 1996 | 1996 | 1135.2 | 100 | Bern | 100 |  |  |  |  | Engstlige | [6 empty] | 0.9 | [29 empty] | Konzession(en) | 2076 | [28 empty] | 2611060 | 1150630 |  |  |  | A | Ausleitkraftwerk | 35 | 0 | 0 | 0 | 0 | 0 | 0 | 0
202500 | Spiez | Spiez | L | Längmad am Thunersee | Bern | im Normalbetrieb | T |  | 32 | 18.66 | 18.66 | 18.4 | 18.4 | 42.9 | 61.74 | 104.64 | 104.64 | 0 | 0 | 0 | 0 | 0 | 0 | 1899 | 1986 | 561.9 | 100 | Bern | 100 |  |  |  |  | Kander | Simme | [5 empty] | 18.4 | [29 empty] | Konzession(en) | 2067 | [18 empty] | - Ausbauwassermenge: Bezogen auf die Zuleitungskapazität ab Weiher Spiezmoos | - Nutzungsdauer: Bezogen auf die Zuleitungskapazität ab Simme- und Kanderwehr bis Weiher Spiezmoos; | 12 m3/s + 14 m3/s = 26 m3/s | [7 empty] | 2617310 | 1171740 |  |  |  | A | Ausleitkraftwerk | 69.8 | 68.8 | 0 | 0 | 0 | 0 | 0 | 0
202520 | Färmelbach, St. Stephan | Färmelbach, St. Stephan | L | St. Stephan, Matten | Bern | im Normalbetrieb | T |  | 0.9 | 2.09 | 2.09 | 1.75 | 1.75 | 1.5 | 7.5 | 9 | 9 | 0 | 0 | 0 | 0 | 0 | 0 | 2016 |  | 1023 | 100 | Bern | 100 |  |  |  |  | Albristbach | Färmelbach | [5 empty] | 1.75 | [29 empty] | Konzession(en) | 2096 | [28 empty] | 2598540 | 1149240 |  |  |  | A | Ausleitkraftwerk | 267 | 0 | 0 | 0 | 0 | 0 | 0 | 0
202530 | Simelemoos, St. Stephan | KW Simelemoos | L | St. Stephan | Bern | im Normalbetrieb | T |  | 9.5 | 0.35 | 0.35 | 0.35 | 0.35 | 0.65 | 0.8 | 1.45 | 1.45 | 0 | 0 | 0 | 0 | 0 | 0 | 2016 |  | 996.47 | 100 | Bern | 100 |  |  |  |  | Simme | [6 empty] | 0.35 | [29 empty] | Konzession(en) | 2076 | [28 empty] | 2597300 | 1150380 |  |  |  | A | Ausleitkraftwerk | 4.4 | 0 | 0 | 0 | 0 | 0 | 0 | 0
202550 | Laubegg (Garstatt) | Laubegg (Garstatt) | L | Boltigen, Garstatt | Bern | im Normalbetrieb | T |  | 12 | 2.6 | 2.6 | 2.6 | 2.6 | 2.8 | 9.9 | 12.7 | 12.7 | 0 | 0 | 0 | 0 | 0 | 0 | 2016 |  | 857.4 | 100 | Bern | 100 |  |  |  |  | Simme | [6 empty] | 2.6 | [29 empty] | Konzession(en) | 2096 | [28 empty] | 2595600 | 1159650 |  |  |  | A | Ausleitkraftwerk | 27.1 | 0 | 0 | 0 | 0 | 0 | 0 | 0
202560 | Weissenburg | Berner Green Power GmbH | L | Weissenburg | Bern | im Normalbetrieb | T |  | 0.9 | 0.37 | 0.37 | 0.36 | 0.36 | 0.86 | 1.2 | 2.06 | 2.06 | 0 | 0 | 0 | 0 | 0 | 0 | 1898 | 1999 | 856 | 100 | Bern | 100 |  |  |  |  | Buuschebach | [6 empty] | 0.36 | [29 empty] | Konzession(en) | 2079 | [28 empty] | 2601950 | 1168410 |  |  |  | A | Ausleitkraftwerk | 0 | 45 | 0 | 0 | 0 | 0 | 0 | 0
202600 | Klusi | Klusi | S | Erlenbach | Bern | im Normalbetrieb | T |  | 0.18 | 1.3 | 1.3 | 1.3 | 1.3 | 2 | 1.64 | 3.64 | 3.64 | 0 | 0 | 0 | 0 | 0 | 0 | 1946 | 1996 | 796.45 | 100 | Bern | 100 |  |  |  |  | Hinterstockensee | Oberstockensee | [5 empty] | 1.3 | [29 empty] | Andere Rechtsgrundlage | 9999 | [18 empty] | - Rechtsgrundlage: Betriebsbewilligung an Privatgewässer | - Ersatz alte Zentrale Klusi im Jahr 1996 | [8 empty] | 2608390 | 1168080 |  |  |  | A | Ausleitkraftwerk | 300 | 0 | 260 | 0 | 0 | 0 | 0 | 0
202700 | Erlenbach | Erlenbach | L | Erlenbach | Bern | im Normalbetrieb | T |  | 6.4 | 18 | 18 | 18 | 18 | 12.1 | 40.7 | 52.8 | 52.8 | 0 | 0 | 0 | 0 | 0 | 0 | 1959 | 2005 | 683.5 | 100 | Bern | 100 |  |  |  |  | Ägelsee | Filderich | Kirel |  |  |  |  | 18 | [29 empty] | Konzession(en) | 2039 | [28 empty] | 2608380 | 1167300 |  |  |  | A | Ausleitkraftwerk | 307.1 | 0 | 290 | 0 | 0 | 0 | 0 | 0
202800 | Simmenfluh | Simmenfluh | L | Simmenfluh (Wimmis) | Bern | im Normalbetrieb | T |  | 22 | 9 | 9 | 9 | 9 | 13.7 | 31.8 | 45.5 | 45.5 | 0 | 0 | 0 | 0 | 0 | 0 | 1962 | 2000 | 632.15 | 100 | Bern | 100 |  |  |  |  | Simme | [6 empty] | 9 | [29 empty] | Konzession(en) | 2043 | [28 empty] | 2614080 | 1169080 |  |  |  | A | Ausleitkraftwerk | 54.8 | 0 | 46.8 | 0 | 0 | 0 | 0 | 0
202900 | AAREwerk 62 Thun | AAREwerk 62 Thun | L | Thun | Bern | im Normalbetrieb | T |  | 125 | 6.32 | 6.32 | 6.2 | 6.2 | 10.84 | 21.2 | 32.04 | 32.04 | 0 | 0 | 0 | 0 | 0 | 0 | 1962 | 1962 | 557.8 | 100 | Bern | 100 |  |  |  |  | Aare | [6 empty] | 6.2 | [29 empty] | Konzession(en) | 2043 | [28 empty] | 2613350 | 1178960 |  |  |  | A | Ausleitkraftwerk | 7.4 | 4.5 | 0 | 0 | 0 | 0 | 0 | 0
203000 | AAREwerk 94 Thun | AAREwerk 94 Thun | L | Thun | Bern | im Normalbetrieb | T |  | 49.65 | 2.83 | 2.83 | 2.8 | 2.8 | 2.8 | 5.6 | 8.4 | 8.4 | 0 | 0 | 0 | 0 | 0 | 0 | 1917 | 1994 | 547.19 | 100 | Bern | 100 |  |  |  |  | Aare | [6 empty] | 2.8 | [29 empty] | Konzession(en) | 9999 | [18 empty] | - Ersatz Zentrale Thun-Aare 1917 am Gewerbekanal im Jahr 1994 | [9 empty] | 2613880 | 1178960 |  |  |  | A | Ausleitkraftwerk | 7.5 | 4.5 | 0 | 0 | 0 | 0 | 0 | 0
203100 | Thun (Eidg.) | Thun (Eidg.) | L | Thun, Kanal (Uttigenstr.) | Bern | im Normalbetrieb | T |  | 6 | 0.44 | 0.44 | 0.35 | 0.35 | 1.1 | 0.9 | 2 | 2 | 0 | 0 | 0 | 0 | 0 | 0 | 1901 | 1937 | 553.8 | 100 | Bern | 100 |  |  |  |  | Aare, Gewerbekanal | [6 empty] | 0.35 | [29 empty] | Konzession(en) | 2038 | [28 empty] | 2613450 | 1178950 |  |  |  | A | Ausleitkraftwerk | 0 | 0 | 7.4 | 0 | 0 | 0 | 0 | 0
203200 | Blumenstein | Blumenstein | L | Blumenstein | Bern | im Normalbetrieb | T |  | 0.1 | 0.64 | 0.64 | 0.64 | 0.64 | 1.2 | 2.2 | 3.4 | 3.4 | 0 | 0 | 0 | 0 | 0 | 0 | 1918 | 1990 | 768.8 | 100 | Bern | 100 |  |  |  |  | Quellgebiet Blattenheid | [6 empty] | 0.64 | [29 empty] | Konzession(en) | 2045 | [18 empty] | -Trinkwasserkraftwerk | [9 empty] | 2605710 | 1175170 |  | T | Trinkwasser Kraftwerk | N | Nebennutz. KW (Abw.,TW. Dotier., Beschn.,Lock) | 519 | 0 | 500 | 0 | 0 | 0 | 0 | 0
203300 | Matte | Matte | L | Bern, Matte | Bern | im Normalbetrieb | T |  | 40 | 1.16 | 1.16 | 1.16 | 1.16 | 3.8 | 3 | 6.8 | 6.8 | 0 | 0 | 0 | 0 | 0 | 0 | 1891 | 1986 | 495 | 100 | Bern | 100 |  |  |  |  | Aare | [6 empty] | 1.16 | [29 empty] | Konzession(en) | 2066 | [28 empty] | 2601380 | 1199490 |  |  |  | A | Ausleitkraftwerk | 3.4 | 1.4 | 3.3 | 1.2 | 0 | 0 | 0 | 0
203350 | Engehalde-Dotierzentrale | Felsenau | L | Engehalde | Bern | im Normalbetrieb | T |  | 16 | 0.44 | 0.44 | 0.42 | 0.42 | 1.3 | 1.3 | 2.6 | 2.6 | 0 | 0 | 0 | 0 | 0 | 0 | 1998 | 1998 | 493.04 | 100 | Bern | 100 |  |  |  |  | Aare | [6 empty] | 0.42 | [29 empty] | Konzession(en) | 2076 | [28 empty] | 2600460 | 1201640 |  | O | Dotierwasser Kraftwerk | N | Nebennutz. KW (Abw.,TW. Dotier., Beschn.,Lock) | 3.6 | 0 | 0 | 0 | 0 | 0 | 0 | 0
203400 | Felsenau | Felsenau | L | Felsenau | Bern | im Normalbetrieb | T |  | 100 | 11.5 | 11.5 | 11.5 | 11.5 | 28 | 45 | 73 | 73 | 0 | 0 | 0 | 0 | 0 | 0 | 1909 | 1989 | 481.3 | 100 | Bern | 100 |  |  |  |  | Aare | [6 empty] | 11.5 | [29 empty] | Konzession(en) | 2076 | [28 empty] | 2600060 | 1201930 |  |  |  | A | Ausleitkraftwerk | 14.4 | 12.6 | 13.9 | 11.3 | 0 | 0 | 0 | 0
203500 | Mühleberg | Mühleberg | L | Buttenried | Bern | im Normalbetrieb | T |  | 291 | 44.59 | 44.59 | 40 | 40 | 52.75 | 107.05 | 159.8 | 159.8 | 0 | 0 | 0 | 0 | 0 | 0 | 1920 | 1965 | 470.5 | 100 | Bern | 100 |  |  |  |  | Aare | Wohlensee | [5 empty] | 40 | [29 empty] | Konzession(en) | 2097 | [28 empty] | 2588270 | 1202020 |  |  |  | F | Flusskraftwerk (reines Stauwerk) | 19.7 | 17.5 | 19.5 | 17.3 | 0 | 0 | 0 | 0
203600 | Innergsteig | Sanetsch | S | Innergsteig | Bern | im Normalbetrieb | T |  | 2.5 | 18 | 18 | 18 | 18 | 9.31 | 26.93 | 36.24 | 36.24 | 0 | 0 | 0 | 0 | 0 | 0 | 1966 | 1966 | 1196.5 | 100 | Bern | 72.6 | Wallis | 27.4 |  |  | Saane | Speicher Sanetsch | [5 empty] | 18 | [29 empty] | Konzession(en) | 2044 | [28 empty] | 2587640 | 1136130 |  |  |  | A | Ausleitkraftwerk | 841 | 826.4 | 832.6 | 818 | 0 | 0 | 0 | 0
203650 | Lauenen (Louibach) | Lauenen (Louibach) | L | Lauenen bei Gstaad | Bern | im Normalbetrieb | T |  | 3.5 | 0.9 | 0.9 | 0.9 | 0.9 | 0.65 | 2.55 | 3.2 | 3.2 | 0 | 0 | 0 | 0 | 0 | 0 | 2014 |  | 1195 | 100 | Bern | 100 |  |  |  |  | Louibach | [6 empty] | 0.9 | [29 empty] | Konzession(en) | 2074 | [28 empty] | 2590750 | 1141430 |  |  |  | A | Ausleitkraftwerk | 32.8 | 0 | 31.75 | 0 | 0 | 0 | 0 | 0
203700 | Gsteig | Gsteig | L | Gsteig b.Gstaad | Bern | im Normalbetrieb | T |  | 2 | 0.72 | 0.72 | 0.72 | 0.72 | 0.85 | 1.7 | 2.55 | 2.55 | 0 | 0 | 0 | 0 | 0 | 0 | 1948 | 2015 | 1178 | 100 | Bern | 100 |  |  |  |  | Reuschbach | [6 empty] | 0.72 | [29 empty] | Konzession(en) | 2075 | [28 empty] | 2586920 | 1137110 |  |  |  | A | Ausleitkraftwerk | 44.5 | 0 | 40 | 0 | 0 | 0 | 0 | 0
203750 | Gérignoz (La Pontia) | Gérignoz - La Pontia | L | Château d'Oex, Gérignoz | Waadt | im Normalbetrieb | T |  | 0.19 | 0.45 | 0.45 | 0.45 | 0.45 | 1.41 | 0.94 | 2.35 | 2.35 | 0 | 0 | 0 | 0 | 0 | 0 | 1996 | 1996 | 934.9 | 100 | Waadt | 100 |  |  |  |  | Sources de la Pierreuse | Sources privées | [5 empty] | 0.45 | [29 empty] | Andere Rechtsgrundlage | 9999 | [28 empty] | 2579000 | 1146920 |  | T | Trinkwasser Kraftwerk | N | centrale iinstallations d’exploitation accessoire | 312.5 | 0 | 0 | 0 | 0 | 0 | 0 | 0
203775 | Aux Plans- groupe l'Eau Froide | Eaux du Pays-d'Enhaut, Etivaz | L | L'Etivaz, Com.Château-d'Oex | Waadt | im Normalbetrieb | T |  | 0.4 | 0.43 | 0.43 | 0.43 | 0.43 | 0.98 | 0.42 | 1.4 | 1.4 | 0 | 0 | 0 | 0 | 0 | 0 | 2022 |  | 1141.75 | 100 | Waadt | 100 |  |  |  |  | Sources Les Becques | Sources Les Planperéttes | [5 empty] | 0.43 | [29 empty] | Verfügungsrecht | 9999 | [18 empty] | - Axe de turbine: 1141.25 mètres au-dessus de la mer | [9 empty] | 2577660 | 1141250 |  | T | Trinkwasser Kraftwerk | N | centrale iinstallations d’exploitation accessoire | 131.35 | 0 | 126.4 | 0 | 0 | 0 | 0 | 0
203800 | Montbovon | Montbovon | L | Montbovon | Freiburg | im Normalbetrieb | T |  | 40 | 31 | 31 | 28.5 | 28.5 | 18 | 61 | 79 | 79 | 0 | 0 | 0 | 0 | 0 | 0 | 1896 | 1972 | 778.5 | 100 | Freiburg | 22.32 | Waadt | 77.68 |  |  | La Sarine | Lac du Vernex | [5 empty] | 28.5 | [29 empty] | Konzession(en) | 2052 | [28 empty] | 2570030 | 1148590 |  |  |  | A | centrale avec dérivation | 86.25 | 80.25 | 83.7 | 71.5 | 0 | 0 | 0 | 0
203900 | Lessoc | Lessoc | L | Lessoc | Freiburg | im Normalbetrieb | T |  | 41 | 8.56 | 8.56 | 8 | 8 | 6 | 16 | 22 | 22 | 0 | 0 | 0 | 0 | 0 | 0 | 1973 | 1973 | 750.8 | 100 | Freiburg | 100 |  |  |  |  | La Sarine | [6 empty] | 8 | [29 empty] | Konzession(en) | 2052 | [28 empty] | 2570420 | 1150600 |  |  |  | F | centrale au file de l'eau (direct. dans le cours) | 23.75 | 0 | 23.5 | 0 | 0 | 0 | 0 | 0
203950 | Sainte - Anne | Sainte - Anne | L | Grandvillard | Freiburg | im Normalbetrieb | T |  | 1.12 | 2.9 | 2.9 | 2.9 | 2.9 | 2 | 4.5 | 6.5 | 6.5 | 0 | 0 | 0 | 0 | 0 | 0 | 1999 | 1999 | 784 | 100 | Freiburg | 100 |  |  |  |  | Ruisseau des Marais | Torrent de Plan Rion | [5 empty] | 2.9 | [29 empty] | Verfügungsrecht | 9999 | [28 empty] | 2573100 | 1153820 |  |  |  | A | centrale avec dérivation | 19.75 | 0 | 19 | 0 | 0 | 0 | 0 | 0
204000 | Jaun | Jaun | L | Jaun | Freiburg | im Normalbetrieb | T |  | 2.4 | 0.38 | 0.38 | 0.36 | 0.36 | 0.99 | 1.33 | 2.32 | 2.32 | 0 | 0 | 0 | 0 | 0 | 0 | 1982 | 1982 | 966.78 | 100 | Freiburg | 100 |  |  |  |  | Jaunbach | [6 empty] | 0.36 | [29 empty] | Konzession(en) | 2019 | [28 empty] | 2587030 | 1161930 |  |  |  | A | Ausleitkraftwerk | 21.4 | 0 | 20 | 0 | 0 | 0 | 0 | 0
204050 | Charmey (La Tzintre) | Charmey (La Tzintre) | L | Charmey, La Tzintre | Freiburg | im Normalbetrieb | T |  | 10 | 0.86 | 0.86 | 0.86 | 0.86 | 1.2 | 2.3 | 3.5 | 3.5 | 0 | 0 | 0 | 0 | 0 | 0 | 2012 |  | 855 | 100 | Freiburg | 100 |  |  |  |  | La Jogne | [6 empty] | 0.86 | [29 empty] | Konzession(en) | 2052 | [28 empty] | 2579950 | 1162320 |  |  |  | A | centrale avec dérivation | 11.5 | 0 | 0 | 0 | 0 | 0 | 0 | 0
204100 | Charmey (Le Perré) | Charmey (La Perré) | L | Charmey, Le Perré | Freiburg | im Normalbetrieb | T |  | 12 | 5.27 | 5.27 | 4.5 | 4.5 | 7.3 | 11.6 | 18.9 | 18.9 | 0 | 0 | 0 | 0 | 0 | 0 | 1893 | 1982 | 803.02 | 100 | Freiburg | 100 |  |  |  |  | La Jogne | [6 empty] | 4.5 | [29 empty] | Konzession(en) | 2033 | [28 empty] | 2578790 | 1162630 |  |  |  | A | centrale avec dérivation | 52.7 | 0 | 0 | 0 | 0 | 0 | 0 | 0
204200 | Broc | Broc | L | Broc | Freiburg | im Normalbetrieb | T |  | 26 | 25 | 25 | 23.5 | 23.5 | 19 | 51 | 70 | 70 | 0 | 0 | 0 | 0 | 0 | 0 | 1921 | 1988 | 682 | 100 | Freiburg | 100 |  |  |  |  | La Jogne | Montsalvens (B.d'accumulation) | [5 empty] | 23.5 | [29 empty] | Konzession(en) | 2076 | [28 empty] | 2574770 | 1162120 |  |  |  | A | centrale avec dérivation | 122.3 | 94 | 118.7 | 85.8 | 0 | 0 | 0 | 0
204300 | Rossens-Centrale de dotation 1 | Am.de dotation d'Hauterive 1 | L | Rossens | Freiburg | im Normalbetrieb | T |  | 1 | 0.7 | 0.7 | 0.67 | 0.67 | 0 | 1.63 | 1.63 | 1.63 | 0 | 0 | 0 | 0 | 0 | 0 | 1976 | 1976 | 612 | 100 | Freiburg | 100 |  |  |  |  | La Sarine | Lac de la Gruyère | [5 empty] | 0.67 | [29 empty] | Konzession(en) | 2055 | [18 empty] | - La centrale est hors fonction pendant l'hiver | [9 empty] | 2575060 | 1174130 |  | O | Dotierwasser Kraftwerk | N | centrale iinstallations d’exploitation accessoire | 0 | 0 | 0 | 0 | 0 | 0 | 0 | 0
204350 | Rossens-Centr. de dotation 2 | Am. de dotation d'Hauterive 2 | L | Rossens | Freiburg | im Normalbetrieb | T |  | 2.5 | 1.7 | 1.7 | 1.6 | 1.6 | 5.5 | 5.5 | 11 | 11 | 0 | 0 | 0 | 0 | 0 | 0 | 2005 | 2005 | 610 | 100 | Freiburg | 100 |  |  |  |  | La Sarine | Lac de la Gruyère | [5 empty] | 1.6 | [29 empty] | Konzession(en) | 2055 | [28 empty] | 2575060 | 1174130 |  | O | Dotierwasser Kraftwerk | N | centrale iinstallations d’exploitation accessoire | 0 | 0 | 66.41 | 51.64 | 0 | 0 | 0 | 0
204400 | Hauterive | Hauterive | S | Hauterive | Freiburg | im Normalbetrieb | T |  | 75 | 60 | 60 | 57.5 | 57.5 | 75 | 130 | 205 | 205 | 0 | 0 | 0 | 0 | 0 | 0 | 1902 | 1948 | 573.34 | 100 | Freiburg | 100 |  |  |  |  | La Sarine | Lac de la Gruyère | [5 empty] | 57.5 | [29 empty] | Konzession(en) | 2055 | [28 empty] | 2576240 | 1179800 |  |  |  | A | centrale avec dérivation | 109.1 | 0 | 107.9 | 0 | 0 | 0 | 0 | 0
204500 | Maigrauge-Centrale de dotation | Am.de dotation d'Oelberg | L | Fribourg, Maigrauge | Freiburg | im Normalbetrieb | T |  | 4 | 0.58 | 0.58 | 0.55 | 0.55 | 2 | 2 | 4 | 4 | 0 | 0 | 0 | 0 | 0 | 0 | 1870 | 1952 | 546.5 | 100 | Freiburg | 100 |  |  |  |  | La Sarine | [6 empty] | 0.55 | [29 empty] | Konzession(en) | 2084 | [28 empty] | 2579180 | 1183100 |  | O | Dotierwasser Kraftwerk | N | centrale iinstallations d’exploitation accessoire | 16.6 | 11 | 16 | 0 | 0 | 0 | 0 | 0
204600 | Oelberg | Oelberg | S | Fribourg, Oelberg | Freiburg | im Normalbetrieb | T |  | 99 | 18.3 | 18.3 | 16.9 | 16.9 | 17 | 33 | 50 | 50 | 0 | 0 | 0 | 0 | 0 | 0 | 1910 | 1980 | 543.25 | 100 | Freiburg | 100 |  |  |  |  | La Sarine | [6 empty] | 16.9 | [29 empty] | Konzession(en) | 2084 | [28 empty] | 2579290 | 1183430 |  |  |  | A | centrale avec dérivation | 20.7 | 17.7 | 19.9 | 14 | 0 | 0 | 0 | 0
204700 | Schiffenen | Schiffenen | S | Schiffenen | Freiburg | im Normalbetrieb | T |  | 135 | 71 | 71 | 52 | 52 | 60 | 79 | 139 | 139 | 0 | 0 | 0 | 0 | 0 | 0 | 1964 | 1964 | 497 | 100 | Bern | 4 | Freiburg | 96 |  |  | La Sarine | Lac de Schiffenen | [5 empty] | 52 | [29 empty] | Konzession(en) | 2044 | [28 empty] | 2581370 | 1192430 |  |  |  | S | centrale au pied du barrage | 48.5 | 38.3 | 48.3 | 37.8 | 0 | 0 | 0 | 0
204800 | Niederried | Niederried | L | Niederried, Radelfingen | Bern | im Normalbetrieb | T |  | 170 | 15 | 15 | 14.4 | 14.4 | 33.3 | 47.9 | 81.2 | 81.2 | 0 | 0 | 0 | 0 | 0 | 0 | 1963 | 1992 | 459.05 | 100 | Bern | 100 |  |  |  |  | Aare | Niederriedsee | [5 empty] | 14.4 | [29 empty] | Konzession(en) | 2043 | [18 empty] | - Nutzungsdauer: Bezogen auf die Ausbauwassermenge von 215 m3/s (Zentralen Niederried und Kallnach) | - Ersatzenergie: Siehe Zentrale Aarberg | [8 empty] | 2584980 | 1205810 |  |  |  | F | Flusskraftwerk (reines Stauwerk) | 10 | 0 | 9.9 | 0 | 0 | 0 | 0 | 0
204900 | Aarberg | Aarberg | L | Aarberg | Bern | im Normalbetrieb | T |  | 170 | 15.2 | 15.2 | 14.6 | 14.6 | 32.39 | 52.04 | 84.43 | 84.43 | 0 | 0 | 0 | 0 | 0 | 0 | 1968 | 1994 | 449.15 | 100 | Bern | 100 |  |  |  |  | Aare | [6 empty] | 14.6 | [5 empty] | B | FMHL (Centrale Veytaux) | [22 empty] | Konzession(en) | 2048 | [18 empty] | - Nutzungsdauer: Bezogen auf die Ausbauwassermenge von 215 m3/s (Zentralen Niederried, Aarberg und Kallnach) | - Ersatzenergie: Die Angabe bezieht sich auf die Zentralen Niederried, Aarberg, Kallnach und Hagneck. Einzelwerte | der Zentralen nicht bekannt | Das Dotierkraftwerk Aaberg erzeugt mit 210 kW Leistung und 3.5 m3/s Wasserdurchsatz eine Jahresproduktion von 1.5 GWh; | diese wird dem KW Aarberg zugerechnet. Mit einer Erneuerung des Dotierkraftwekes wird die 300 kW Leistung erreicht und | wird somit als eigene Anlage in der WASTA aufgenommen. |  |  |  |  | 2587330 | 1209660 |  |  |  | F | Flusskraftwerk (reines Stauwerk) | 11.4 | 8.8 | 11.3 | 8.7 | 0 | 0 | 0 | 0
205000 | Kallnach | Kallnach | L | Kallnach | Bern | im Normalbetrieb | T |  | 45 | 8.3 | 8.3 | 8.1 | 8.1 | 19.2 | 30.05 | 49.25 | 49.25 | 0 | 0 | 0 | 0 | 0 | 0 | 1913 | 1980 | 433.55 | 100 | Bern | 100 |  |  |  |  | Aare | [6 empty] | 8.1 | [29 empty] | Konzession(en) | 2043 | [18 empty] | - Die konzedierte Ausbauwassermenge beträgt 70 m3/s | - Ersatzenergie: Bezug von Forces Motrices Hongrin-Léman SA bereits unter Zentrale Aarberg aufgeführt | Einzelwerte der Zentralen nicht bekannt | [7 empty] | 2584000 | 1207850 |  |  |  | A | Ausleitkraftwerk | 23.7 | 20.4 | 20.6 | 17.3 | 0 | 0 | 0 | 0
205100 | Hagneck 1 (M3,M4,M5) Dotieran. | Hagneck 1 | L | Hagneck | Bern | im Normalbetrieb | T |  | 40 | 2.91 | 2.91 | 3.41 | 3.41 | 5 | 6 | 11 | 11 | 0 | 0 | 0 | 0 | 0 | 0 | 1900 | 2016 | 440.39 | 100 | Bern | 100 |  |  |  |  | Aare | Hagneck-Kanal | [5 empty] | 3.41 | [29 empty] | Konzession(en) | 2095 | [18 empty] | - Ersatzenergie: Bezug von Forces Motrices Hongrin-Léman SA bereits unter Zentrale Aarberg aufgeführt | Einzelwerte der Zentralen nicht bekannt | - Dotier und Lockwassserturbinen | [7 empty] | 2580270 | 1212270 |  | O | Dotierwasser Kraftwerk | N | Nebennutz. KW (Abw.,TW. Dotier., Beschn.,Lock) | 8.8 | 0 | 0 | 0 | 0 | 0 | 0 | 0
205150 | Hagneck 2 (M 1 u. M 2) | Hagneck 2 | L | Hagneck | Bern | im Normalbetrieb | T |  | 280 | 20.96 | 20.96 | 22.6 | 22.6 | 44 | 55 | 99 | 99 | 0 | 0 | 0 | 0 | 0 | 0 | 2015 |  | 429.9 | 100 | Bern | 100 |  |  |  |  | Aare | Hagneck-Kanal | [5 empty] | 22.6 | [29 empty] | Konzession(en) | 2095 | [18 empty] | - Ersatzenergie: Bezug von Forces Motrices Hongrin-Léman SA bereits unter Zentrale Aarberg aufgeführt | Einzelwerte der Zentralen nicht bekannt | [8 empty] | 2580200 | 1212100 |  |  |  | F | Flusskraftwerk (reines Stauwerk) | 9 | 6.8 | 8.8 | 6.6 | 0 | 0 | 0 | 0
205200 | La Dernier | La Dernier | S | La Dernier | Waadt | im Normalbetrieb | T |  | 13 | 28 | 28 | 27 | 27 | 22 | 9 | 31 | 31 | 0 | 0 | 0 | 0 | 0 | 0 | 1903 | 1988 | 756.2 | 100 | Waadt | 100 |  |  |  |  | Lac Brenet | Lac de Joux | [5 empty] | 27 | [29 empty] | Konzession(en) | 2034 | [28 empty] | 2516740 | 1172900 |  |  |  | A | centrale avec dérivation | 251 | 247.5 | 238 | 234.5 | 0 | 0 | 0 | 0
205300 | La Jougnenaz | La Jougnenaz | L | Vallorbe | Waadt | im Normalbetrieb | T |  | 6 | 2.35 | 2.35 | 2.1 | 2.1 | 3.8 | 2.2 | 6 | 6 | 0 | 0 | 0 | 0 | 0 | 0 | 1955 | 1970 | 744.25 | 100 | Waadt | 100 |  |  |  |  | La Jougnenaz | [6 empty] | 2.1 | [29 empty] | Konzession(en) | 2035 | [28 empty] | 2520340 | 1175200 |  |  |  | A | centrale avec dérivation | 49.3 | 43.3 | 47 | 41 | 0 | 0 | 0 | 0
205400 | Les Clées | Les Clées | L | Les Clées | Waadt | im Normalbetrieb | T |  | 21 | 30 | 30 | 27 | 27 | 47.5 | 55.5 | 103 | 103 | 0 | 0 | 0 | 0 | 0 | 0 | 1955 | 1955 | 574.3 | 100 | Waadt | 100 |  |  |  |  | Lac Brenet | Lac de Joux | L'Orbe |  |  |  |  | 27 | [29 empty] | Konzession(en) | 2034 | [28 empty] | 2524050 | 1176030 |  |  |  | A | centrale avec dérivation | 174 | 170 | 143 | 139 | 0 | 0 | 0 | 0
205500 | Montcherand | Montcherand | L | Montcherand | Waadt | im Normalbetrieb | T |  | 19 | 15.5 | 15.5 | 14 | 14 | 26.5 | 30.5 | 57 | 57 | 0 | 0 | 0 | 0 | 0 | 0 | 1908 | 1950 | 469.84 | 100 | Waadt | 100 |  |  |  |  | Lac Brenet | Lac de Joux | L'Orbe |  |  |  |  | 14 | [29 empty] | Konzession(en) | 2034 | [28 empty] | 2529280 | 1175530 |  |  |  | A | centrale avec dérivation | 104 | 0 | 91 | 0 | 0 | 0 | 0 | 0
205600 | Le Chalet | Le Chalet | L | Orbe | Waadt | im Normalbetrieb | T |  | 18 | 2.6 | 2.6 | 2.32 | 2.32 | 5.7 | 3.6 | 9.3 | 9.3 | 0 | 0 | 0 | 0 | 0 | 0 | 1894 | 1988 | 453.16 | 100 | Waadt | 100 |  |  |  |  | L'Orbe | [6 empty] | 2.32 | [29 empty] | Konzession(en) | 2036 | [28 empty] | 2529950 | 1175580 |  |  |  | A | centrale avec dérivation | 15.9 | 0 | 15 | 0 | 0 | 0 | 0 | 0
205650 | Moulinets sur l'Orbe | Moulinets sur l'Orbe | L | Orbe | Waadt | im Normalbetrieb | T |  | 21.6 | 0.77 | 0.77 | 1.01 | 1.01 | 2.1 | 2.1 | 4.2 | 4.2 | 0 | 0 | 0 | 0 | 0 | 0 | 2013 |  | 442.13 | 100 | Waadt | 100 |  |  |  |  | L'Orbe | [6 empty] | 1.01 | [29 empty] | Konzession(en) | 2034 | [28 empty] | 2530710 | 1174820 |  |  |  | A | centrale avec dérivation | 6.2 | 4.4 | 6 | 4.1 | 0 | 0 | 0 | 0
205670 | L'Arnon Vuiteboeuf | Arnon Energie SA, Vuiteboeuf | L | Vuiteboeuf, ancien scie | Waadt | im Normalbetrieb | T |  | 0.5 | 0.69 | 0.69 | 0.51 | 0.51 | 1.33 | 0.96 | 2.29 | 2.29 | 0 | 0 | 0 | 0 | 0 | 0 | 2022 |  | 593.76 | 100 | Waadt | 100 |  |  |  |  | Arnon | [6 empty] | 0.51 | [29 empty] | Konzession(en) | 2068 | [28 empty] | 2531900 | 1184480 |  |  |  | A | centrale avec dérivation | 147 | 0 | 141 | 0 | 0 | 0 | 0 | 0
205850 | St.Sulpice | St.Sulpice | L | St.Sulpice | Neuenburg | im Normalbetrieb | T |  | 12.5 | 3.9 | 3.9 | 3.8 | 3.8 | 5 | 4 | 9 | 9 | 0 | 0 | 0 | 0 | 0 | 0 | 1988 | 1988 | 750.9 | 100 | Neuenburg | 100 |  |  |  |  | L'Areuse (Source) | [6 empty] | 3.8 | [29 empty] | Konzession(en) | 2065 | [18 empty] | - La nouvelle centrale de St.Sulpice remplace entre autres la centrale de La Doux (205800) | [9 empty] | 2532870 | 1195880 |  |  |  | A | centrale avec dérivation | 23.8 | 0 | 23 | 0 | 0 | 0 | 0 | 0
206100 | Les Moyats | Les Moyats | L | Brot-Dessous, Les Moyats | Neuenburg | im Normalbetrieb | T |  | 4.56 | 1.6 | 1.6 | 1.5 | 1.5 | 4 | 3.6 | 7.6 | 7.6 | 0 | 0 | 0 | 0 | 0 | 0 | 1887 | 1940 | 629.8 | 100 | Neuenburg | 100 |  |  |  |  | L'Areuse | [6 empty] | 1.5 | [29 empty] | Konzession(en) | 2035 | [28 empty] | 2548080 | 1200430 |  |  |  | A | centrale avec dérivation | 56 | 55.5 | 53.2 | 52.8 | 0 | 0 | 0 | 0
206200 | Combe-Garot | Combe-Garot | L | Boudry, Combe-Garot | Neuenburg | im Normalbetrieb | T |  | 6 | 4.86 | 4.86 | 4.49 | 4.49 | 12.15 | 10.45 | 22.6 | 22.6 | 0 | 0 | 0 | 0 | 0 | 0 | 1897 | 1961 | 532 | 100 | Neuenburg | 100 |  |  |  |  | L'Areuse | [6 empty] | 4.49 | [29 empty] | Konzession(en) | 2039 | [28 empty] | 2551120 | 1201450 |  |  |  | A | centrale avec dérivation | 98.2 | 97.6 | 94 | 92.5 | 0 | 0 | 0 | 0
206300 | Usine du Chanet | Usine du Chanet | L | Boudry | Neuenburg | im Normalbetrieb | T |  | 7.3 | 4.4 | 4.4 | 4.2 | 4.2 | 12.5 | 11.8 | 24.3 | 24.3 | 0 | 0 | 0 | 0 | 0 | 0 | 1914 | 1972 | 459 | 100 | Neuenburg | 100 |  |  |  |  | L'Areuse | [6 empty] | 4.2 | [29 empty] | Konzession(en) | 2039 | [28 empty] | 2553590 | 1201090 |  |  |  | A | centrale avec dérivation | 73.5 | 0 | 70 | 0 | 0 | 0 | 0 | 0
206350 | Boudry (les Essert) | Boudry (les Essert) | L | Boudry | Neuenburg | im Normalbetrieb | T |  | 14 | 0.5 | 0.5 | 0.5 | 0.5 | 0.65 | 1 | 1.65 | 1.65 | 0 | 0 | 0 | 0 | 0 | 0 | 2014 |  | 443.1 | 100 | Neuenburg | 100 |  |  |  |  | L'Areuse | [6 empty] | 0.5 | [29 empty] | Konzession(en) | 2054 | [28 empty] | 2554650 | 1200150 |  |  |  | A | centrale avec dérivation | 4.75 | 0 | 4.1 | 0 | 0 | 0 | 0 | 0
206530 | La Serrière, Neuchâtel | La Serrière | L | La Serrière, Neuchâtel | Neuenburg | im Normalbetrieb | T |  | 5 | 1.3 | 1.3 | 1.3 | 1.3 | 2.6 | 1.8 | 4.4 | 4.4 | 0 | 0 | 0 | 0 | 0 | 0 | 2016 |  | 433.62 | 100 | Neuenburg | 100 |  |  |  |  | Source de la Serrière | [6 empty] | 1.3 | [29 empty] | Konzession(en) | 2056 | [28 empty] | 2559380 | 1203550 |  |  |  | A | centrale avec dérivation | 37 | 0 | 35.9 | 0 | 0 | 0 | 0 | 0
206550 | Sous les Roches | Sous les Roches | L | Sonceboz | Bern | im Normalbetrieb | T |  | 5 | 0.39 | 0.39 | 0.36 | 0.36 | 0.96 | 0.84 | 1.8 | 1.8 | 0 | 0 | 0 | 0 | 0 | 0 | 2005 | 2005 | 626.2 | 100 | Bern | 100 |  |  |  |  | La Suze | [6 empty] | 0.36 | [29 empty] | Konzession(en) | 2045 | [28 empty] | 2580700 | 1226550 |  |  |  | A | centrale avec dérivation | 11.6 | 0 | 0 | 0 | 0 | 0 | 0 | 0
206600 | Rondchâtel | Rondchâtel | L | Péry, Rondchâtel | Bern | im Normalbetrieb | T |  | 7 | 3 | 3 | 3 | 3 | 6.35 | 8.25 | 14.6 | 14.6 | 0 | 0 | 0 | 0 | 0 | 0 | 1883 | 2013 | 529.37 | 100 | Bern | 100 |  |  |  |  | La Suze | [6 empty] | 3 | [29 empty] | Konzession(en) | 2090 | [28 empty] | 2585680 | 1224470 |  |  |  | A | centrale avec dérivation | 45.2 | 44.4 | 41 | 39 | 0 | 0 | 0 | 0
206750 | Frinvillier | Frinvillier | L | Frinvillier | Bern | im Normalbetrieb | T |  | 7.5 | 0.35 | 0.35 | 0.33 | 0.33 | 0.85 | 0.7 | 1.55 | 1.55 | 0 | 0 | 0 | 0 | 0 | 0 | 1869 | 2005 | 518.4 | 100 | Bern | 100 |  |  |  |  | Schüss | [6 empty] | 0.33 | [29 empty] | Konzession(en) | 2045 | [28 empty] | 2585980 | 1224170 |  |  |  | A | Ausleitkraftwerk | 5.8 | 0 | 0 | 0 | 0 | 0 | 0 | 0
206800 | Taubenloch | Taubenloch | L | Biel-Bözingen | Bern | im Normalbetrieb | T |  | 3 | 0.32 | 0.32 | 0.3 | 0.3 | 1 | 1 | 2 | 2 | 0 | 0 | 0 | 0 | 0 | 0 | 1896 | 2006 | 503.59 | 100 | Bern | 100 |  |  |  |  | Schüss | [6 empty] | 0.3 | [29 empty] | Konzession(en) | 2046 | [28 empty] | 2586580 | 1223320 |  |  |  | A | Ausleitkraftwerk | 13.1 | 12.3 | 12.5 | 0 | 0 | 0 | 0 | 0
206900 | Bözingen | Bözingen | L | Bözingen | Bern | im Normalbetrieb | T |  | 6.6 | 3.25 | 3.25 | 2.75 | 2.75 | 7.38 | 4.92 | 12.3 | 12.3 | 0 | 0 | 0 | 0 | 0 | 0 | 1876 | 2013 | 447.94 | 100 | Bern | 100 |  |  |  |  | Schüss | [6 empty] | 2.75 | [29 empty] | Konzession(en) | 2037 | [28 empty] | 2586950 | 1222630 |  |  |  | A | Ausleitkraftwerk | 55.9 | 0 | 51 | 0 | 0 | 0 | 0 | 0
206950 | Brügg | Brügg | L | Brügg | Bern | im Normalbetrieb | T |  | 219.4 | 5.2 | 5.2 | 3.6 | 3.6 | 9.59 | 11.73 | 21.32 | 21.32 | 0 | 0 | 0 | 0 | 0 | 0 | 1995 | 1995 | 421.7 | 100 | Bern | 100 |  |  |  |  | Aare | [6 empty] | 3.6 | [29 empty] | Konzession(en) | 2070 | [28 empty] | 2586300 | 1218700 |  |  |  | F | Flusskraftwerk (reines Stauwerk) | 3 | 0.5 | 2.6 | 0.3 | 0 | 0 | 0 | 0
206975 | Wannenfluh | Wannenfluh | L | Rüderswil | Bern | im Normalbetrieb | T |  | 12 | 0.42 | 0.42 | 0.4 | 0.4 | 0.94 | 0.86 | 1.8 | 1.8 | 0 | 0 | 0 | 0 | 0 | 0 | 1999 | 1999 | 599.4 | 100 | Bern | 100 |  |  |  |  | Emme | [6 empty] | 0.4 | [29 empty] | Konzession(en) | 2040 | [28 empty] | 2621550 | 1205180 |  |  |  | F | Flusskraftwerk (reines Stauwerk) | 4 | 0 | 3.8 | 0 | 0 | 0 | 0 | 0
206985 | Gohlhaus, Lützelflüh | Gohlhaus, Lützelflüh | L | Gohlhusbrügg, Lützelflüh | Bern | im Normalbetrieb | T |  | 16 | 0.42 | 0.42 | 0.42 | 0.42 | 0.9 | 1.3 | 2.2 | 2.2 | 0 | 0 | 0 | 0 | 0 | 0 | 2016 |  | 586.3 | 100 | Bern | 100 |  |  |  |  | Emme | [6 empty] | 0.42 | [29 empty] | Konzession(en) | 2076 | [28 empty] | 2619280 | 1205780 |  |  |  | F | Flusskraftwerk (reines Stauwerk) | 4.1 | 0 | 3.9 | 0 | 0 | 0 | 0 | 0
207000 | Hagerhüsli | Hagerhüsli | L | Bätterkinden | Bern | im Normalbetrieb | T |  | 12 | 0.5 | 0.5 | 0.48 | 0.48 | 1.3 | 1.2 | 2.5 | 2.5 | 0 | 0 | 0 | 0 | 0 | 0 | 1854 | 2002 | 476 | 100 | Bern | 100 |  |  |  |  | Aefligen-Giesse | Emme | [5 empty] | 0.48 | [29 empty] | Konzession(en) | 2064 | [28 empty] | 2607350 | 1218890 |  |  |  | A | Ausleitkraftwerk | 4.1 | 3.3 | 3.85 | 3.2 | 0 | 0 | 0 | 0
207100 | Bätterkinden | Bätterkinden | L | Bätterkinden | Bern | im Normalbetrieb | T |  | 12 | 0.4 | 0.4 | 0.38 | 0.38 | 1.1 | 1.1 | 2.2 | 2.2 | 0 | 0 | 0 | 0 | 0 | 0 | 1855 | 2002 | 469.5 | 100 | Bern | 100 |  |  |  |  | Aefligen-Giesse | Emme | Urtenen |  |  |  |  | 0.38 | [29 empty] | Konzession(en) | 2064 | [28 empty] | 2608000 | 1220230 |  |  |  | A | Ausleitkraftwerk | 3.8 | 0 | 0 | 0 | 0 | 0 | 0 | 0
207200 | Utzenstorf | Utzenstorf | L | Utzenstorf | Bern | im Normalbetrieb | T |  | 12 | 0.38 | 0.38 | 0.35 | 0.35 | 0.9 | 0.9 | 1.8 | 1.8 | 0 | 0 | 0 | 0 | 0 | 0 | 1893 | 1949 | 466.66 | 100 | Bern | 100 |  |  |  |  | Emme | [6 empty] | 0.35 | [29 empty] | Konzession(en) | 2039 | [28 empty] | 2608150 | 1221660 |  |  |  | A | Ausleitkraftwerk | 4.4 | 0 | 4 | 0 | 0 | 0 | 0 | 0
207300 | Moosbrunnen 1 (Gerlafingen 1) | Gerlafingen 1 | L | Wiler bei Utzenstorf | Bern | im Normalbetrieb | T |  | 12 | 0.5 | 0.5 | 0.5 | 0.5 | 1 | 1.6 | 2.6 | 2.6 | 0 | 0 | 0 | 0 | 0 | 0 | 1889 | 1995 | 461.8 | 100 | Bern | 100 |  |  |  |  | Emme | [6 empty] | 0.5 | [29 empty] | Konzession(en) | 2039 | [28 empty] | 2608050 | 1222770 |  |  |  | A | Ausleitkraftwerk | 5.2 | 5 | 4.9 | 0 | 0 | 0 | 0 | 0
207400 | Biberist (Papierfabrik) | Biberist | L | Biberist | Solothurn | im Normalbetrieb | T |  | 12 | 0.5 | 0.5 | 0.49 | 0.49 | 1.5 | 1.2 | 2.7 | 2.7 | 0 | 0 | 0 | 0 | 0 | 0 | 1864 | 1985 | 442.94 | 100 | Solothurn | 100 |  |  |  |  | Emme | [6 empty] | 0.49 | [29 empty] | Ehehaftes Recht | 9999 | [28 empty] | 2609890 | 1225850 |  |  |  | A | Ausleitkraftwerk | 4.7 | 4.4 | 0 | 0 | 0 | 0 | 0 | 0
207500 | Emmenhof | Emmenhof | L | Derendingen | Solothurn | im Normalbetrieb | T |  | 12 | 0.33 | 0.33 | 0.32 | 0.32 | 0.8 | 0.9 | 1.7 | 1.7 | 0 | 0 | 0 | 0 | 0 | 0 | 1863 | 1986 | 442.57 | 100 | Solothurn | 100 |  |  |  |  | Emme | [6 empty] | 0.32 | [29 empty] | Konzession(en) | 9999 | [28 empty] | 2610920 | 1227110 |  |  |  | A | Ausleitkraftwerk | 4.1 | 3.5 | 0 | 0 | 0 | 0 | 0 | 0
207600 | Luterbach I, untere Emmengasse | Untere Emmengasse | L | Luterbach | Solothurn | im Normalbetrieb | T |  | 13 | 0.86 | 0.86 | 0.82 | 0.82 | 2.7 | 2.5 | 5.2 | 5.2 | 0 | 0 | 0 | 0 | 0 | 0 | 1876 | 2001 | 433.7 | 100 | Solothurn | 100 |  |  |  |  | Emme | [6 empty] | 0.82 | [29 empty] | Ehehaftes Recht | 9999 | [28 empty] | 2610650 | 1228190 |  |  |  | A | Ausleitkraftwerk | 8.2 | 0 | 7.85 | 0 | 0 | 0 | 0 | 0
207650 | Luterbach II | Luterbach | L | Luterbach | Solothurn | im Normalbetrieb | T |  | 12 | 0.32 | 0.32 | 0.3 | 0.3 | 0.77 | 0.72 | 1.49 | 1.49 | 0 | 0 | 0 | 0 | 0 | 0 | 1888 | 1988 | 430.47 | 100 | Solothurn | 100 |  |  |  |  | Emme | [6 empty] | 0.3 | [5 empty] | B | Alpiq Hydro Aare AG (Zentr. Flumenthal) | [24 empty] | Bewilligung | 9999 | [26 empty] | 2610310 | 1229260 |  |  |  | A | Ausleitkraftwerk | 2.4 | 0 | 0 | 0 | 0 | 0 | 0 | 0
207700 | Flumenthal | Flumenthal | L | Riedholz | Solothurn | im Normalbetrieb | T |  | 350 | 23.4 | 23.4 | 21.7 | 21.7 | 65 | 82 | 147 | 147 | 0 | 0 | 0 | 0 | 0 | 0 | 1970 | 2009 | 422.7 | 100 | Bern | 37.9 | Solothurn | 62.1 |  |  | Aare | [6 empty] | 21.7 | [5 empty] | A | Gesellschaft des Aare-Emmenkanals | A | Hydroelectra (Zentrale Luterbach) | [20 empty] | Konzession(en) | 2052 | [28 empty] | 2611460 | 1230920 |  |  |  | F | Flusskraftwerk (reines Stauwerk) | 7.6 | 5.4 | 0 | 0 | 0 | 0 | 0 | 0
207800 | Bannwil | Bannwil | L | Bannwil | Bern | im Normalbetrieb | T |  | 435 | 28.5 | 28.5 | 26.8 | 26.8 | 67.17 | 82.09 | 149.26 | 149.26 | 0 | 0 | 0 | 0 | 0 | 0 | 1970 | 2000 | 410.5 | 100 | Bern | 100 |  |  |  |  | Aare | [6 empty] | 26.8 | [29 empty] | Konzession(en) | 2050 | [28 empty] | 2622240 | 1230980 |  |  |  | F | Flusskraftwerk (reines Stauwerk) | 9.1 | 7.3 | 9 | 7.2 | 0 | 0 | 0 | 0
207900 | Wynau | Wynau I | L | Oberwynau | Bern | im Normalbetrieb | T |  | 220 | 12 | 12 | 10.4 | 10.4 | 22 | 29 | 51 | 51 | 0 | 0 | 0 | 0 | 0 | 0 | 1996 | 1996 | 400 | 100 | Bern | 90.2 | Solothurn | 9.8 |  |  | Aare | [6 empty] | 10.4 | [29 empty] | Konzession(en) | 2096 | [18 empty] | - Nutzungsdauer: Bezogen auf die Ausbauwassermenge von 420 m3/s (Zentralen Wynau und Schwarzhäusern) | - Die Konzession wird ab der Kollaudation im Sommer 2016 zu laufen beginnen und beträgt 80 Jahre | [8 empty] | 2626350 | 1233920 |  |  |  | F | Flusskraftwerk (reines Stauwerk) | 5.2 | 3.8 | 5.1 | 3.6 | 0 | 0 | 0 | 0
208000 | Schwarzhäusern | Wynau II | L | Schwarzhäusern | Bern | im Normalbetrieb | T |  | 200 | 8.2 | 8.2 | 6.1 | 6.1 | 18.4 | 22.6 | 41 | 41 | 0 | 0 | 0 | 0 | 0 | 0 | 1923 | 1979 | 410.64 | 100 | Bern | 90.2 | Solothurn | 9.8 |  |  | Aare | [6 empty] | 6.1 | [29 empty] | Konzession(en) | 2096 | [18 empty] | - Nutzungsdauer: Bezogen auf die Ausbauwassermenge von 420 m3/s (Zentralen Wynau und Schwarzhäusern) | - Die Konzession wird ab der Kollaudation 2016 zu laufen beginnen und beträgt 80 Jahre | [8 empty] | 2626250 | 1234050 |  |  |  | F | Flusskraftwerk (reines Stauwerk) | 5.4 | 3.8 | 5.2 | 3.6 | 0 | 0 | 0 | 0
208100 | Ruppoldingen | Ruppoldingen | L | Boningen | Solothurn | im Normalbetrieb | T |  | 475 | 23 | 23 | 21.5 | 21.5 | 50.6 | 64.4 | 115 | 115 | 0 | 0 | 0 | 0 | 0 | 0 | 2000 | 2000 | 398 | 100 | Solothurn | 50 | Aargau | 50 |  |  | Aare | [6 empty] | 21.5 | [29 empty] | Konzession(en) | 2075 | [18 empty] | - Erste Zentrale Ruppoldingen stand seit 1896 in Betrieb und wurde 1925 erneuert | - Der Ersatz und Neubau der ersten Zentrale wurde im Jahre 2000 in Betrieb genommen | [8 empty] | 2633200 | 1240250 |  |  |  | F | Flusskraftwerk (reines Stauwerk) | 4.2 | 2.8 | 4.1 | 2.5 | 0 | 0 | 0 | 0
208200 | Aarburg | Aarburg | L | Aarburg | Aargau | im Normalbetrieb | T |  | 3 | 0.42 | 0.42 | 0.4 | 0.4 | 1.45 | 1.24 | 2.69 | 2.69 | 0 | 0 | 0 | 0 | 0 | 0 | 1889 | 2006 | 399.1 | 100 | Aargau | 100 |  |  |  |  | Wigger | [6 empty] | 0.4 | [29 empty] | Konzession(en) | 2040 | [28 empty] | 2635120 | 1241020 |  |  |  | A | Ausleitkraftwerk | 0 | 0 | 13.7 | 0 | 0 | 0 | 0 | 0
208250 | Dünnern, Olten | Dünnern, Olten | L | Olten | Solothurn | im Normalbetrieb | T |  | 5 | 0.37 | 0.37 | 0.37 | 0.37 | 0.7 | 0.9 | 1.6 | 1.6 | 0 | 0 | 0 | 0 | 0 | 0 | 2015 |  | 385 | 100 | Solothurn | 100 |  |  |  |  | Dünnern | [6 empty] | 0.37 | [29 empty] | Konzession(en) | 2072 | [28 empty] | 2634760 | 1244300 |  |  |  | F | Flusskraftwerk (reines Stauwerk) | 10.05 | 0 | 9.11 | 0 | 0 | 0 | 0 | 0
208300 | Gösgen | Gösgen | L | Niedergösgen | Solothurn | im Normalbetrieb | T |  | 380 | 51.3 | 51.3 | 49 | 49 | 134.2 | 168.8 | 303 | 303 | 0 | 0 | 0 | 0 | 0 | 0 | 1917 | 2000 | 379.24 | 100 | Solothurn | 93 | Aargau | 7 |  |  | Aare | [6 empty] | 49 | [5 empty] | A | Bally AG, Schönenwerd | B | IBA (Zentrale Aarau Stadt) | [20 empty] | Konzession(en) | 2027 | [28 empty] | 2640850 | 1246650 |  |  |  | A | Ausleitkraftwerk | 17.3 | 14.9 | 17.2 | 14.2 | 0 | 0 | 0 | 0
208350 | Schönenwerd-Dotierkraftwerk | Schönenwerd-Dotierkraftwerk | L | Schönenwerd | Aargau | im Normalbetrieb | T |  | 25 | 0.93 | 0.93 | 0.9 | 0.9 | 2.2 | 2.8 | 5 | 5 | 0 | 0 | 0 | 0 | 0 | 0 | 2022 |  | 371.09 | 100 | Solothurn | 82 | Aargau | 18 |  |  | Aare | [6 empty] | 0.9 | [29 empty] | Konzession(en) | 2093 | [28 empty] | 2643310 | 1248340 |  | O | Dotierwasser Kraftwerk | N | Nebennutz. KW (Abw.,TW. Dotier., Beschn.,Lock) | 4.46 | 1.95 | 4.38 | 1.91 | 0 | 0 | 0 | 0
208400 | Aarau Stadt | Aarau Stadt | L | Aarau | Aargau | im Normalbetrieb | T |  | 394 | 16.93 | 16.93 | 16.08 | 16.08 | 47.05 | 54.57 | 101.62 | 101.62 | 0 | 0 | 0 | 0 | 0 | 0 | 1893 | 1964 | 371.74 | 100 | Solothurn | 82 | Aargau | 18 |  |  | Aare | [6 empty] | 16.08 | [5 empty] | A | Alpiq Hydro Aare AG (Zentrale Gösgen) | [22 empty] | Konzession(en) | 2085 | [28 empty] | 2645090 | 1249500 |  |  |  | A | Ausleitkraftwerk | 7.5 | 5.5 | 7.4 | 5.3 | 0 | 0 | 0 | 0
208500 | Rüchlig | Rüchlig - HKW | L | Aarau | Aargau | im Normalbetrieb | T |  | 360 | 9.2 | 9.2 | 8.8 | 8.8 | 24 | 30 | 54 | 54 | 0 | 0 | 0 | 0 | 0 | 0 | 1929 | 2014 | 363 | 100 | Aargau | 100 |  |  |  |  | Aare | [6 empty] | 8.8 | [5 empty] | B | KRA (Zentrale Rupperswil) | [22 empty] | Konzession(en) | 2074 | [28 empty] | 2646140 | 1250060 |  |  |  | A | Ausleitkraftwerk | 4.2 | 4 | 3.2 | 0 | 0 | 0 | 0 | 0
208560 | Rüchlig-Dotierzentrale | Rüchlig-Dotierzentrale | L | Aarau | Aargau | im Normalbetrieb | T |  | 40 | 1.2 | 1.2 | 1 | 1 | 3.6 | 4.5 | 8.1 | 8.1 | 0 | 0 | 0 | 0 | 0 | 0 | 2014 | 2014 | 362.5 | 100 | Aargau | 100 |  |  |  |  | Aare | [6 empty] | 1 | [5 empty] | B | KRA (Zentrale Rupperswil) | [22 empty] | Konzession(en) | 2074 | [28 empty] | 2646320 | 1249990 |  | O | Dotierwasser Kraftwerk | N | Nebennutz. KW (Abw.,TW. Dotier., Beschn.,Lock) | 3.85 | 0 | 0 | 0 | 0 | 0 | 0 | 0
208600 | Rupperswil-Auenstein | Rupperswil-Auenstein | L | Auenstein | Aargau | im Normalbetrieb | T |  | 492 | 40 | 40 | 39.3 | 39.3 | 98.1 | 122.5 | 220.6 | 220.6 | 0 | 0 | 0 | 0 | 0 | 0 | 1945 | 1993 | 357.25 | 100 | Aargau | 100 |  |  |  |  | Aare | [6 empty] | 39.3 | [5 empty] | A | Axpo Power AG (Zentrale Rüchlig) | A | JCF (Zentrale Wildegg; stillgelegt) | B | Axpo Power AG (Zentrale Wildegg-Brugg) | A | Axpo Power AG (Rüchlig-Dotierzentrale) | [16 empty] | Andere Rechtsgrundlage | 2018 | [18 empty] | - Ein Synchrongenerator für Bahnstrom 16,7 Hertz | - Ein Synchrongenerator für 50 Hertz | [8 empty] | 2651030 | 1251440 |  |  |  | A | Ausleitkraftwerk | 11.6 | 9.8 | 11.55 | 9.5 | 0 | 0 | 0 | 0
208650 | Rupperswil-Dotierzentrale | Rupperswil-Auenstein | L | Rupperswil | Aargau | im Normalbetrieb | T |  | 25 | 1.74 | 1.74 | 1.67 | 1.67 | 4 | 6 | 10 | 10 | 0 | 0 | 0 | 0 | 0 | 0 | 1945 | 2010 | 351.4 | 100 | Aargau | 100 |  |  |  |  | Aare | [6 empty] | 1.67 | [29 empty] | Andere Rechtsgrundlage | 2018 | [18 empty] | - Ersatz alte Zentrale Rupperswil-Dotierzentrale im Jahr 2010 | [9 empty] | 2650990 | 1251300 |  | O | Dotierwasser Kraftwerk | N | Nebennutz. KW (Abw.,TW. Dotier., Beschn.,Lock) | 7.9 | 0 | 0 | 0 | 0 | 0 | 0 | 0
208700 | Niederlenz | Niederlenz | L | Niederlenz | Aargau | im Normalbetrieb | T |  | 4.5 | 0.4 | 0.4 | 0.4 | 0.4 | 0.8 | 0.7 | 1.5 | 1.5 | 0 | 0 | 0 | 0 | 0 | 0 | 1943 | 1943 | 380 | 100 | Aargau | 100 |  |  |  |  | Aabach | [6 empty] | 0.4 | [29 empty] | Konzession(en) | 2022 | Ehehaftes Recht | 9999 | [16 empty] | - Rechtsgrundlage: Das ehehafte Recht umfasst rd. 18% der Nutzung | [9 empty] | 2655680 | 1250080 |  |  |  | A | Ausleitkraftwerk | 10.2 | 9.9 | 10 | 0 | 0 | 0 | 0 | 0
208750 | Wildegg-Brugg-Dotierzentrale | Wildegg-Brugg | L | Schinznach-Dorf | Aargau | im Normalbetrieb | T |  | 11.5 | 0.65 | 0.65 | 0.6 | 0.6 | 1.2 | 2.3 | 3.5 | 3.5 | 0 | 0 | 0 | 0 | 0 | 0 | 1953 | 1953 | 344.5 | 100 | Aargau | 100 |  |  |  |  | Aare | [6 empty] | 0.6 | [29 empty] | Konzession(en) | 2033 | [28 empty] | 2654630 | 1255880 |  | O | Dotierwasser Kraftwerk | N | Nebennutz. KW (Abw.,TW. Dotier., Beschn.,Lock) | 7.2 | 7.1 | 0 | 0 | 0 | 0 | 0 | 0
208800 | Wildegg-Brugg | Wildegg-Brugg | L | Villnachern | Aargau | im Normalbetrieb | T |  | 410 | 51.25 | 51.25 | 49.7 | 49.7 | 135.1 | 154.4 | 289.5 | 289.5 | 0 | 0 | 0 | 0 | 0 | 0 | 1953 | 1997 | 343 | 100 | Aargau | 100 |  |  |  |  | Aare | [6 empty] | 49.7 | [5 empty] | A | KRA (Zentrale Rupperswil) | [22 empty] | Konzession(en) | 2033 | [28 empty] | 2655130 | 1257820 |  |  |  | A | Ausleitkraftwerk | 17.4 | 12.2 | 16.8 | 11.3 | 0 | 0 | 0 | 0
208850 | Beznau-Wehrkraftwerk | Beznau | L | Döttingen | Aargau | im Normalbetrieb | T |  | 140 | 6.2 | 6.2 | 6 | 6 | 15 | 20.5 | 35.5 | 35.5 | 0 | 0 | 0 | 0 | 0 | 0 | 2001 | 2001 | 312.8 | 100 | Aargau | 100 |  |  |  |  | Aare | [6 empty] | 6 | [29 empty] | Konzession(en) | 2022 | [28 empty] | 2659330 | 1266890 |  |  |  | F | Flusskraftwerk (reines Stauwerk) | 6.85 | 0 | 0 | 0 | 0 | 0 | 0 | 0
208900 | Beznau | Beznau | L | Döttingen | Aargau | im Normalbetrieb | T |  | 418 | 19.5 | 19.5 | 19.5 | 19.5 | 56.6 | 63.3 | 119.9 | 119.9 | 0 | 0 | 0 | 0 | 0 | 0 | 1902 | 1927 | 326.34 | 100 | Aargau | 100 |  |  |  |  | Aare | [6 empty] | 19.5 | [5 empty] | B | AWAG (Zentrale Klingnau) | B | Kernkraftwerk Beznau | [20 empty] | Konzession(en) | 2022 | [28 empty] | 2660100 | 1267760 |  |  |  | A | Ausleitkraftwerk | 6.8 | 4.6 | 6.65 | 4.3 | 0 | 0 | 0 | 0
209000 | Klingnau | Klingnau | L | Klingnau, Gippingen | Aargau | im Normalbetrieb | T |  | 810 | 42.6 | 42.6 | 37.5 | 37.5 | 98 | 132 | 230 | 230 | 0 | 0 | 0 | 0 | 0 | 0 | 1935 | 1935 | 320 | 100 | Aargau | 100 |  |  |  |  | Aare | [6 empty] | 37.5 | [5 empty] | A | Axpo AG (Zentrale Beznau) | B | RADAG (Zentrale Albbruck) | [20 empty] | Konzession(en) | 2075 | [18 empty] | - Die Konzessionsverhandlungen sind am laufen. Zurzeit wird das Kraftwerk auf Basis einer Duldungsverfügung weitergeführt. | [9 empty] | 2659200 | 1271840 |  |  |  | F | Flusskraftwerk (reines Stauwerk) | 7.4 | 5.2 | 7.3 | 0 | 0 | 0 | 0 | 0
300100 | Hospental | Hospental | L | Hospental | Uri | im Normalbetrieb | T |  | 1.6 | 2 | 2 | 1.95 | 1.95 | 1.6 | 5.3 | 6.9 | 6.9 | 0 | 0 | 0 | 0 | 0 | 0 | 1902 | 1977 | 1453 | 100 | Uri | 100 |  |  |  |  | Gotthardreuss | [6 empty] | 1.95 | [5 empty] | B | Alpiq Hydro Ticino SA (Zentrale Airolo) | [22 empty] | Konzession(en) | 2056 | [28 empty] | 2686580 | 1163880 |  |  |  | A | Ausleitkraftwerk | 156 | 134 | 0 | 0 | 0 | 0 | 0 | 0
300200 | Realp | Realp | L | Realp | Uri | im Normalbetrieb | T |  | 0.2 | 0.9 | 0.9 | 0.89 | 0.89 | 0.7 | 3.3 | 4 | 4 | 0 | 0 | 0 | 0 | 0 | 0 | 1914 | 2008 | 1541 | 100 | Uri | 100 |  |  |  |  | Lochbergbach | [6 empty] | 0.89 | [5 empty] | B | KWG (Zentrale Göschenen (Göscheneralp)) | [22 empty] | Konzession(en) | 9999 | [28 empty] | 2681500 | 1161450 |  |  |  | A | Ausleitkraftwerk | 475 | 0 | 420 | 0 | 0 | 0 | 0 | 0
300250 | Realp II | Kraftwerk Realp II | L | Realp | Uri | im Normalbetrieb | T |  | 2.4 | 2.81 | 2.81 | 2.69 | 2.69 | 1.9 | 7.6 | 9.5 | 9.5 | 0 | 0 | 0 | 0 | 0 | 0 | 2017 |  | 1579 | 100 | Uri | 100 |  |  |  |  | Muttenreuss | Witenwasserenreuss | [5 empty] | 2.69 | [29 empty] | Konzession(en) | 2087 | [28 empty] | 2681010 | 1160190 |  |  |  | A | Ausleitkraftwerk | 125.4 | 0 | 119.3 | 0 | 0 | 0 | 0 | 0
300300 | Oberalp | Oberalp | L | Andermatt | Uri | im Normalbetrieb | T |  | 0.8 | 2.9 | 2.9 | 2.7 | 2.7 | 3.6 | 7.4 | 11 | 11 | 0 | 0 | 0 | 0 | 0 | 0 | 1961 | 2002 | 1468.2 | 100 | Uri | 100 |  |  |  |  | Oberalpreuss | Oberalpsee | [5 empty] | 2.7 | [29 empty] | Konzession(en) | 2040 | [28 empty] | 2689450 | 1165300 |  |  |  | A | Ausleitkraftwerk | 423 | 414 | 397 | 0 | 0 | 0 | 0 | 0
300400 | Göschenen (Göscheneralp) | Göschenen (Göscheneralp) | S | Göschenen | Uri | im Normalbetrieb | T |  | 30 | 164.8 | 164.8 | 160 | 160 | 126 | 156 | 282 | 282 | 0 | 0 | 0 | 0 | 0 | 0 | 1962 | 1962 | 1097 | 100 | Uri | 100 |  |  |  |  | Alperreuss | Chelenreuss | Furkareuss | Göscheneralpsee | Lochbergbach | Stokbach | Voralpreuss | 160 | [5 empty] | A | EW Ursern (Zentrale Realp) | [22 empty] | Konzession(en) | 2043 | [18 empty] | - Zentralen Göschenen (Göscheneralp) und Göschenen (Andermatt) in einer Kaverne | - Zentrale Göschenen (Göscheneralp) produziert mit zwei Maschinen 16,7 Hertz Strom und mit zwei Maschinen | Dreiphasendrehstrom | [7 empty] | 2687750 | 1169100 |  |  |  | A | Ausleitkraftwerk | 708.3 | 616.3 | 656.1 | 564.1 | 0 | 0 | 0 | 0
300500 | Göschenen (Andermatt) | Göschenen (Andermatt) | L | Göschenen | Uri | im Normalbetrieb | T |  | 12 | 33.26 | 33.26 | 32.5 | 32.5 | 42 | 102 | 144 | 144 | 0 | 0 | 0 | 0 | 0 | 0 | 1961 | 1961 | 1097 | 100 | Uri | 100 |  |  |  |  | Reuss | [6 empty] | 32.5 | [29 empty] | Konzession(en) | 2043 | [18 empty] | - Zentralen Göschenen (Göscheneralp) und Göschenen (Andermatt) in einer Kaverne | [9 empty] | 2687750 | 1169100 |  |  |  | A | Ausleitkraftwerk | 342.8 | 333.9 | 328.1 | 319.2 | 0 | 0 | 0 | 0
300600 | Göschenen (Unterdorf) | Göschenen (Unterdorf) | L | Göschenen | Uri | im Normalbetrieb | T |  | 2.25 | 1.62 | 1.62 | 1.47 | 1.47 | 1.3 | 4.5 | 5.8 | 5.8 | 0 | 0 | 0 | 0 | 0 | 0 | 1969 | 1969 | 1085.2 | 100 | Uri | 100 |  |  |  |  | Göschenerreuss | [6 empty] | 1.47 | [29 empty] | Konzession(en) | 2043 | [28 empty] | 2687700 | 1169150 |  |  |  | A | Ausleitkraftwerk | 76.75 | 72.6 | 0 | 0 | 0 | 0 | 0 | 0
300700 | Wassen (Pfaffensprung) | Wassen | L | Pfaffensprung | Uri | im Normalbetrieb | T |  | 26 | 58 | 58 | 56 | 56 | 100 | 190 | 290 | 290 | 0 | 0 | 0 | 0 | 0 | 0 | 1949 | 1992 | 812.75 | 100 | Uri | 100 |  |  |  |  | Göschenerreuss | Gotthardreuss | Meienreuss | Rohrbach |  |  |  | 56 | [29 empty] | Konzession(en) | 2043 | [28 empty] | 2689570 | 1174490 |  |  |  | A | Ausleitkraftwerk | 281 | 260.2 | 260 | 239.7 | 0 | 0 | 0 | 0
300750 | Amsteg-Dotierzentrale | Amsteg | L | Wassen, Pfaffensprung | Uri | im Normalbetrieb | T |  | 4 | 0.72 | 0.72 | 0.72 | 0.72 | 1.1 | 2.2 | 3.3 | 3.3 | 0 | 0 | 0 | 0 | 0 | 0 | 1998 | 1998 | 779.3 | 100 | Uri | 100 |  |  |  |  | Reuss | [6 empty] | 0.72 | [29 empty] | Konzession(en) | 2043 | [28 empty] | 2689640 | 1174440 |  | O | Dotierwasser Kraftwerk | N | Nebennutz. KW (Abw.,TW. Dotier., Beschn.,Lock) | 20.8 | 20.1 | 19.5 | 18.8 | 0 | 0 | 0 | 0
300800 | Gurtnellen | Kraftwerk Gurtnellen | L | Gurtnellen | Uri | im Normalbetrieb | T |  | 2 | 10 | 10 | 10 | 10 | 6.6 | 32.2 | 38.8 | 38.8 | 0 | 0 | 0 | 0 | 0 | 0 | 1900 | 2017 | 750.15 | 100 | Uri | 100 |  |  |  |  | Gornerbach | [6 empty] | 10 | [29 empty] | Konzession(en) | 2045 | [28 empty] | 2690220 | 1175630 |  |  |  | A | Ausleitkraftwerk | 590.9 | 589.5 | 490 | 485 | 0 | 0 | 0 | 0
300825 | Stäubenwald | Stäubenwald | L | Gurtnellen | Uri | im Normalbetrieb | T |  | 0.5 | 0.31 | 0.31 | 0.31 | 0.31 | 0.2 | 0.8 | 1 | 1 | 0 | 0 | 0 | 0 | 0 | 0 | 2007 |  | 764 | 100 | Uri | 100 |  |  |  |  | Gornerbach | [6 empty] | 0.31 | [29 empty] | Konzession(en) | 2045 | [28 empty] | 2690330 | 1175900 |  |  |  | A | Ausleitkraftwerk | 61 | 0 | 0 | 0 | 0 | 0 | 0 | 0
300850 | Fellitobel, Gurtnellen | KW Gurtnellen | L | Gurtnellen | Uri | im Normalbetrieb | T |  | 0.75 | 2.3 | 2.3 | 2.3 | 2.3 | 1.4 | 3.3 | 4.7 | 4.7 | 0 | 0 | 0 | 0 | 0 | 0 | 2018 |  | 364 | 100 | Uri | 100 |  |  |  |  | Fellibach | [6 empty] | 2.3 | [29 empty] | Konzession(en) | 2098 | [28 empty] | 2692180 | 1177260 |  |  |  | A | Ausleitkraftwerk | 364 | 0 | 0 | 0 | 0 | 0 | 0 | 0
300875 | Schattigmatt, Bristen | Kraftwerk Bristen | L | Bristen | Uri | im Normalbetrieb | T |  | 2.6 | 4.3 | 4.3 | 4.2 | 4.2 | 2 | 12 | 14 | 14 | 0 | 0 | 0 | 0 | 0 | 0 | 2016 |  | 828.5 | 100 | Uri | 100 |  |  |  |  | Chärstelenbach | [6 empty] | 4.2 | [29 empty] | Konzession(en) | 2096 | [28 empty] | 2697190 | 1180270 |  |  |  | A | Ausleitkraftwerk | 175 | 0 | 0 | 0 | 0 | 0 | 0 | 0
300900 | Amsteg | Amsteg | L | Amsteg | Uri | im Normalbetrieb | T |  | 50 | 120 | 120 | 120 | 120 | 120.2 | 323.3 | 443.5 | 443.5 | 0 | 0 | 0 | 0 | 0 | 0 | 1923 | 1998 | 527.5 | 100 | Uri | 100 |  |  |  |  | Chärstelenbach | Etzlibach | Fellibach | Reuss |  |  |  | 120 | [29 empty] | Konzession(en) | 2043 | [18 empty] | - Ersatz alte Zentrale Amsteg im Jahr 1998 | - Erzeugt Bahnstrom 16,7 Hertz | [8 empty] | 2694280 | 1180250 |  |  |  | A | Ausleitkraftwerk | 301 | 270 | 288 | 260 | 0 | 0 | 0 | 0
300950 | Amsteg-Regulierzentrale | Amsteg | L | Amsteg | Uri | im Normalbetrieb | T |  | 46 | 1.73 | 1.73 | 1.73 | 1.73 | 1.5 | 5.05 | 6.55 | 6.55 | 0 | 0 | 0 | 0 | 0 | 0 | 1998 | 1998 | 510 | 100 | Uri | 100 |  |  |  |  | Chärstelenbach | Etzlibach | Fellibach | Reuss |  |  |  | 1.73 | [29 empty] | Konzession(en) | 2043 | [28 empty] | 2694010 | 1181170 |  |  |  | A | Ausleitkraftwerk | 5.4 | 1.9 | 0 | 0 | 0 | 0 | 0 | 0
300975 | Erstfeldertal (Spätach) | Kraftwerk Erstfeldertal | L | Erstfeld | Uri | im Normalbetrieb | T |  | 5.5 | 11.5 | 11.5 | 11.7 | 11.7 | 3.4 | 28.6 | 32 | 32 | 0 | 0 | 0 | 0 | 0 | 0 | 2020 |  | 485 | 100 | Uri | 100 |  |  |  |  | Alpbach | [6 empty] | 11.7 | [29 empty] | Konzession(en) | 2100 | [28 empty] | 2691750 | 1185920 |  |  |  | A | Ausleitkraftwerk | 244.25 | 0 | 0 | 237 | 0 | 0 | 0 | 0
301000 | Arniberg | Arniberg | L | Amsteg | Uri | im Normalbetrieb | T |  | 1.8 | 13 | 13 | 13 | 13 | 9.72 | 37.5 | 47.22 | 47.22 | 0 | 0 | 0 | 0 | 0 | 0 | 1910 | 1969 | 517 | 100 | Uri | 100 |  |  |  |  | Arnibach | Arnisee | Intschialpbach | Leitschachbach |  |  |  | 13 | [29 empty] | Konzession(en) | 2045 | [28 empty] | 2693740 | 1180490 |  |  |  | A | Ausleitkraftwerk | 858 | 852.5 | 805 | 799 | 0 | 0 | 0 | 0
301100 | Bocki 2 | Bocki 2 | L | Erstfeld, Ripshusen | Uri | im Normalbetrieb | T |  | 0.83 | 7 | 7 | 7 | 7 | 5.9 | 19.6 | 25.5 | 25.5 | 0 | 0 | 0 | 0 | 0 | 0 | 1963 | 1997 | 465.1 | 100 | Uri | 100 |  |  |  |  | Bockibach | [6 empty] | 7 | [29 empty] | Konzession(en) | 2040 | [18 empty] | - Zentralen Bocki 1 und Bocki 2 in einem Gebäude | [9 empty] | 2691040 | 1188450 |  |  |  | A | Ausleitkraftwerk | 924 | 920 | 883 | 0 | 0 | 0 | 0 | 0
301200 | Bocki 1 | Bocki 1 | L | Erstfeld, Ripshusen | Uri | im Normalbetrieb | T |  | 0.5 | 1.7 | 1.7 | 1.7 | 1.7 | 2.4 | 5.8 | 8.2 | 8.2 | 0 | 0 | 0 | 0 | 0 | 0 | 1931 | 1997 | 465.1 | 100 | Uri | 100 |  |  |  |  | Bockibach | [6 empty] | 1.7 | [29 empty] | Konzession(en) | 2040 | [18 empty] | - Zentralen Bocki 1 und Bocki 2 in einem Gebäude | [9 empty] | 2691040 | 1188450 |  |  |  | A | Ausleitkraftwerk | 392 | 389 | 380 | 0 | 0 | 0 | 0 | 0
301250 | Äsch | Äsch | L | Unterschächen | Uri | im Normalbetrieb | T |  | 1 | 0.52 | 0.52 | 0.5 | 0.5 | 0.4 | 1.5 | 1.9 | 1.9 | 0 | 0 | 0 | 0 | 0 | 0 | 1996 | 1996 | 1140 | 100 | Uri | 100 |  |  |  |  | Vorderer Schächen | [6 empty] | 0.5 | [29 empty] | Konzession(en) | 2043 | [28 empty] | 2704580 | 1191370 |  |  |  | A | Ausleitkraftwerk | 66.5 | 0 | 61.5 | 0 | 0 | 0 | 0 | 0
301300 | Unterschächen | Schächental | L | Unterschächen | Uri | im Normalbetrieb | T |  | 0.7 | 2.2 | 2.2 | 2.2 | 2.2 | 2.14 | 6.01 | 8.15 | 8.15 | 0 | 0 | 0 | 0 | 0 | 0 | 1962 | 2005 | 989 | 100 | Uri | 100 |  |  |  |  | Friterenbach | Hinterer Mühlebach | Lehmatt | Vorderer Mühlebach |  |  |  | 2.2 | [29 empty] | Konzession(en) | 2050 | [28 empty] | 2701020 | 1191090 |  |  |  | A | Ausleitkraftwerk | 379.5 | 374.5 | 371 | 366 | 0 | 0 | 0 | 0
301375 | Schächen, Schattdorf | Schächen, Schattdorf | L | Schattdorf | Uri | im Normalbetrieb | T |  | 6.5 | 4.9 | 4.9 | 4.9 | 4.9 | 4.4 | 12 | 16.4 | 16.4 | 0 | 0 | 0 | 0 | 0 | 0 | 2020 |  | 456 | 100 | Uri | 100 |  |  |  |  | Schächenbach | [6 empty] | 4.9 | [29 empty] | Konzession(en) | 2100 | [28 empty] | 2691410 | 1191030 |  |  |  | A | Ausleitkraftwerk | 80 | 0 | 71 | 0 | 0 | 0 | 0 | 0
301400 | Bürglen (Unterschächen) | Bürglen (Unterschächen) | L | Bürglen | Uri | im Normalbetrieb | T |  | 5.75 | 20.8 | 20.8 | 23.5 | 23.5 | 19.65 | 72.05 | 91.7 | 91.7 | 0 | 0 | 0 | 0 | 0 | 0 | 1967 | 1967 | 539.2 | 100 | Uri | 100 |  |  |  |  | Friterenbach | Hinterer Mühlebach | Lehmatt | Schächen | Sulztalbach | Vorderer Mühlebach |  | 23.5 | [29 empty] | Konzession(en) | 2045 | [18 empty] | - Zentralen Bürglen (Unterschächen) und Bürglen (Loreto) in einem Gebäude | [9 empty] | 2693360 | 1192440 |  |  |  | A | Ausleitkraftwerk | 451 | 449 | 423 | 418 | 0 | 0 | 0 | 0
301500 | Bürglen (Loreto) | Bürglen (Loreto) | L | Bürglen | Uri | im Normalbetrieb | T |  | 2.4 | 1.5 | 1.5 | 1.5 | 1.5 | 2.5 | 5.2 | 7.7 | 7.7 | 0 | 0 | 0 | 0 | 0 | 0 | 1895 | 1967 | 539.2 | 100 | Uri | 100 |  |  |  |  | Schächen (Restwasser) | [6 empty] | 1.5 | [29 empty] | Konzession(en) | 2045 | [18 empty] | - Zentralen Bürglen (Unterschächen) und Bürglen(Loreto) in einem Gebäude | [9 empty] | 2693360 | 1192440 |  |  |  | A | Ausleitkraftwerk | 89 | 88 | 73 | 72 | 0 | 0 | 0 | 0
301525 | Bodenwald, Seedorf | Palanggembach Altdorf | L | Seedorf | Uri | im Bau | T |  | 1.1 | 2.9 | 2.9 | 2.9 | 2.9 | 5 | 6.5 | 11.5 | 11.5 | 0 | 0 | 0 | 0 | 0 | 0 | 2023 |  | 511 | 100 | Uri | 100 |  |  |  |  | Palanggenbach | [6 empty] | 2.9 | [29 empty] | Konzession(en) | 2082 | [18 empty] | - Die Inbetriebnahme ist im Jahre 2023 vorgesehen | [9 empty] | 2689160 | 1192450 |  |  |  | A | Ausleitkraftwerk | 356 | 344 | 0 | 0 | 0 | 0 | 0 | 0
301550 | Bannwald (Altdorf, WVA) | Bannwald | L | Altdorf | Uri | im Normalbetrieb | T |  | 0.16 | 0.3 | 0.3 | 0.3 | 0.3 | 0.33 | 0.66 | 0.99 | 0.99 | 0 | 0 | 0 | 0 | 0 | 0 | 2002 | 2002 | 562.25 | 100 | Uri | 100 |  |  |  |  | Quellen Bannwald | [6 empty] | 0.3 | [29 empty] | Andere Rechtsgrundlage | 9999 | [18 empty] | - Trinkwasserkraftwerk | [9 empty] | 2691740 | 1193560 |  | T | Trinkwasser Kraftwerk | N | Nebennutz. KW (Abw.,TW. Dotier., Beschn.,Lock) | 0 | 0 | 0 | 0 | 0 | 0 | 0 | 0
301600 | Kleintal (Isenthal) | Kleintal (Isenthal) | L | Isenthal | Uri | im Normalbetrieb | T |  | 0.8 | 1.18 | 1.18 | 1.18 | 1.18 | 1 | 3.8 | 4.8 | 4.8 | 0 | 0 | 0 | 0 | 0 | 0 | 1959 | 2009 | 767.3 | 100 | Uri | 100 |  |  |  |  | Chlitaler Bach | [6 empty] | 1.18 | [29 empty] | Konzession(en) | 2039 | [28 empty] | 2685600 | 1196050 |  |  |  | A | Ausleitkraftwerk | 167.6 | 0 | 155 | 154 | 0 | 0 | 0 | 0
301650 | Seedorf, TW Chuchib. Q Bolzb. | Bolzbach, Seedorf Chuchib. Q. | L | Seedorf | Uri | im Normalbetrieb | T |  | 0.14 | 0.38 | 0.38 | 0.38 | 0.38 | 0.3 | 0.9 | 1.2 | 1.2 | 0 | 0 | 0 | 0 | 0 | 0 | 2012 |  | 436.7 | 100 | Uri | 100 |  |  |  |  | Quelle Chuchibach | [6 empty] | 0.38 | [29 empty] | Andere Rechtsgrundlage | 2062 | [18 empty] | - Zentralen Seedorf (Bolzbach), Isenthal (Bolzbach) und Seedorf, TW Chuchib. Q Bolzb. in einem Gebäude | [9 empty] | 2687990 | 1194880 |  | T | Trinkwasser Kraftwerk | N | Nebennutz. KW (Abw.,TW. Dotier., Beschn.,Lock) | 363 | 0 | 323 | 0 | 0 | 0 | 0 | 0
301700 | Isenthal (Bolzbach) | Isenthal (Bolzbach) | L | Seedorf | Uri | im Normalbetrieb | T |  | 3.8 | 12 | 12 | 12 | 12 | 11.25 | 33.75 | 45 | 45 | 0 | 0 | 0 | 0 | 0 | 0 | 1955 | 2009 | 436.7 | 100 | Uri | 100 |  |  |  |  | Isitaler Bach | [6 empty] | 12 | [29 empty] | Konzession(en) | 2035 | [18 empty] | - Zentralen Seedorf (Bolzbach), Isenthal (Bolzbach) und Seedorf, TW Chuchib. Q Bolzb. in einem Gebäude | [9 empty] | 2687990 | 1194880 |  |  |  | A | Ausleitkraftwerk | 331.5 | 321.4 | 314 | 304 | 0 | 0 | 0 | 0
301800 | Sahli (Ruosalp) | Ruosalp | L | Bisisthal, Sahli | Schwyz | im Normalbetrieb | T |  | 2 | 4.7 | 4.7 | 4.5 | 4.5 | 4.1 | 15.2 | 19.3 | 19.3 | 0 | 0 | 0 | 0 | 0 | 0 | 1962 | 1962 | 1137.95 | 100 | Uri | 48.4 | Schwyz | 51.6 |  |  | Gwalpetenbach | Muota | Ruosalperbach | Spitzbach |  |  |  | 4.5 | [29 empty] | Konzession(en) | 2030 | [18 empty] | - Zentralen Sahli (Ruosalp) und Sahli (Glattalp) in einem Gebäude | [9 empty] | 2707160 | 1197240 |  |  |  | A | Ausleitkraftwerk | 270 | 259.7 | 257 | 251 | 0 | 0 | 0 | 0
301900 | Sahli (Glattalp) | Glattalp | L | Bisisthal, Sahli | Schwyz | im Normalbetrieb | T |  | 1.5 | 9.3 | 9.3 | 9 | 9 | 2.7 | 13.6 | 16.3 | 16.3 | 0 | 0 | 0 | 0 | 0 | 0 | 1970 | 1970 | 1137.95 | 100 | Schwyz | 100 |  |  |  |  | Bäche vom Schafpferchboden | Glattalpsee | [5 empty] | 9 | [29 empty] | Konzession(en) | 2030 | [18 empty] | - Zentralen Sahli (Ruosalp) und Sahli (Glattalp) in einem Gebäude | [9 empty] | 2707160 | 1197240 |  |  |  | A | Ausleitkraftwerk | 728 | 679 | 686 | 655 | 0 | 0 | 0 | 0
302000 | Bisisthal | Bisisthal | L | Bisisthal | Schwyz | im Normalbetrieb | T |  | 5 | 15.8 | 15.8 | 15 | 15 | 10.9 | 43.8 | 54.7 | 54.7 | 0 | 0 | 0 | 0 | 0 | 0 | 1956 | 1962 | 787.8 | 100 | Schwyz | 100 |  |  |  |  | Hochweidbach | Muota | [5 empty] | 15 | [5 empty] | A | Elektrogenossenschaft Bisisthal | [22 empty] | Konzession(en) | 2030 | [28 empty] | 2705770 | 1200440 |  |  |  | A | Ausleitkraftwerk | 350 | 0 | 326 | 0 | 0 | 0 | 0 | 0
302100 | Hinterthal (Muota) | Muota | L | Muotathal | Schwyz | im Normalbetrieb | T |  | 7.5 | 8.8 | 8.8 | 8.5 | 8.5 | 10 | 31.2 | 41.2 | 41.2 | 0 | 0 | 0 | 0 | 0 | 0 | 1960 | 1960 | 639.4 | 100 | Schwyz | 100 |  |  |  |  | Muota | [6 empty] | 8.5 | [29 empty] | Konzession(en) | 2030 | [18 empty] | - Zentralen Hinterthal (Muota) und Hinterthal (Hüribach) in einem Gebäude | [9 empty] | 2702260 | 1203090 |  |  |  | A | Ausleitkraftwerk | 147 | 0 | 132.7 | 0 | 0 | 0 | 0 | 0
302200 | Hinterthal (Hüribach) | Hüribach | L | Muotathal | Schwyz | im Normalbetrieb | T |  | 1 | 4.7 | 4.7 | 4.5 | 4.5 | 4.9 | 13.5 | 18.4 | 18.4 | 0 | 0 | 0 | 0 | 0 | 0 | 1960 | 1960 | 639.4 | 100 | Uri | 1.26 | Schwyz | 98.74 |  |  | Hüribach | [6 empty] | 4.5 | [29 empty] | Konzession(en) | 2030 | [18 empty] | - Zentralen Hinterthal (Muota) und Hinterthal (Hüribach) in einem Gebäude | [9 empty] | 2702260 | 1203090 |  |  |  | A | Ausleitkraftwerk | 560.6 | 0 | 539.6 | 0 | 0 | 0 | 0 | 0
302300 | Wernisberg | Wernisberg | L | Ibach | Schwyz | im Normalbetrieb | T |  | 30 | 20.4 | 20.4 | 19.8 | 19.8 | 20.4 | 55.5 | 75.9 | 75.9 | 0 | 0 | 0 | 0 | 0 | 0 | 1966 | 1966 | 467.9 | 100 | Schwyz | 100 |  |  |  |  | Muota | [6 empty] | 19.8 | [29 empty] | Konzession(en) | 2030 | [28 empty] | 2692230 | 1205730 |  |  |  | A | Ausleitkraftwerk | 87.5 | 79.5 | 78 | 70.5 | 0 | 0 | 0 | 0
302400 | Ibach | Ibach | L | Ibach | Schwyz | im Normalbetrieb | T |  | 5 | 0.32 | 0.32 | 0.32 | 0.32 | 0.8 | 1.15 | 1.95 | 1.95 | 0 | 0 | 0 | 0 | 0 | 0 | 1859 | 2004 | 454.8 | 100 | Schwyz | 100 |  |  |  |  | Muota | [6 empty] | 0.32 | [29 empty] | Konzession(en) | 2030 | [28 empty] | 2691900 | 1206940 |  |  |  | A | Ausleitkraftwerk | 6.28 | 0 | 0 | 0 | 0 | 0 | 0 | 0
302550 | Müliacher, Steinen | Kleinwasserkraftwerk Steineraa | L | Steinen, Müliacher | Schwyz | im Normalbetrieb | T |  | 1.25 | 2.2 | 2.2 | 2.1 | 2.1 | 2 | 3 | 5 | 5 | 0 | 0 | 0 | 0 | 0 | 0 | 2016 |  | 500.3 | 100 | Schwyz | 100 |  |  |  |  | Steiner Aa | [6 empty] | 2.1 | [29 empty] | Konzession(en) | 2093 | [28 empty] | 2689320 | 1212080 |  |  |  | A | Ausleitkraftwerk | 207 | 198.7 | 0 | 0 | 0 | 0 | 0 | 0
302600 | Sustli | Sustli | L | Beckenried | Nidwalden | im Normalbetrieb | T |  | 0.51 | 1.63 | 1.63 | 1.56 | 1.56 | 3.5 | 5.3 | 8.8 | 8.8 | 0 | 0 | 0 | 0 | 0 | 0 | 1957 | 1998 | 436 | 100 | Nidwalden | 100 |  |  |  |  | Lanzigquelle | Lielibach | Mühlebach |  |  |  |  | 1.56 | [29 empty] | Konzession(en) | 2036 | Ehehaftes Recht | 9999 | [26 empty] | 2679510 | 1201940 |  |  |  | A | Ausleitkraftwerk | 384 | 360 | 0 | 0 | 0 | 0 | 0 | 0
302700 | Stalden (Kloster) | Tagenstal | L | Engelberg, Stalden | Obwalden | im Normalbetrieb | T |  | 0.32 | 1.27 | 1.27 | 1.15 | 1.15 | 1.2 | 3.5 | 4.7 | 4.7 | 0 | 0 | 0 | 0 | 0 | 0 | 1941 | 1941 | 1066.7 | 100 | Obwalden | 100 |  |  |  |  | Tagenstalquellen | Tätschbach | [5 empty] | 1.15 | [29 empty] | Konzession(en) | 2057 | [28 empty] | 2676860 | 1184320 |  |  |  | A | Ausleitkraftwerk | 501.7 | 500 | 4700 | 468 | 0 | 0 | 0 | 0
302800 | Engelberg (Trübsee) | Trüebsee | S | Engelberg | Obwalden | im Normalbetrieb | T |  | 1.55 | 8.5 | 8.5 | 8.4 | 8.4 | 2.7 | 16.1 | 18.8 | 18.8 | 0 | 0 | 0 | 0 | 0 | 0 | 1967 | 1967 | 994.87 | 100 | Obwalden | 9 | Nidwalden | 91 |  |  | Trüebsee | [6 empty] | 8.4 | [29 empty] | Konzession(en) | 2041 | [28 empty] | 2672750 | 1185480 |  |  |  | A | Ausleitkraftwerk | 773.1 | 769.3 | 706.7 | 0 | 0 | 0 | 0 | 0
302900 | Arni, Engelberg | Arni, Engelberg | L | Engelberg | Obwalden | im Normalbetrieb | T |  | 1 | 3.07 | 3.07 | 3 | 3 | 0.4 | 5.6 | 6 | 6 | 0 | 0 | 0 | 0 | 0 | 0 | 1966 | 1966 | 994 | 100 | Obwalden | 27.5 | Nidwalden | 72.5 |  |  | Arnibach | Trüebenbach | Wangbach |  |  |  |  | 3 | [29 empty] | Konzession(en) | 2041 | [28 empty] | 2672340 | 1185790 |  |  |  | A | Ausleitkraftwerk | 322.8 | 318 | 0 | 0 | 0 | 0 | 0 | 0
303000 | Obermatt | Obermatt | L | Grafenort | Obwalden | im Normalbetrieb | T |  | 11 | 31.95 | 31.95 | 29.7 | 29.7 | 26 | 99 | 125 | 125 | 0 | 0 | 0 | 0 | 0 | 0 | 1905 | 1963 | 677.5 | 100 | Obwalden | 75.8 | Nidwalden | 24.2 |  |  | Arnibach | Engelberger Aa | Erlenbach | Eugenibach | Grundwasser | Schuemettlenbach | Trüebenbach | 29.7 | [29 empty] | Konzession(en) | 2041 | [28 empty] | 2671330 | 1188310 |  |  |  | A | Ausleitkraftwerk | 312.5 | 309.3 | 307.5 | 304.5 | 0 | 0 | 0 | 0
303100 | Obermatt-Nebenzentrale | Obermatt (Nebenkraftwerk) | L | Grafenort | Obwalden | im Normalbetrieb | T |  | 11 | 1.97 | 1.97 | 1.8 | 1.8 | 1 | 4 | 5 | 5 | 0 | 0 | 0 | 0 | 0 | 0 | 1963 | 1963 | 657.5 | 100 | Obwalden | 75.8 | Nidwalden | 24.2 |  |  | Arnibach | Engelberger Aa | Erlenbach | Eugenibach | Grundwasser | Schuemettlenbach | Trüebenbach | 1.8 | [29 empty] | Konzession(en) | 2041 | [28 empty] | 2671150 | 1188400 |  |  |  | A | Ausleitkraftwerk | 20.8 | 14.8 | 20.5 | 14.5 | 0 | 0 | 0 | 0
303200 | Dallenwil | Dallenwil | L | Wolfenschiessen | Nidwalden | im Normalbetrieb | T |  | 13.8 | 17.75 | 17.75 | 17 | 17 | 17.5 | 58 | 75.5 | 75.5 | 0 | 0 | 0 | 0 | 0 | 0 | 1962 | 1987 | 507.5 | 100 | Obwalden | 33 | Nidwalden | 67 |  |  | Chaltibach | Engelberger Aa | Fallenbach | Gerbibach | Gerlibach | Luterseebach | Trüebenbach | 17 | [29 empty] | Konzession(en) | 2041 | [28 empty] | 2672750 | 1196060 |  |  |  | A | Ausleitkraftwerk | 154 | 150.5 | 142 | 0 | 0 | 0 | 0 | 0
303250 | Buoholzbach | Buoholzbach Wolfenschiessen | L | Wolfenschiessen, Flüglisloo | Nidwalden | im Normalbetrieb | T |  | 0.62 | 2 | 2 | 2 | 2 | 1.5 | 5.5 | 7 | 7 | 0 | 0 | 0 | 0 | 0 | 0 | 2013 |  | 499 | 100 | Nidwalden | 100 |  |  |  |  | Buoholzbach | [6 empty] | 2 | [29 empty] | Konzession(en) | 2091 | [28 empty] | 2673150 | 1197780 |  |  |  | A | Ausleitkraftwerk | 408.45 | 392 | 0 | 0 | 0 | 0 | 0 | 0
303300 | Oberrickenbach | Bannalp | S | Oberrickenbach | Nidwalden | im Normalbetrieb | T |  | 1 | 8.7 | 8.7 | 6.8 | 6.8 | 4.4 | 9.8 | 14.2 | 14.2 | 0 | 0 | 0 | 0 | 0 | 0 | 1937 | 1991 | 890 | 100 | Nidwalden | 100 |  |  |  |  | Bannalpbach | Bannalpsee | [5 empty] | 6.8 | [29 empty] | Andere Rechtsgrundlage | 9999 | [18 empty] | - Rechtsgrundlage: Eigenversorgungsgesetz vom 29.4.1934 | [9 empty] | 2674900 | 1192600 |  |  |  | A | Ausleitkraftwerk | 701.5 | 681.3 | 682 | 667 | 0 | 0 | 0 | 0
303400 | Wolfenschiessen | Wolfenschiessen | L | Wolfenschiessen | Nidwalden | im Normalbetrieb | T |  | 2.6 | 6.6 | 6.6 | 6.6 | 6.6 | 6.6 | 13.7 | 20.3 | 20.3 | 0 | 0 | 0 | 0 | 0 | 0 | 1945 | 1983 | 515.71 | 100 | Nidwalden | 100 |  |  |  |  | Secklisbach | [6 empty] | 6.6 | [29 empty] | Andere Rechtsgrundlage | 9999 | [18 empty] | - Rechtsgrundlage: Eigenversorgungsgesetz vom 29.4.1934 | [9 empty] | 2673000 | 1194900 |  |  |  | A | Ausleitkraftwerk | 277.3 | 273.8 | 269.16 | 0 | 0 | 0 | 0 | 0
303550 | Hackeren | Schild | L | Lungern | Obwalden | im Normalbetrieb | T |  | 0.22 | 1.2 | 1.2 | 1.2 | 1.2 | 0.8 | 2.4 | 3.2 | 3.2 | 0 | 0 | 0 | 0 | 0 | 0 | 2003 | 2003 | 697 | 100 | Obwalden | 100 |  |  |  |  | Dorfbach | Eibach | [5 empty] | 1.2 | [29 empty] | Konzession(en) | 2043 | [28 empty] | 2654760 | 1181210 |  |  |  | A | Ausleitkraftwerk | 678 | 0 | 0 | 0 | 0 | 0 | 0 | 0
303650 | Unteraa (Melchaa) | Unteraa - Melchaa | S | Giswil | Obwalden | im Normalbetrieb | T |  | 13 | 12 | 12 | 12 | 12 | 7 | 23 | 30 | 30 | 0 | 0 | 0 | 0 | 0 | 0 | 2013 | 2013 | 481.5 | 100 | Obwalden | 100 |  |  |  |  | Kleine Melchaa | Melchaa | [5 empty] | 12 | [29 empty] | Konzession(en) | 2041 | [18 empty] | - Zentralen Unteraa (Lungerersee) und Unteraa (Melchaa) in einer Kaverne | [9 empty] | 2656150 | 1185850 |  |  |  | A | Ausleitkraftwerk | 118 | 109 | 0 | 0 | 0 | 0 | 0 | 0
303700 | Unteraa (Lungerersee) | Unteraa - Lungerersee | S | Giswil | Obwalden | im Normalbetrieb | T |  | 32 | 54 | 54 | 54 | 54 | 32.5 | 39.5 | 72 | 72 | 0 | 0 | 0 | 0 | 0 | 0 | 1921 | 1994 | 481.5 | 100 | Obwalden | 100 |  |  |  |  | Lungerersee | [6 empty] | 54 | [29 empty] | Konzession(en) | 2042 | [18 empty] | - Ersatz alte Zentrale Unteraa im Jahr 1994 | - Zentralen Unteraa (Lungerersee) und Unteraa (Melchaa) in einer Kaverne | - Maschinengruppe 4 mit 6MW Leistung erzeugt Bahnstrom (SBB) | [7 empty] | 2656150 | 1185850 |  |  |  | A | Ausleitkraftwerk | 202 | 167.5 | 185 | 160 | 0 | 0 | 0 | 0
303750 | Obflue, Sachseln | Obflue, Sachseln | L | Sachseln, Obflue | Obwalden | im Normalbetrieb | T |  | 0.04 | 0.3 | 0.3 | 0.37 | 0.37 | 0.5 | 1 | 1.5 | 1.5 | 0 | 0 | 0 | 0 | 0 | 0 | 2005 |  | 575 | 100 | Obwalden | 100 |  |  |  |  | Mettentalquellen | [6 empty] | 0.37 | [29 empty] | Bewilligung | 9999 | [18 empty] | - Das Quellenrecht beinhaltet die Nutzung des Wasser für Trink- und Brauchzwecke, sowie der Turbinierung | zur Stromproduktion. | [8 empty] | 2660420 | 1189700 |  | T | Trinkwasser Kraftwerk | N | Nebennutz. KW (Abw.,TW. Dotier., Beschn.,Lock) | 919 | 0 | 880 | 0 | 0 | 0 | 0 | 0
303800 | Hugschwendi | Melchsee-Frutt | S | Kerns, Stöckalp | Obwalden | im Normalbetrieb | T |  | 2 | 14 | 14 | 14 | 14 | 18 | 19 | 37 | 37 | 0 | 0 | 0 | 0 | 0 | 0 | 1960 | 1960 | 1060.5 | 100 | Obwalden | 100 |  |  |  |  | Blauseebach | Henglibach | Melchsee | Tannalpbäche | Tannensee |  |  | 14 | [29 empty] | Andere Rechtsgrundlage | 9999 | [18 empty] | - Genutzte Gewässer: Henglibach wird nur vom 16.Mai bis 31.Juli genutzt | [9 empty] | 2664340 | 1183510 |  |  |  | A | Ausleitkraftwerk | 832.5 | 819.2 | 819 | 769 | 0 | 0 | 0 | 0
303900 | Wisserlen, Kerns | Wisserlen | L | Kerns, Wisserlen | Obwalden | im Normalbetrieb | T |  | 0.24 | 1.15 | 1.15 | 1 | 1 | 1.23 | 2.23 | 3.46 | 3.46 | 0 | 0 | 0 | 0 | 0 | 0 | 1905 | 1997 | 572.68 | 100 | Obwalden | 100 |  |  |  |  | Schwarzegg-Quelle | [6 empty] | 1 | [29 empty] | Konzession(en) | 2060 | [28 empty] | 2665350 | 1195820 |  |  |  | A | Ausleitkraftwerk | 537.5 | 0 | 465 | 0 | 0 | 0 | 0 | 0
304000 | Eichi, Alpnach | Eichi | L | Alpnach, Eichibrücke | Obwalden | im Normalbetrieb | T |  | 12 | 2.4 | 2.4 | 2.2 | 2.2 | 6.68 | 7.72 | 14.4 | 14.4 | 0 | 0 | 0 | 0 | 0 | 0 | 1957 | 1957 | 438.9 | 100 | Obwalden | 100 |  |  |  |  | Sarner Aa | [6 empty] | 2.2 | [29 empty] | Konzession(en) | 2061 | [28 empty] | 2664660 | 1199200 |  |  |  | A | Ausleitkraftwerk | 23.75 | 22.7 | 23.5 | 20 | 0 | 0 | 0 | 0
304100 | Rotzloch | Rotzloch | L | Stansstad, Rotzloch | Nidwalden | im Normalbetrieb | T |  | 0.6 | 0.3 | 0.3 | 0.3 | 0.3 | 0.75 | 0.75 | 1.5 | 1.5 | 0 | 0 | 0 | 0 | 0 | 0 | 1872 | 1935 | 437.46 | 100 | Nidwalden | 100 |  |  |  |  | Melbach | [6 empty] | 0.3 | [29 empty] | Konzession(en) | 9999 | [28 empty] | 2667920 | 1201920 |  |  |  | A | Ausleitkraftwerk | 66.6 | 0 | 60 | 0 | 0 | 0 | 0 | 0
304150 | Mühlenplatz | Mühlenplatz | L | Luzern | Luzern | im Normalbetrieb | T |  | 58 | 0.93 | 0.93 | 0.83 | 0.83 | 2 | 1 | 3 | 3 | 0 | 0 | 0 | 0 | 0 | 0 | 1998 | 1998 | 431.69 | 100 | Luzern | 100 |  |  |  |  | Reuss | [6 empty] | 0.83 | [29 empty] | Konzession(en) | 2075 | [28 empty] | 2665600 | 1211550 |  |  |  | F | Flusskraftwerk (reines Stauwerk) | 1.8 | 0 | 0 | 0 | 0 | 0 | 0 | 0
304175 | Waldemme | Kraftwerk Waldemme | L | Flühli, Hinterlamm | Luzern | im Bau | T |  | 5 | 1.4 | 1.4 | 1.4 | 1.4 | 2.6 | 3.9 | 6.5 | 6.5 | 0 | 0 | 0 | 0 | 0 | 0 | 2023 |  | 820.44 | 100 | Luzern | 100 |  |  |  |  | Waldemme | [6 empty] | 1.4 | [29 empty] | Konzession(en) | 2101 | [28 empty] | 1195690 | 2643900 |  |  |  | A | Ausleitkraftwerk | 39.1 | 0 | 34.9 | 0 | 0 | 0 | 0 | 0
304200 | Wolhusen (Geistlich) | Wolhusen (Geistlich) | L | Wolhusen | Luzern | im Normalbetrieb | T |  | 4 | 0.33 | 0.33 | 0.3 | 0.3 | 0.53 | 0.63 | 1.16 | 1.16 | 0 | 0 | 0 | 0 | 0 | 0 | 1906 | 2003 | 563 | 100 | Luzern | 100 |  |  |  |  | Kleine Emme | [6 empty] | 0.3 | [29 empty] | Konzession(en) | 2082 | Ehehaftes Recht | 9999 | [26 empty] | 2648550 | 1211750 |  |  |  | A | Ausleitkraftwerk | 8.4 | 0 | 0 | 0 | 0 | 0 | 0 | 0
304225 | Ettisbühl | Malters-Ettisbühl | L | Malters | Luzern | im Normalbetrieb | T |  | 16 | 0.87 | 0.87 | 0.87 | 0.87 | 1.72 | 2.78 | 4.5 | 4.5 | 0 | 0 | 0 | 0 | 0 | 0 | 2011 | 2011 | 501.2 | 100 | Luzern | 100 |  |  |  |  | Kleine Emme | [6 empty] | 0.87 | [29 empty] | Konzession(en) | 2091 | [28 empty] | 2655250 | 1209950 |  |  |  | F | Flusskraftwerk (reines Stauwerk) | 0 | 0 | 6.3 | 0 | 0 | 0 | 0 | 0
304250 | Stollen | Stollen | L | Kriens/Obernau | Luzern | im Normalbetrieb | T |  | 0.35 | 0.71 | 0.71 | 0.64 | 0.64 | 1 | 2 | 3 | 3 | 0 | 0 | 0 | 0 | 0 | 0 | 1999 | 1999 | 650.67 | 100 | Luzern | 100 |  |  |  |  | Quellwasser Eigenthal | [6 empty] | 0.64 | [29 empty] | Ehehaftes Recht | 9999 | [18 empty] | - Trinkwasserkraftwerk | [9 empty] | 2660700 | 1209500 |  | T | Trinkwasser Kraftwerk | N | Nebennutz. KW (Abw.,TW. Dotier., Beschn.,Lock) | 276 | 0 | 0 | 0 | 0 | 0 | 0 | 0
304300 | Thorenberg | Thorenberg | L | Littau | Luzern | im Normalbetrieb | T |  | 7 | 0.79 | 0.79 | 0.75 | 0.75 | 2.2 | 2.6 | 4.8 | 4.8 | 0 | 0 | 0 | 0 | 0 | 0 | 1886 | 2000 | 457.1 | 100 | Luzern | 100 |  |  |  |  | Kleine Emme | [6 empty] | 0.75 | [29 empty] | Konzession(en) | 2024 | [28 empty] | 2661500 | 1211600 |  |  |  | A | Ausleitkraftwerk | 17.4 | 17 | 14.4 | 0 | 0 | 0 | 0 | 0
304400 | Emmenweid | Emmenweid | L | Emmenbrücke | Luzern | im Normalbetrieb | T |  | 12 | 1.08 | 1.08 | 1.08 | 1.08 | 1.59 | 2.96 | 4.55 | 4.55 | 0 | 0 | 0 | 0 | 0 | 0 | 1931 | 2003 | 443.99 | 100 | Luzern | 100 |  |  |  |  | Kleine Emme | [6 empty] | 1.08 | [29 empty] | Konzession(en) | 2023 | [28 empty] | 2662670 | 1213220 |  |  |  | A | Ausleitkraftwerk | 11.6 | 11 | 9.4 | 0 | 0 | 0 | 0 | 0
304500 | Rathausen | Rathausen | L | Emmen | Luzern | im Normalbetrieb | T |  | 45 | 2.1 | 2.1 | 2 | 2 | 7.88 | 8.02 | 15.9 | 15.9 | 0 | 0 | 0 | 0 | 0 | 0 | 1896 | 1980 | 425 | 100 | Luzern | 100 |  |  |  |  | Reuss | [6 empty] | 2 | [29 empty] | Konzession(en) | 2060 | [28 empty] | 2666500 | 1214900 |  |  |  | A | Ausleitkraftwerk | 7 | 5.5 | 3.8 | 0 | 0 | 0 | 0 | 0
304600 | Perlen 1 (WTA HF, in Buchrain) | Perlen 1 (WTA HF) | L | Perlen, Buchrain | Luzern | im Normalbetrieb | T |  | 45 | 1 | 1 | 0.96 | 0.96 | 4 | 4 | 8 | 8 | 0 | 0 | 0 | 0 | 0 | 0 | 1873 | 1981 | 412.37 | 100 | Luzern | 100 |  |  |  |  | Reuss | [6 empty] | 0.96 | [29 empty] | Konzession(en) | 9999 | [28 empty] | 2669760 | 1217760 |  |  |  | A | Ausleitkraftwerk | 3.2 | 0 | 2.6 | 0 | 0 | 0 | 0 | 0
304700 | Perlen 2 (WTA PF, in Root) | Perlen 2 (WTA PF) | L | Perlen, Root | Luzern | im Normalbetrieb | T |  | 45 | 1.15 | 1.15 | 1.09 | 1.09 | 3.9 | 3.9 | 7.8 | 7.8 | 0 | 0 | 0 | 0 | 0 | 0 | 1875 | 2000 | 415.6 | 100 | Luzern | 100 |  |  |  |  | Reuss | [6 empty] | 1.09 | [29 empty] | Konzession(en) | 9999 | [28 empty] | 2670550 | 1218210 |  |  |  | A | Ausleitkraftwerk | 5.6 | 2.3 | 3.2 | 1.7 | 0 | 0 | 0 | 0
304750 | Innere Spinnerei | Innere Spinnerei | L | Unterägeri | Zug | im Normalbetrieb | T |  | 2.5 | 0.45 | 0.45 | 0.45 | 0.45 | 0.9 | 1.3 | 2.2 | 2.2 | 0 | 0 | 0 | 0 | 0 | 0 | 1908 | 1981 | 714 | 100 | Zug | 100 |  |  |  |  | Ägerisee | Lorze | [5 empty] | 0.45 | [31 empty] | Ehehaftes Recht | 9999 | [26 empty] | 2686010 | 1221660 |  |  |  | A | Ausleitkraftwerk | 26.2 | 0 | 24 | 0 | 0 | 0 | 0 | 0
304770 | Neuägeri | WKW Neuägeri, Gmde Menzingen | L | Neuägeri, Gmde Menzingen | Zug | im Normalbetrieb | T |  | 2.6 | 0.34 | 0.34 | 0.33 | 0.33 | 0.38 | 1.42 | 1.8 | 1.8 | 0 | 0 | 0 | 0 | 0 | 0 | 2015 |  | 683.4 | 100 | Zug | 100 |  |  |  |  | Lorze (Ausleitkanal) | [6 empty] | 0.33 | [29 empty] | Ehehaftes Recht | 9999 | [28 empty] | 2685270 | 1223040 |  |  |  | A | Ausleitkraftwerk | 16 | 0 | 14.9 | 0 | 0 | 0 | 0 | 0
304800 | Lorzentobel 2 | Lorzentobel 2 | L | Lorzentobel, Nidfuren | Zug | im Normalbetrieb | T |  | 2.9 | 1.9 | 1.9 | 1.7 | 1.7 | 3.8 | 4.2 | 8 | 8 | 0 | 0 | 0 | 0 | 0 | 0 | 1898 | 1943 | 600.69 | 100 | Zug | 100 |  |  |  |  | Lorze | [6 empty] | 1.7 | [29 empty] | Konzession(en) | 2023 | Ehehaftes Recht | 9999 | [26 empty] | 2685060 | 1225170 |  |  |  | A | Ausleitkraftwerk | 82.6 | 0 | 72.8 | 0 | 0 | 0 | 0 | 0
304900 | Lorzentobel 1 | Lorzentobel 1 | L | Lorzentobel | Zug | im Normalbetrieb | T |  | 3.2 | 1.67 | 1.67 | 1.2 | 1.2 | 2.6 | 3.2 | 5.8 | 5.8 | 0 | 0 | 0 | 0 | 0 | 0 | 1891 | 2005 | 536.76 | 100 | Zug | 100 |  |  |  |  | Lorze | [6 empty] | 1.2 | [29 empty] | Konzession(en) | 9999 | [28 empty] | 2684600 | 1226090 |  |  |  | A | Ausleitkraftwerk | 50.1 | 0 | 47 | 0 | 0 | 0 | 0 | 0
305000 | Lorzentobel 3 | Lorzentobel 3 | L | Baar | Zug | im Normalbetrieb | T |  | 2.5 | 2.17 | 2.17 | 1.9 | 1.9 | 4.7 | 5.3 | 10 | 10 | 0 | 0 | 0 | 0 | 0 | 0 | 1854 | 2005 | 456.65 | 100 | Zug | 100 |  |  |  |  | Lorze | [6 empty] | 1.9 | [29 empty] | Ehehaftes Recht | 9999 | [28 empty] | 2683410 | 1227780 |  |  |  | A | Ausleitkraftwerk | 80.4 | 0 | 74 | 0 | 0 | 0 | 0 | 0
305100 | Untermühle, Cham | Untermühle | L | Friesencham, Cham | Zug | im Normalbetrieb | T |  | 12 | 0.6 | 0.6 | 0.57 | 0.57 | 1.41 | 1.29 | 2.7 | 2.7 | 0 | 0 | 0 | 0 | 0 | 0 | 1897 | 2010 | 402.39 | 100 | Zug | 100 |  |  |  |  | Lorze | [6 empty] | 0.57 | [29 empty] | Ehehaftes Recht | 9999 | [28 empty] | 2676130 | 1227770 |  |  |  | F | Flusskraftwerk (reines Stauwerk) | 6.3 | 0 | 5.9 | 0 | 0 | 0 | 0 | 0
305200 | Hagendorn | Hagendorn | L | Hagendorn | Zug | im Normalbetrieb | T |  | 12 | 0.58 | 0.58 | 0.55 | 0.55 | 1.3 | 1.29 | 2.59 | 2.59 | 0 | 0 | 0 | 0 | 0 | 0 | 1893 | 2010 | 397.4 | 100 | Zug | 100 |  |  |  |  | Lorze | [6 empty] | 0.55 | [29 empty] | Ehehaftes Recht | 9999 | [28 empty] | 2675690 | 1228340 |  |  |  | A | Ausleitkraftwerk | 7.1 | 7 | 6.7 | 6.6 | 0 | 0 | 0 | 0
305300 | Bremgarten-Zufikon | Bremgarten-Zufikon | L | Bremgarten | Aargau | im Normalbetrieb | T |  | 200 | 20 | 20 | 19.5 | 19.5 | 37 | 69 | 106 | 106 | 0 | 0 | 0 | 0 | 0 | 0 | 1975 | 1975 | 372.2 | 100 | Aargau | 100 |  |  |  |  | Reuss | [6 empty] | 19.5 | [29 empty] | Konzession(en) | 2050 | [28 empty] | 2668540 | 1244040 |  |  |  | F | Flusskraftwerk (reines Stauwerk) | 12 | 11.2 | 11.9 | 10.5 | 0 | 0 | 0 | 0
305350 | Bruggmühle | Bruggmühle | L | Bremgarten | Aargau | im Normalbetrieb | T |  | 30 | 0.54 | 0.54 | 0.54 | 0.54 | 2.11 | 1.4 | 3.51 | 3.51 | 0 | 0 | 0 | 0 | 0 | 0 | 1998 | 1998 | 359.5 | 100 | Aargau | 100 |  |  |  |  | Reuss | [6 empty] | 0.54 | [29 empty] | Konzession(en) | 2075 | [28 empty] | 2668050 | 1244710 |  |  |  | F | Flusskraftwerk (reines Stauwerk) | 0 | 0 | 2.22 | 1.05 | 0 | 0 | 0 | 0
305400 | Windisch | Windisch | L | Windisch | Aargau | im Normalbetrieb | T |  | 55 | 2.09 | 2.09 | 2.01 | 2.01 | 5.8 | 6.4 | 12.2 | 12.2 | 0 | 0 | 0 | 0 | 0 | 0 | 1830 | 2016 | 333.47 | 100 | Aargau | 100 |  |  |  |  | Reuss | [6 empty] | 2.01 | [29 empty] | Konzession(en) | 2056 | [18 empty] | - 2016: Maschinengruppe 3 und Kanaltore erneuert | - 1918/1919: Bau eines neuen Turbinenhauses | - 1927 Anbau Maschinenhaus und Einbau einer Propellerturbine | [7 empty] | 2659720 | 1259240 |  |  |  | A | Ausleitkraftwerk | 5.2 | 3.6 | 3.2 | 2.8 | 0 | 0 | 0 | 0
400050 | Limmern | Limmern | U | Linthal, Ochsenstafel | Glarus | im Normalbetrieb | T | P | 200 | 1000 | 1000 | 1000 | 1000 | 6.4 | 1.4 | 7.8 | 7.8 | 140 | 1000 | 1000 | 0 | 0 | 0 | 2016 | 2016 | 1706.4 | 100 | Glarus | 100 |  |  |  |  | Limmernsee | Muttsee | [5 empty] | 1000 | [29 empty] | Konzession(en) | 2096 | [18 empty] | - Zentrale Limmern praktiziert Uwälzbetrieb | [9 empty] | 2720030 | 1189850 |  |  |  | A | Ausleitkraftwerk | 724 | 560 | 0 | 0 | 724 | 560 | 0 | 0
400075 | Bergwasser Sandbach (Pumpz.) | Tierfehd (Hintersand) | L | Hintersand (Ausgleichsbecken) | Glarus | im Normalbetrieb |  | P | 1.2 | 0 | 0 | 0 | 0 | 0 | 0 | 0 | 0 | 1.2 | 0.62 | 0.62 | 0.05 | 0.2 | 0.25 | 2004 |  | 1272.5 | 100 | Glarus | 100 |  |  |  |  | Sandbach | [6 empty] | 0 | [29 empty] | Konzession(en) | 2048 | [18 empty] | - Die Pumpen fördern das anfallende Karstwasser aus dem Umleitstollen in den Freispiegelstollen, welcher das Wasser vom Fisetenbach | und Walenbach dem Ausgleichsbecken Hintersand zuführt. Die Fördermengen sind unterschiedlich und richten sich nach dem Wasseranfall. | Im Winter wird teilweise kein Wasser gefördert da keines vorhanden ist. | [7 empty] | 2715850 | 1189090 |  |  |  | A | Ausleitkraftwerk | 0 | 0 | 0 | 0 | 0 | 0 | 0 | 0
400200 | Tierfehd (Limmern) | Tierfehd (Limmern) | S | Linthal, Tierfehd | Glarus | im Normalbetrieb | T | P | 33 | 306 | 306 | 360 | 360 | 192.1 | 130.5 | 322.6 | 322.6 | 0 | 0 | 0 | 3 | 3.8 | 6.8 | 1964 | 1964 | 816.3 | 100 | Glarus | 100 |  |  |  |  | Biffertenbäche | Fätschbach | Limmernbach | Limmernsee | Oberstafelbach | Quellbach | Ringgenbach | 360 | Rötibach |  |  |  |  | A | Axpo AG (Zentrale Fätschbach) | [22 empty] | Konzession(en) | 2096 | [18 empty] | - Zentralen Tierfehd (Limmern) und Tierfehd (Hintersand) in einer Kaverne | [9 empty] | 2718030 | 1192830 |  |  |  | A | Ausleitkraftwerk | 1045.5 | 938.5 | 1016.6 | 909.6 | 0 | 0 | 0 | 0
400250 | Tierfehd (Umwälzwerk) | Tierfehd (Umwälzwerk) | P | Linthal, Tierfehd | Glarus | im Normalbetrieb | T | P | 15.03 | 137.9 | 137.9 | 175 | 175 | 0 | 0 | 0 | 0 | 11.2 | 130.7 | 140 | 0 | 0 | 0 | 2010 |  | 778.43 | 100 | Glarus | 100 |  |  |  |  | Limmernbach | Limmernsee | Tierfehd (Ausgleichsbecken) |  |  |  |  | 175 | [29 empty] | Konzession(en) | 2096 | [18 empty] | - Zentrale Tierfehd (Umwälzwerk) praktiziert Umwälzbetrieb | [9 empty] | 2717880 | 1193120 |  |  |  | A | Ausleitkraftwerk | 589 | 560 | 560.6 | 531.6 | 564 | 452 | 574 | 467
400300 | Tierfehd (Hintersand) | Tierfehd (Hintersand) | L | Linthal, Tierfehd | Glarus | im Normalbetrieb | T | P | 11 | 46 | 46 | 50 | 50 | 11.3 | 76.7 | 88 | 88 | 6.4 | 34 | 38 | 28.75 | 28.75 | 57.5 | 1964 | 1968 | 816.3 | 100 | Glarus | 100 |  |  |  |  | Bifertenbach | Bodenbach | Durnagelbach | Fisetenbach | Furbach | Jetzbach | Limmernbach | 50 | Walenbach | Wichlenbach | Wildwüestibach | Wolfisbach |  | A | SNE (Zentrale Schwanden (Sernf)) | [22 empty] | Konzession(en) | 2096 | [18 empty] | - Zentralen Tierfehd (Limmern) und Tierfehd (Hintersand) in einer Kaverne | - Laufkraftwerk. Wasser vom Stausee Limmernboden kann nicht in der Zentrale Tierfehd (Hintersand) turbiniert werden | - Pumpen dienen der Speicherung im Staisee Limmernboden | [7 empty] | 2718030 | 1192830 |  |  |  | A | Ausleitkraftwerk | 486.5 | 481.5 | 472.8 | 467.8 | 0 | 0 | 0 | 0
400400 | Linthal (Limmern) | Linthal | L | Linthal | Glarus | im Normalbetrieb | T | P | 32 | 34 | 34 | 40 | 40 | 25.7 | 38.1 | 63.8 | 63.8 | 0 | 0 | 0 | 0.2 | 0.15 | 0.35 | 1964 | 1964 | 683.2 | 100 | Glarus | 100 |  |  |  |  | Fätschbach | Limmernsee | Linth | Muttsee |  |  |  | 40 | [29 empty] | Konzession(en) | 2096 | [18 empty] | - Zentralen Linthal (Limmern) und Fätschbach in einem Gebäude | [9 empty] | 2718010 | 1197210 |  |  |  | A | Ausleitkraftwerk | 143.5 | 130 | 132.1 | 118.6 | 0 | 0 | 0 | 0
400500 | Fätschbach | Fätschbach | L | Linthal | Glarus | im Normalbetrieb | T |  | 3 | 15 | 15 | 14.5 | 14.5 | 20.1 | 54.3 | 74.4 | 74.4 | 0 | 0 | 0 | 0 | 0 | 0 | 1950 | 1950 | 683.2 | 100 | Glarus | 100 |  |  |  |  | Fätschbach | [6 empty] | 14.5 | [5 empty] | B | KLL (Zentrale Tierfehd(Limmern)) | [22 empty] | Konzession(en) | 2029 | [18 empty] | - Zentralen Linthal (Limmern) und Fätschbach in einem Gebäude | [9 empty] | 2718010 | 1197210 |  |  |  | A | Ausleitkraftwerk | 629.4 | 621.5 | 578 | 575.5 | 0 | 0 | 0 | 0
400600 | Linthkraft (Stiftung) | Linthkraft (Stiftung) | L | Linthal | Glarus | im Normalbetrieb | T |  | 5 | 0.5 | 0.5 | 0.4 | 0.4 | 1.17 | 1.1 | 2.27 | 2.27 | 0 | 0 | 0 | 0 | 0 | 0 | 1900 | 2004 | 655.45 | 100 | Glarus | 100 |  |  |  |  | Linth | [6 empty] | 0.4 | [29 empty] | Ehehaftes Recht | 9999 | [28 empty] | 2718640 | 1197730 |  |  |  | A | Ausleitkraftwerk | 9.2 | 0 | 0 | 0 | 0 | 0 | 0 | 0
400700 | Linthal (Spinnerei Linthal) | Linthwerk | L | Linthal | Glarus | im Normalbetrieb | T |  | 15 | 1.6 | 1.6 | 1.6 | 1.6 | 3.64 | 4.5 | 8.14 | 8.14 | 0 | 0 | 0 | 0 | 0 | 0 | 1877 | 2012 | 636.82 | 100 | Glarus | 100 |  |  |  |  | Linth | [6 empty] | 1.6 | [29 empty] | Konzession(en) | 9999 | [28 empty] | 2718900 | 1198400 |  |  |  | A | Ausleitkraftwerk | 12.4 | 12 | 11.1 | 10.5 | 0 | 0 | 0 | 0
400800 | Brummbach, Linthal | Brummbach, Linthal | L | Linthal, Stachelberg | Glarus | im Normalbetrieb | T |  | 0.7 | 3.9 | 3.9 | 2.44 | 2.44 | 5 | 7.6 | 12.6 | 12.6 | 0 | 0 | 0 | 0 | 0 | 0 | 1921 | 2010 | 640.5 | 100 | Glarus | 100 |  |  |  |  | Brummbach | [6 empty] | 2.44 | [29 empty] | Konzession(en) | 9999 | [28 empty] | 2719080 | 1198580 |  |  |  | A | Ausleitkraftwerk | 440.2 | 438.8 | 0 | 0 | 0 | 0 | 0 | 0
400850 | Brummbach, Braunwald | Brummbach, Braunwald | L | Braunwald | Glarus | im Normalbetrieb | T |  | 0.7 | 0.93 | 0.93 | 1 | 1 | 0.4 | 2.8 | 3.2 | 3.2 | 0 | 0 | 0 | 0 | 0 | 0 | 2014 |  | 1265 | 100 | Glarus | 100 |  |  |  |  | Brummbach | [6 empty] | 1 | [29 empty] | Konzession(en) | 2074 | [28 empty] | 2717590 | 1199760 |  |  |  | A | Ausleitkraftwerk | 160 | 0 | 0 | 0 | 0 | 0 | 0 | 0
400910 | Cotlan, Rüti | Kraftwerk Cotlan | L | Rüti, Gmde Glarus Süd | Glarus | im Normalbetrieb | T |  | 15 | 2.53 | 2.53 | 2.44 | 2.44 | 4.5 | 8 | 12.5 | 12.5 | 0 | 0 | 0 | 0 | 0 | 0 | 2017 |  | 618.45 | 100 | Glarus | 100 |  |  |  |  | Linth | [6 empty] | 2.44 | [29 empty] | Konzession(en) | 2097 | [28 empty] | 2719730 | 1199250 |  |  |  | A | Ausleitkraftwerk | 19.6 | 0 | 0 | 0 | 0 | 0 | 0 | 0
400950 | Diesbach (Linth), Legler | Diesbach (Linth) | L | Diesbach | Glarus | im Normalbetrieb | T |  | 12 | 0.93 | 0.93 | 0.88 | 0.88 | 2 | 3.1 | 5.1 | 5.1 | 0 | 0 | 0 | 0 | 0 | 0 | 1945 | 1997 | 588.06 | 100 | Glarus | 100 |  |  |  |  | Linth | [6 empty] | 0.88 | [29 empty] | Andere Rechtsgrundlage | 2075 | [28 empty] | 2720990 | 1201230 |  |  |  | A | Ausleitkraftwerk | 11.3 | 0 | 8.4 | 0 | 0 | 0 | 0 | 0
401000 | Hätzingen | Hefti | L | Hätzingen | Glarus | im Normalbetrieb | T |  | 8 | 1.05 | 1.05 | 0.88 | 0.88 | 2.3 | 4.4 | 6.7 | 6.7 | 0 | 0 | 0 | 0 | 0 | 0 | 1850 | 2007 | 558.95 | 100 | Glarus | 100 |  |  |  |  | Linth | [6 empty] | 0.88 | [29 empty] | Andere Rechtsgrundlage | 2046 | [28 empty] | 2721880 | 1202750 |  |  |  | A | Ausleitkraftwerk | 10 | 0 | 7.5 | 0 | 0 | 0 | 0 | 0
401100 | Luchsingen | Luchsingen | L | Luchsingen | Glarus | im Umbau | T |  | 0.84 | 3.5 | 3.5 | 3.3 | 3.3 | 4 | 9.5 | 13.5 | 13.5 | 0 | 0 | 0 | 0 | 0 | 0 | 1940 | 1976 | 595.8 | 100 | Glarus | 100 |  |  |  |  | Baechibach | [6 empty] | 3.3 | [29 empty] | Konzession(en) | 2030 | [18 empty] | Nach dem Ausbau und Inbetriebnahme im 2023 sind folgende Daten zu erwarten: |  | - Ausbauwassermenge (an 80 Tagen erreicht) 1,20 m3/s | Installierte Leistung sämtlicher Turbinen 5,8 MW | Maximal mögliche Leistung ab Generatoren 5,8 MW | Mittlere Produktionserwartung im Sommerhalbjahr 16,0 GWh | Mittlere Produktionserwartung im Winterhalbjahr 6,0 GWh | Mittlere Produktionserwartung im Jahr 22,0 GWh/a | Kote Maschinensaalboden 595,80 m.ü.M. | Dauer (Endjahr der Konzession) im Jahr 2030 | 2721520 | 1202900 |  |  |  | A | Ausleitkraftwerk | 512 | 0 | 0 | 480 | 0 | 0 | 0 | 0
401150 | Leuggelbach | Leuggelbach | L | Leuggelbach | Glarus | im Normalbetrieb | T |  | 0.2 | 1 | 1 | 1 | 1 | 2.5 | 3.9 | 6.4 | 6.4 | 0 | 0 | 0 | 0 | 0 | 0 | 1930 | 1993 | 550 | 100 | Glarus | 100 |  |  |  |  | Vorbach | [6 empty] | 1 | [31 empty] | Andere Rechtsgrundlage | 9999 | [26 empty] | 2722390 | 1204180 |  |  |  | A | Ausleitkraftwerk | 561 | 0 | 546 | 0 | 0 | 0 | 0 | 0
401200 | Haslen | Haslen | L | Haslen | Glarus | im Normalbetrieb | T |  | 10.56 | 0.92 | 0.92 | 0.88 | 0.88 | 2.76 | 3.24 | 6 | 6 | 0 | 0 | 0 | 0 | 0 | 0 | 1848 | 2012 | 538.6 | 100 | Glarus | 100 |  |  |  |  | Linth | [6 empty] | 0.88 | [29 empty] | Ehehaftes Recht | 9999 | [18 empty] | - Ehehaftes Wassernutzungsrecht. Die energierechtliche Bewilligung wurde vom Kanton für 80 Jahre erteilt. | [9 empty] | 2723370 | 1204920 |  |  |  | A | Ausleitkraftwerk | 10 | 0 | 9.64 | 0 | 0 | 0 | 0 | 0
401225 | Schwanden (F.Blumer) | Schwanden (F.Blumer) | L | Schwanden | Glarus | im Normalbetrieb | T |  | 21.5 | 0.9 | 0.9 | 0.85 | 0.85 | 1.5 | 2.8 | 4.3 | 4.3 | 0 | 0 | 0 | 0 | 0 | 0 | 1828 | 1999 | 523.8 | 100 | Glarus | 100 |  |  |  |  | Linth | [6 empty] | 0.85 | [29 empty] | Konzession(en) | 2078 | [28 empty] | 2724670 | 1206050 |  |  |  | A | Ausleitkraftwerk | 4.65 | 0 | 0 | 0 | 0 | 0 | 0 | 0
401250 | Empächli | Empächli | L | Elm | Glarus | im Normalbetrieb | T |  | 0.1 | 0.33 | 0.33 | 0.32 | 0.32 | 0.3 | 0.9 | 1.2 | 1.2 | 0 | 0 | 0 | 0 | 0 | 0 | 1995 | 1995 | 1440 | 100 | Glarus | 100 |  |  |  |  | Quelle Pleus | Steinibach | [5 empty] | 0.32 | [29 empty] | Konzession(en) | 9999 | [28 empty] | 2730980 | 1198240 |  |  |  | A | Ausleitkraftwerk | 0 | 0 | 380 | 0 | 0 | 0 | 0 | 0
401300 | Krauchbach | Krauchbachwerk | L | Matt | Glarus | im Normalbetrieb | T |  | 0.8 | 0.64 | 0.64 | 0.6 | 0.6 | 0.8 | 2.3 | 3.1 | 3.1 | 0 | 0 | 0 | 0 | 0 | 0 | 1902 | 1999 | 845 | 100 | Glarus | 100 |  |  |  |  | Krauchbach | [6 empty] | 0.6 | [29 empty] | Konzession(en) | 9999 | Ehehaftes Recht | 9999 | Andere Rechtsgrundlage | 9999 | [24 empty] | 2731000 | 1202000 |  |  |  | A | Ausleitkraftwerk | 82 | 0 | 77 | 0 | 0 | 0 | 0 | 0
401325 | Engi, Hinterdorf (Sernf) | Engi, Hinterdorf (Sernf) | L | Engi (Glarus Süd) | Glarus | im Normalbetrieb | T |  | 7 | 0.53 | 0.53 | 0.53 | 0.53 | 0.4 | 2.1 | 2.5 | 2.5 | 0 | 0 | 0 | 0 | 0 | 0 | 2012 |  | 795.2 | 100 | Glarus | 100 |  |  |  |  | Sernf | [6 empty] | 0.53 | [29 empty] | Ehehaftes Recht | 2062 | [28 empty] | 2730910 | 1204030 |  |  |  | A | Ausleitkraftwerk | 0 | 0 | 39.5 | 0 | 0 | 0 | 0 | 0
401350 | Engi, Vorderdorf (Mühlebach) | Engi | L | Engi, Vorderdorf (Glarus Süd) | Glarus | im Normalbetrieb | T |  | 1.1 | 3.75 | 3.75 | 3.75 | 3.75 | 3.45 | 12.65 | 16.1 | 16.1 | 0 | 0 | 0 | 0 | 0 | 0 | 2009 |  | 810.45 | 100 | Glarus | 100 |  |  |  |  | Mühlebach | [6 empty] | 3.75 | [29 empty] | Konzession(en) | 2089 | [18 empty] | - Zentrale Bergen mit 150 KW befindet sich auch in der Zentrale Engi, Vorderdorf (Mühlebach) | [9 empty] | 2730350 | 1205190 |  |  |  | A | Ausleitkraftwerk | 353 | 0 | 0 | 0 | 0 | 0 | 0 | 0
401360 | Mühlebach II, Engi | Kraftwerk Mühlebach AG | L | Engi, Unter Engi | Glarus | im Normalbetrieb | T |  | 1.6 | 0.53 | 0.53 | 0.53 | 0.53 | 0.8 | 1 | 1.8 | 1.8 | 0 | 0 | 0 | 0 | 0 | 0 | 2018 |  | 767.5 | 100 | Glarus | 100 |  |  |  |  | Mühlebach | [6 empty] | 0.53 | [29 empty] | Konzession(en) | 2051 | [28 empty] | 2729680 | 1205210 |  |  |  | A | Ausleitkraftwerk | 39 | 0 | 0 | 0 | 0 | 0 | 0 | 0
401400 | Schwanden (Sernf) | Sernf | L | Schwanden | Glarus | im Normalbetrieb | T |  | 8.8 | 15.7 | 15.7 | 16.5 | 16.5 | 26 | 59 | 85 | 85 | 0 | 0 | 0 | 0 | 0 | 0 | 1931 | 2003 | 537.6 | 100 | Glarus | 100 |  |  |  |  | Sernf | [6 empty] | 16.5 | [5 empty] | B | KLL (Zentrale Tierfehd (Hintersand)) | [22 empty] | Konzession(en) | 2051 | Andere Rechtsgrundlage | 9999 | [16 empty] | - Zentralen Schwanden (Sernf), Schwanden (Niederenbach) und Schwanden (Gemeinde) in einem Gebäude | [9 empty] | 2725380 | 1206280 |  |  |  | A | Ausleitkraftwerk | 23 | 0 | 0 | 0 | 0 | 0 | 0 | 0
401500 | Schwanden (Niederenbach) | Niederenbach | S | Schwanden | Glarus | im Normalbetrieb | T |  | 3.6 | 28.2 | 28.2 | 33.5 | 33.5 | 13 | 27 | 40 | 40 | 0 | 0 | 0 | 0 | 0 | 0 | 1931 | 2004 | 537.6 | 100 | Glarus | 100 |  |  |  |  | Garichtisee | Niederenbach | [5 empty] | 33.5 | [29 empty] | Konzession(en) | 2051 | Andere Rechtsgrundlage | 9999 | [16 empty] | - Zentralen Schwanden (Sernf), Schwanden (Niederenbach) und Schwanden (Gemeinde) in einem Gebäude | [9 empty] | 2725380 | 1206280 |  |  |  | A | Ausleitkraftwerk | 232.5 | 228 | 220 | 0 | 0 | 0 | 0 | 0
401600 | Schwanden (Gemeinde) | Schwanden (Gemeinde) | L | Schwanden | Glarus | im Normalbetrieb | T |  | 0.56 | 1.8 | 1.8 | 1.8 | 1.8 | 4.5 | 6 | 10.5 | 10.5 | 0 | 0 | 0 | 0 | 0 | 0 | 1899 | 2005 | 535 | 100 | Glarus | 100 |  |  |  |  | Niederenbach | [6 empty] | 1.8 | [29 empty] | Konzession(en) | 9999 | [18 empty] | - Zentralen Schwanden (Sernf), Schwanden (Niederenbach) und Schwanden (Gemeinde) in einem Gebäude | [9 empty] | 2725370 | 1206270 |  |  |  | A | Ausleitkraftwerk | 365 | 345 | 0 | 0 | 0 | 0 | 0 | 0
401700 | Schwanden (SNE) | Schwanden (SNE) | L | Schwanden | Glarus | im Normalbetrieb | T |  | 5 | 0.5 | 0.5 | 0.4 | 0.4 | 0.8 | 1.5 | 2.3 | 2.3 | 0 | 0 | 0 | 0 | 0 | 0 | 1908 | 2000 | 522 | 100 | Glarus | 100 |  |  |  |  | Sernf | [6 empty] | 0.4 | [29 empty] | Ehehaftes Recht | 9999 | [28 empty] | 2724980 | 1206160 |  |  |  | A | Ausleitkraftwerk | 11.05 | 9.2 | 10.56 | 9.3 | 0 | 0 | 0 | 0
401750 | Mitlödi (Föhnen/Sool) | Mitlödi (Föhnen/Sool) | L | Mitlödi | Glarus | im Normalbetrieb | T |  | 13 | 4 | 4 | 4 | 4 | 10.9 | 10.9 | 21.8 | 21.8 | 0 | 0 | 0 | 0 | 0 | 0 | 2020 |  | 532.8 | 100 | Glarus | 100 |  |  |  |  | Niederenbach | Sernf | [5 empty] | 4 | [29 empty] | Konzession(en) | 2099 | [28 empty] | 2725110 | 1207800 |  |  |  | A | Ausleitkraftwerk | 38.4 | 0 | 33.59 | 0 | 0 | 0 | 0 | 0
401760 | Mitlödi (Seidendruckerei) | Mitlödi (Seidendruckerei) | L | Mitlödi (Glarus Süd) | Glarus | im Normalbetrieb | T |  | 22 | 0.85 | 0.85 | 0.82 | 0.82 | 2.2 | 3.5 | 5.7 | 5.7 | 0 | 0 | 0 | 0 | 0 | 0 | 2016 |  | 492.35 | 100 | Glarus | 100 |  |  |  |  | Linth | [6 empty] | 0.82 | [29 empty] | Konzession(en) | 2096 | [28 empty] | 2725150 | 1208020 |  |  |  | A | Ausleitkraftwerk | 6 | 0 | 5 | 0 | 0 | 0 | 0 | 0
401775 | Mühlefuhr, Ennenda | Mühlefuhr | L | Ennenda | Glarus | im Normalbetrieb | T |  | 22 | 0.82 | 0.82 | 0.82 | 0.82 | 1.65 | 3.85 | 5.5 | 5.5 | 0 | 0 | 0 | 0 | 0 | 0 | 1920 | 2010 | 482.26 | 100 | Glarus | 100 |  |  |  |  | Linth | [6 empty] | 0.82 | [29 empty] | Ehehaftes Recht | 9999 | [28 empty] | 2724970 | 1209700 |  |  |  | A | Ausleitkraftwerk | 0 | 0 | 4.15 | 0 | 0 | 0 | 0 | 0
401780 | Holenstein I Wehr. KW Glarus | Holenstein Wehrkraftw. Glarus | L | Mitlödi, Gmde. Glarus Süd | Glarus | im Normalbetrieb | T |  | 18.5 | 0.55 | 0.55 | 0.55 | 0.55 | 0.88 | 1.32 | 2.2 | 2.2 | 0 | 0 | 0 | 0 | 0 | 0 | 2016 |  | 479.5 | 100 | Glarus | 100 |  |  |  |  | Linth | [6 empty] | 0.55 | [29 empty] | Andere Rechtsgrundlage | 9999 | [28 empty] | 2724570 | 1210120 |  |  |  | A | Ausleitkraftwerk | 2.8 | 0 | 0 | 0 | 0 | 0 | 0 | 0
401790 | Walzmühle 2 | Walzmühle 2 | L | Ennenda, Alpenbrüggli | Glarus | im Normalbetrieb | T |  | 10 | 0.32 | 0.32 | 0.32 | 0.32 | 1.07 | 1.31 | 2.38 | 2.38 | 0 | 0 | 0 | 0 | 0 | 0 | 2011 | 2011 | 468.5 | 100 | Glarus | 100 |  |  |  |  | Linth | [6 empty] | 0.32 | [29 empty] | Konzession(en) | 2059 | [28 empty] | 2723740 | 1212210 |  |  |  | A | Ausleitkraftwerk | 0 | 0 | 4.22 | 0 | 0 | 0 | 0 | 0
401800 | Elggiskraft, Netstal | Elggiskraft, Netstal | L | Netstal | Glarus | im Normalbetrieb | T |  | 20 | 0.8 | 0.8 | 0.8 | 0.8 | 1.66 | 2.69 | 4.35 | 4.35 | 0 | 0 | 0 | 0 | 0 | 0 | 1912 | 1983 | 452.4 | 100 | Glarus | 100 |  |  |  |  | Linth | [6 empty] | 0.8 | [29 empty] | Konzession(en) | 2031 | [28 empty] | 2723200 | 1213800 |  |  |  | A | Ausleitkraftwerk | 4.7 | 3.6 | 4.6 | 0 | 0 | 0 | 0 | 0
401900 | Am Löntsch | Am Löntsch | S | Netstal | Glarus | im Normalbetrieb | T |  | 20 | 89.1 | 89.1 | 60 | 60 | 47.5 | 71.6 | 119.1 | 119.1 | 0 | 0 | 0 | 0 | 0 | 0 | 1908 | 1975 | 481.75 | 100 | Glarus | 100 |  |  |  |  | Klöntaler-See | Löntsch | [5 empty] | 60 | [5 empty] | A | Spälti & Co AG, Netstal | [22 empty] | Konzession(en) | 2038 | [28 empty] | 2722350 | 1212990 |  |  |  | A | Ausleitkraftwerk | 373.2 | 353.4 | 337.6 | 319.7 | 0 | 0 | 0 | 0
402000 | Linthkraft, Netstal | Linthkraft, Netstal | L | Netstal | Glarus | im Normalbetrieb | T |  | 35 | 1.42 | 1.42 | 1.4 | 1.4 | 2.5 | 3.7 | 6.2 | 6.2 | 0 | 0 | 0 | 0 | 0 | 0 | 1923 | 1960 | 449 | 100 | Glarus | 100 |  |  |  |  | Linth | [6 empty] | 1.4 | [29 empty] | Konzession(en) | 9999 | [28 empty] | 2723190 | 1214910 |  |  |  | A | Ausleitkraftwerk | 4.7 | 3.8 | 4.6 | 3.6 | 0 | 0 | 0 | 0
402100 | Tobel | Mels (Tobel) | L | Mels | St.Gallen | im Normalbetrieb | T |  | 2.8 | 0.99 | 0.99 | 0.95 | 0.95 | 1.7 | 2.2 | 3.9 | 3.9 | 0 | 0 | 0 | 0 | 0 | 0 | 1906 | 1995 | 714.6 | 100 | St.Gallen | 100 |  |  |  |  | Seez | [6 empty] | 0.95 | [5 empty] | B | KSL (Zentrale Mapragg) | [22 empty] | Konzession(en) | 2054 | [28 empty] | 2748500 | 1211540 |  |  |  | A | Ausleitkraftwerk | 43 | 42.8 | 35 | 0 | 0 | 0 | 0 | 0
402200 | Mels (KW Stoffel) | Mels (KW Stoffel) | L | Mels, Steigs | St.Gallen | im Normalbetrieb | T |  | 2.34 | 3.3 | 3.3 | 3.4 | 3.4 | 5.26 | 8.74 | 14 | 14 | 0 | 0 | 0 | 0 | 0 | 0 | 1931 | 1989 | 536.7 | 100 | St.Gallen | 100 |  |  |  |  | Seez | [6 empty] | 3.4 | [5 empty] | B | KSL (Zentrale Mapragg) | [22 empty] | Konzession(en) | 2057 | [18 empty] | - Kote Maschinensaalboden bezieht sich auf die Höhe der Turbinenachse | - Ersatzenergie: Bezug wird in Franken abgegolten infolge Wasserableitung der Seez durch KSL | [8 empty] | 2750220 | 1212140 |  |  |  | A | Ausleitkraftwerk | 149.4 | 0 | 148 | 0 | 0 | 0 | 0 | 0
402300 | Mels (Halde) | Mels (Halde) | L | Mels | St.Gallen | im Normalbetrieb | T |  | 2.5 | 0.55 | 0.55 | 0.5 | 0.5 | 0.96 | 1.68 | 2.64 | 2.64 | 0 | 0 | 0 | 0 | 0 | 0 | 1878 | 2003 | 507 | 100 | St.Gallen | 100 |  |  |  |  | Seez | [6 empty] | 0.5 | [5 empty] | B | KSL (Zentrale Mapragg) | [22 empty] | Konzession(en) | 2048 | Ehehaftes Recht | 9999 | [16 empty] | - Ersatzenergie: Bezug wird in Franken abgegolten infolge Wasserableitung der Seez durch KSL | [9 empty] | 2750120 | 1212280 |  |  |  | A | Ausleitkraftwerk | 29.59 | 0 | 28.8 | 28.5 | 0 | 0 | 0 | 0
402350 | Weissenstein, Mels | KW Weissenstein | L | Mels, Plons | St.Gallen | im Normalbetrieb | T |  | 0.13 | 0.64 | 0.64 | 0.64 | 0.64 | 1 | 1.36 | 2.36 | 2.36 | 0 | 0 | 0 | 0 | 0 | 0 | 2018 |  | 1065 | 100 | St.Gallen | 100 |  |  |  |  | Rietquelle | Schwiwald-Quellen | [5 empty] | 0.64 | [29 empty] | Konzession(en) | 2079 | [28 empty] | 2746650 | 1212980 |  | W | Wässerwasser Kraftwerk | N | Nebennutz. KW (Abw.,TW. Dotier., Beschn.,Lock) | 0 | 0 | 583 | 0 | 0 | 0 | 0 | 0
402360 | Chapfensee | KW Chapfensee | L | Mels, Plons | St.Gallen | im Normalbetrieb | T |  | 1.6 | 0.65 | 0.65 | 0.65 | 0.65 | 0.7 | 1 | 1.7 | 1.7 | 0 | 0 | 0 | 0 | 0 | 0 | 2019 |  | 1031.5 | 100 | St.Gallen | 100 |  |  |  |  | Cholschlagerbach | [6 empty] | 0.65 | [29 empty] | Konzession(en) | 2079 | [28 empty] | 2747230 | 1212620 |  | W | Wässerwasser Kraftwerk | N | Nebennutz. KW (Abw.,TW. Dotier., Beschn.,Lock) | 0 | 0 | 35 | 0 | 0 | 0 | 0 | 0
402370 | Mädems-Parmort | Kraftwerk Mädems-Parmort | L | Mels | St.Gallen | im Normalbetrieb | T |  | 0.5 | 1.76 | 1.76 | 1.76 | 1.76 | 2 | 3.7 | 5.7 | 5.7 | 0 | 0 | 0 | 0 | 0 | 0 | 2018 |  | 1060 | 100 | St.Gallen | 100 |  |  |  |  | Cholschlagerbach | Mädems Quellen | [5 empty] | 1.76 | [29 empty] | Konzession(en) | 2098 | [28 empty] | 2746510 | 1212830 |  |  |  | A | Ausleitkraftwerk | 0 | 0 | 589.1 | 0 | 0 | 0 | 0 | 0
402400 | Plons | Plons | L | Plons, Gmde. Mels | St.Gallen | ausser Betrieb/reduzierter Betrieb | T |  | 1.8 | 6.93 | 6.93 | 6.93 | 6.93 | 0 | 0 | 0 | 0 | 0 | 0 | 0 | 0 | 0 | 0 | 1948 | 2019 | 480.6 | 100 | St.Gallen | 100 |  |  |  |  | Chapfensee | Cholschlagerbach | Lutzbach | Röllbach | Schmelzibach |  |  | 6.93 | [29 empty] | Konzession(en) | 2074 | [18 empty] | - Wegen Druckleitungsdefekt und Rechtsverfahren steht das Kraftwerk still | - Die erwartete Produktion beträgt nach Inbetriebnahme: | Winter: 5.72 GWh | Sommer: 17.20 GWh | Jahr: 22.92 GWh | [5 empty] | 2749010 | 1213310 |  |  |  | A | Ausleitkraftwerk | 549.4 | 536.2 | 509.4 | 496 | 0 | 0 | 0 | 0
402500 | Pravizin 1 (Bruggwiti) | Flums (Pravizin 1 (Bruggwiti)) | L | Flums | St.Gallen | im Normalbetrieb | T |  | 2.6 | 11.4 | 11.4 | 11.4 | 11.4 | 20 | 22.8 | 42.8 | 42.8 | 0 | 0 | 0 | 0 | 0 | 0 | 1901 | 2021 | 624.14 | 100 | St.Gallen | 100 |  |  |  |  | Schilsbach | [6 empty] | 11.4 | [29 empty] | Konzession(en) | 2061 | [18 empty] | - Kote Maschinensaalboden bezieht sich auf die Höhe der Turbinenachse | [9 empty] | 2743950 | 1216800 |  |  |  | A | Ausleitkraftwerk | 0 | 0 | 0 | 0 | 0 | 0 | 0 | 0
402600 | Pravizin 2 (Äuli) | Flums (Pravizin 2 (Äuli)) | L | Flums | St.Gallen | im Normalbetrieb | T |  | 0.7 | 2.08 | 2.08 | 2.08 | 2.08 | 3 | 3.77 | 6.77 | 6.77 | 0 | 0 | 0 | 0 | 0 | 0 | 1943 | 1943 | 624.39 | 100 | St.Gallen | 100 |  |  |  |  | Schilsbach | [6 empty] | 2.08 | [29 empty] | Konzession(en) | 2061 | [18 empty] | - Kote Maschinensaalboden bezieht sich auf die Höhe der Turbinenachse | [9 empty] | 2743950 | 1216770 |  |  |  | A | Ausleitkraftwerk | 0 | 0 | 0 | 0 | 0 | 0 | 0 | 0
402675 | Röllbach, Flums | Röllbach, Flums | L | Flums, Rüfi | St.Gallen | im Normalbetrieb | T |  | 0.4 | 0.89 | 0.89 | 1 | 1 | 0.56 | 2.08 | 2.64 | 2.64 | 0 | 0 | 0 | 0 | 0 | 0 | 1890 | 1963 | 459.66 | 100 | St.Gallen | 100 |  |  |  |  | Röllbach | [6 empty] | 1 | [29 empty] | Konzession(en) | 2083 | [28 empty] | 2745290 | 1216360 |  |  |  | A | Ausleitkraftwerk | 279 | 0 | 0 | 0 | 0 | 0 | 0 | 0
402700 | Felsen, Flums | Flums (Felsen) | L | Flums | St.Gallen | im Normalbetrieb | T |  | 1.25 | 1.48 | 1.48 | 1.45 | 1.45 | 3 | 5 | 8 | 8 | 0 | 0 | 0 | 0 | 0 | 0 | 1866 | 1993 | 476.14 | 100 | St.Gallen | 100 |  |  |  |  | Schilsbach | [6 empty] | 1.45 | [29 empty] | Konzession(en) | 2061 | [18 empty] | - Kote Maschinensaalboden bezieht sich auf die Höhe der Turbinenachse | [9 empty] | 2744380 | 1216980 |  |  |  | A | Ausleitkraftwerk | 142.5 | 0 | 135 | 0 | 0 | 0 | 0 | 0
402710 | Eggli, Walenstadt, Berschis | Kraftwerk Berschnerbach AG | L | Walenstadt | St.Gallen | im Normalbetrieb | T |  | 1 | 3.14 | 3.14 | 3.14 | 3.14 | 3 | 7.6 | 10.6 | 10.6 | 0 | 0 | 0 | 0 | 0 | 0 | 2019 |  | 673.6 | 100 | St.Gallen | 100 |  |  |  |  | Berschnerbach | [6 empty] | 3.14 | [29 empty] | Konzession(en) | 2099 | [18 empty] | - Nutzbare Wassermenge beträgt 12.11 Mio. m3 pro Jahr (Mittelwert 2011-2021) | [9 empty] | 2745900 | 1218950 |  |  |  | A | Ausleitkraftwerk | 416 | 0 | 384.9 | 0 | 0 | 0 | 0 | 0
402725 | Neues Sägengüetli | Flums (Neues Sägengüetli) | L | Flums | St.Gallen | im Normalbetrieb | T |  | 1 | 1.19 | 1.19 | 1.29 | 1.29 | 0.8 | 3.42 | 4.22 | 4.22 | 0 | 0 | 0 | 0 | 0 | 0 | 1974 | 1974 | 472.2 | 100 | St.Gallen | 100 |  |  |  |  | Schilsbach | [6 empty] | 1.29 | [29 empty] | Konzession(en) | 2061 | [18 empty] | - Kote Maschinensaalboden bezieht sich auf die Höhe der Turbinenachse | [9 empty] | 2744360 | 1217040 |  |  |  | A | Ausleitkraftwerk | 152.19 | 0 | 0 | 0 | 0 | 0 | 0 | 0
402750 | Töbeli | Töbeli | L | Töbeli | St.Gallen | im Normalbetrieb | T |  | 0.13 | 0.6 | 0.6 | 0.5 | 0.5 | 1.2 | 1.6 | 2.8 | 2.8 | 0 | 0 | 0 | 0 | 0 | 0 | 1895 | 1992 | 517.76 | 100 | St.Gallen | 100 |  |  |  |  | Brunnenquellen | Cafentisquellen | Katzenzipfelquellen | Vogelrütiquellen |  |  |  | 0.5 | [29 empty] | Konzession(en) | 2052 | [18 empty] | - Trinkwasserkraftwerk | [9 empty] | 2743400 | 1221050 |  | T | Trinkwasser Kraftwerk | N | Nebennutz. KW (Abw.,TW. Dotier., Beschn.,Lock) | 560.64 | 0 | 478.17 | 0 | 0 | 0 | 0 | 0
402800 | Talbach | Talbach | L | Mols, Tal | St.Gallen | im Normalbetrieb | T |  | 0.15 | 0.75 | 0.75 | 0.75 | 0.75 | 2.6 | 2.8 | 5.4 | 5.4 | 0 | 0 | 0 | 0 | 0 | 0 | 1954 | 1954 | 504 | 100 | St.Gallen | 100 |  |  |  |  | Talbach-Quellen | [6 empty] | 0.75 | [29 empty] | Konzession(en) | 2049 | [28 empty] | 2739030 | 1219340 |  |  |  | A | Ausleitkraftwerk | 637.4 | 0 | 622 | 0 | 0 | 0 | 0 | 0
402900 | Oberterzen (Büeli) | Oberterzen | L | Oberterzen | St.Gallen | im Normalbetrieb | T |  | 0.21 | 1.16 | 1.16 | 1.16 | 1.16 | 2.55 | 3.89 | 6.44 | 6.44 | 0 | 0 | 0 | 0 | 0 | 0 | 1927 | 1927 | 760 | 100 | St.Gallen | 100 |  |  |  |  | Quellen im Recket | [6 empty] | 1.16 | [29 empty] | Konzession(en) | 2049 | [28 empty] | 2738230 | 1218210 |  |  |  | A | Ausleitkraftwerk | 682.6 | 0 | 660 | 0 | 0 | 0 | 0 | 0
403000 | Merlen | Murg (Merlen) | S | Murgtal, Merlen | St.Gallen | im Normalbetrieb | T |  | 0.92 | 0.56 | 0.56 | 0.68 | 0.68 | 0.7 | 1.7 | 2.4 | 2.4 | 0 | 0 | 0 | 0 | 0 | 0 | 1950 | 2019 | 1098.1 | 100 | St.Gallen | 100 |  |  |  |  | Murgbach | Ober-Murgsee | [5 empty] | 0.68 | [29 empty] | Konzession(en) | 2055 | [28 empty] | 2733590 | 1215050 |  |  |  | A | Ausleitkraftwerk | 74.5 | 72 | 71 | 70 | 0 | 0 | 0 | 0
403150 | Plätz | Murg (Plätz) | L | Murgtal, Unter Plätz | St.Gallen | im Normalbetrieb | T |  | 2 | 6.5 | 6.5 | 6.4 | 6.4 | 5.3 | 18.4 | 23.7 | 23.7 | 0 | 0 | 0 | 0 | 0 | 0 | 1994 | 2003 | 706.69 | 100 | St.Gallen | 100 |  |  |  |  | Murgbach | [6 empty] | 6.4 | [29 empty] | Konzession(en) | 2055 | [18 empty] | - Ersatz Zentralen Plätz 1 (403100) und Plätz 2 (403200) im Jahr 1994 | [9 empty] | 2734320 | 1217230 |  |  |  | A | Ausleitkraftwerk | 162 | 0 | 140 | 0 | 0 | 0 | 0 | 0
403300 | Gödis | Murg (Gödis) | L | Murg, unterhalb Gödis | St.Gallen | im Normalbetrieb | T |  | 2 | 2.8 | 2.8 | 2.8 | 2.8 | 4.4 | 9 | 13.4 | 13.4 | 0 | 0 | 0 | 0 | 0 | 0 | 1909 | 1990 | 540.95 | 100 | St.Gallen | 100 |  |  |  |  | Murgbach | [6 empty] | 2.8 | [29 empty] | Konzession(en) | 2055 | [28 empty] | 2734800 | 1219020 |  |  |  | A | Ausleitkraftwerk | 163.2 | 162 | 140 | 0 | 0 | 0 | 0 | 0
403400 | Säge, Murg | Murg (Säge) | L | Murg | St.Gallen | im Normalbetrieb | T |  | 2.4 | 2.32 | 2.32 | 2.32 | 2.32 | 3.7 | 7.8 | 11.5 | 11.5 | 0 | 0 | 0 | 0 | 0 | 0 | 1836 | 1990 | 422 | 100 | St.Gallen | 100 |  |  |  |  | Murgbach | [6 empty] | 2.32 | [29 empty] | Konzession(en) | 2055 | Ehehaftes Recht | 9999 | [26 empty] | 2735140 | 1219590 |  |  |  | A | Ausleitkraftwerk | 281.3 | 275.8 | 0 | 0 | 0 | 0 | 0 | 0
403500 | Muslen | Muslen | L | Amden, Muslen | St.Gallen | im Normalbetrieb | T |  | 1 | 1.63 | 1.63 | 1.58 | 1.58 | 1.3 | 2.4 | 3.7 | 3.7 | 0 | 0 | 0 | 0 | 0 | 0 | 1908 | 1982 | 423.7 | 100 | St.Gallen | 100 |  |  |  |  | Muslenbach | Sellbach | [5 empty] | 1.58 | [29 empty] | Konzession(en) | 2031 | [28 empty] | 2728720 | 1222180 |  |  |  | A | Ausleitkraftwerk | 186.8 | 0 | 171 | 0 | 0 | 0 | 0 | 0
403600 | Rütiberg (Obersee) | Rütiberg (Obersee) | L | Rütiberg / Näfels | Glarus | im Normalbetrieb | T |  | 0.8 | 0.89 | 0.89 | 0.93 | 0.93 | 1.5 | 3.2 | 4.7 | 4.7 | 0 | 0 | 0 | 0 | 0 | 0 | 1961 | 2007 | 827.5 | 100 | Glarus | 100 |  |  |  |  | Auenbach | Obersee | Sulzbach |  |  |  |  | 0.93 | [29 empty] | Konzession(en) | 2041 | [18 empty] | - Zentralen Rütiberg (Obersee) und Rütiberg (Brändbach) in einem Gebäude | [9 empty] | 2721370 | 1217080 |  |  |  | A | Ausleitkraftwerk | 155.4 | 153.2 | 143 | 141 | 0 | 0 | 0 | 0
403700 | Rütiberg (Brändbach) | Rütiberg (Brändbach) | L | Rütiberg / Näfels | Glarus | im Normalbetrieb | T |  | 0.38 | 0.85 | 0.85 | 0.8 | 0.8 | 1.3 | 2.5 | 3.8 | 3.8 | 0 | 0 | 0 | 0 | 0 | 0 | 1977 | 1977 | 827.5 | 100 | Glarus | 100 |  |  |  |  | Brändbach | [6 empty] | 0.8 | [29 empty] | Konzession(en) | 2041 | [18 empty] | - Zentralen Rütiberg (Obersee) und Rütiberg (Brändbach) in einem Gebäude | [9 empty] | 2721370 | 1217080 |  |  |  | A | Ausleitkraftwerk | 0 | 272 | 0 | 0 | 0 | 0 | 0 | 0
403800 | Risi, Näfels | Risi | L | Näfels | Glarus | im Normalbetrieb | T |  | 1.4 | 4.5 | 4.5 | 4.2 | 4.2 | 6.6 | 12.1 | 18.7 | 18.7 | 0 | 0 | 0 | 0 | 0 | 0 | 1925 | 2011 | 444.7 | 100 | Glarus | 100 |  |  |  |  | Auenbach | Brändbach | Obersee | Rütibergquelle | Sulzbach |  |  | 4.2 | [29 empty] | Konzession(en) | 2041 | [28 empty] | 2722840 | 1217230 |  |  |  | A | Ausleitkraftwerk | 385.2 | 380 | 362 | 0 | 0 | 0 | 0 | 0
403900 | Bleiche | Niederurnen | L | Niederurnen | Glarus | im Normalbetrieb | T |  | 0.65 | 2.22 | 2.22 | 2.1 | 2.1 | 2.2 | 4.6 | 6.8 | 6.8 | 0 | 0 | 0 | 0 | 0 | 0 | 1903 | 1980 | 512 | 100 | Glarus | 100 |  |  |  |  | Bachbordquelle | Chriesbaumbrunnenquelle | Niederurner Dorfbach |  |  |  |  | 2.1 | [29 empty] | Andere Rechtsgrundlage | 9999 | [18 empty] | - Angaben beziehen sich auf Quell- und Bachwassersystem | [9 empty] | 2721670 | 1220420 |  |  |  | A | Ausleitkraftwerk | 447.3 | 415 | 400 | 395 | 0 | 0 | 0 | 0
404000 | Ziegelbrücke | Ziegelbrücke | L | Ziegelbrücke | Glarus | im Normalbetrieb | T |  | 10 | 0.58 | 0.58 | 0.58 | 0.58 | 0.85 | 1.32 | 2.17 | 2.17 | 0 | 0 | 0 | 0 | 0 | 0 | 1837 | 2011 | 412.9 | 100 | Glarus | 100 |  |  |  |  | Chli Linthli | Dorfbach | Erlenkanal | Mühlebach | Rautibach |  |  | 0.58 | [29 empty] | Ehehaftes Recht | 9999 | [18 empty] | - Ersatz der Zentrale Ziegelbrücke 2 im Jahre 2011 | [9 empty] | 2723220 | 1221520 |  |  |  | A | Ausleitkraftwerk | 7 | 5.5 | 0 | 0 | 0 | 0 | 0 | 0
404050 | Uznaberg, Uznach | Uznaberg, Uznach | L | Uznach | St.Gallen | im Normalbetrieb | T |  | 0.94 | 0.51 | 0.51 | 0.46 | 0.46 | 0.95 | 0.95 | 1.9 | 1.9 | 0 | 0 | 0 | 0 | 0 | 0 | 2015 |  | 424.5 | 100 | St.Gallen | 100 |  |  |  |  | Ranzach | [6 empty] | 0.46 | [29 empty] | Konzession(en) | 2077 | [28 empty] | 2715530 | 1232260 |  |  |  | A | Ausleitkraftwerk | 68 | 0 | 0 | 0 | 0 | 0 | 0 | 0
404100 | Rempen | Wägital (Rempen) | U | Vorderthal, Rempen | Schwyz | im Normalbetrieb | T | P | 30 | 66.24 | 66.24 | 60 | 60 | 50 | 10 | 60 | 60 | 5 | 16 | 16 | 11 | 12 | 23 | 1926 | 2012 | 647.5 | 100 | Schwyz | 100 |  |  |  |  | Wägitalersee | [6 empty] | 60 | [5 empty] | A | Gemeindekorporation Innerthal | [22 empty] | Konzession(en) | 2040 | [18 empty] | - Zentrale Rempen praktiziert Umwälzbetrieb | [9 empty] | 2710670 | 1221850 |  |  |  | A | Ausleitkraftwerk | 259 | 234.4 | 247.3 | 222.7 | 0 | 0 | 0 | 0
404200 | Siebnen | Wägital (Siebnen) | S | Siebnen | Schwyz | im Normalbetrieb | T |  | 32 | 51.52 | 51.52 | 48 | 48 | 40 | 20 | 60 | 60 | 0 | 0 | 0 | 0 | 0 | 0 | 1926 | 1984 | 451.6 | 100 | Schwyz | 100 |  |  |  |  | Trepsenbach | Wägitaler Aa | Wägitalersee |  |  |  |  | 48 | [5 empty] | A | Wirth & Co AG, Wangen | A | Spital Lachen, Lachen | [20 empty] | Konzession(en) | 2040 | [28 empty] | 2710790 | 1225550 |  |  |  | A | Ausleitkraftwerk | 197.3 | 187.3 | 190 | 180 | 0 | 0 | 0 | 0
404250 | Spreitenbach, Galgenen Kistler | Spreitenbach, Galgenen Kistler | L | Galgenen, Vorauen | Schwyz | im Normalbetrieb | T |  | 0.3 | 0.3 | 0.3 | 0.3 | 0.3 | 0.4 | 0.5 | 0.9 | 0.9 | 0 | 0 | 0 | 0 | 0 | 0 | 1863 | 1985 | 460 | 100 | Schwyz | 100 |  |  |  |  | Spreitenbach | [6 empty] | 0.3 | [29 empty] | Ehehaftes Recht | 9999 | [28 empty] | 2707550 | 1226530 |  |  |  | A | Ausleitkraftwerk | 135 | 0 | 0 | 0 | 0 | 0 | 0 | 0
404300 | Pilgersteg | Pilgersteg | L | Rüti | Zürich | im Normalbetrieb | T |  | 1.5 | 0.56 | 0.56 | 0.56 | 0.56 | 0.9 | 1.1 | 2 | 2 | 0 | 0 | 0 | 0 | 0 | 0 | 1920 | 2013 | 501 | 100 | Zürich | 100 |  |  |  |  | Jona | [6 empty] | 0.56 | [29 empty] | Konzession(en) | 2052 | [28 empty] | 2708480 | 1236320 |  |  |  | A | Ausleitkraftwerk | 42 | 0 | 0 | 0 | 0 | 0 | 0 | 0
404400 | Etzelwerk Altendorf | Etzelwerk | U | Altendorf | Schwyz | im Normalbetrieb | T | P | 34 | 135 | 135 | 121 | 121 | 139.21 | 110.57 | 249.78 | 249.78 | 10 | 54 | 54 | 0 | 0 | 0 | 1937 | 1992 | 415.9 | 100 | Zürich | 40 | Schwyz | 48 | Zug | 12 | Minster | Sihl | Sihlsee |  |  |  |  | 121 | [5 empty] | A | EKZ (Zentrale Waldhalde) | A | Sihl Manegg Immobilien AG (Zent. Manegg) | [20 empty] | Konzession(en) | 2022 | [18 empty] | - Zentrale Etzelwerk Altendorf praktiziert Umwälzbetrieb | - Wasserkraftanteile: Hoheitsanteile nicht festgelegt; | Annahme: Verteilung wie für Wasserzins | - Übergangskonzession bis 2022 | - Erzeugt Bahnstrom 16,7 Hertz | [5 empty] | 2704140 | 1227930 |  |  |  | A | Ausleitkraftwerk | 483.4 | 470.8 | 456 | 443 | 491 | 476 | 483.4 | 470.8
404500 | Bäch | Bäch | L | Bäch | Schwyz | im Normalbetrieb | T |  | 0.5 | 0.3 | 0.3 | 0.3 | 0.3 | 0.58 | 0.46 | 1.04 | 1.04 | 0 | 0 | 0 | 0 | 0 | 0 | 1957 | 1957 | 410.8 | 100 | Schwyz | 100 |  |  |  |  | Krebsbach | [6 empty] | 0.3 | [29 empty] | Andere Rechtsgrundlage | 9999 | [28 empty] | 2697490 | 1228510 |  |  |  | A | Ausleitkraftwerk | 83 | 0 | 77 | 0 | 0 | 0 | 0 | 0
404600 | Schindellegi | Feusisberg | L | Schindellegi | Schwyz | im Normalbetrieb | T |  | 3.5 | 0.87 | 0.87 | 0.7 | 0.7 | 2.11 | 2.07 | 4.18 | 4.18 | 0 | 0 | 0 | 0 | 0 | 0 | 1869 | 1989 | 754 | 100 | Schwyz | 100 |  |  |  |  | Sihl | [6 empty] | 0.7 | [29 empty] | Konzession(en) | 2038 | [28 empty] | 2696600 | 1225520 |  |  |  | A | Ausleitkraftwerk | 26 | 0 | 18 | 0 | 0 | 0 | 0 | 0
404700 | Sihl-Höfe | Sihl-Höfe | L | Wollerau | Schwyz | im Normalbetrieb | T |  | 4 | 1.45 | 1.45 | 1.4 | 1.4 | 4.3 | 4.6 | 8.9 | 8.9 | 0 | 0 | 0 | 0 | 0 | 0 | 1961 | 1961 | 713.75 | 100 | Schwyz | 100 |  |  |  |  | Sihl | [6 empty] | 1.4 | [29 empty] | Konzession(en) | 2038 | [28 empty] | 2694280 | 1225900 |  |  |  | A | Ausleitkraftwerk | 43.5 | 42 | 41 | 0 | 0 | 0 | 0 | 0
404800 | Waldhalde | Waldhalde | L | Schönenberg | Zürich | im Normalbetrieb | T |  | 4.5 | 2.8 | 2.8 | 2.7 | 2.7 | 7.6 | 8.4 | 16 | 16 | 0 | 0 | 0 | 0 | 0 | 0 | 1895 | 1967 | 615.5 | 100 | Zürich | 55.41 | Zug | 44.59 |  |  | Alp | Biber | Sihl | Teufenbachweier |  |  |  | 2.7 | [5 empty] | B | Etzelwerk (Zentr. Etzelwerk Altendorf) | [22 empty] | Konzession(en) | 2047 | [28 empty] | 2690190 | 1226040 |  |  |  | A | Ausleitkraftwerk | 76 | 74 | 71.8 | 66.8 | 0 | 0 | 0 | 0
405000 | Letten | Letten | L | Zürich | Zürich | im Normalbetrieb | T |  | 120 | 5 | 5 | 4.26 | 4.26 | 10.79 | 12.5 | 23.29 | 23.29 | 0 | 0 | 0 | 0 | 0 | 0 | 1877 | 2004 | 408.1 | 100 | Zürich | 100 |  |  |  |  | Limmat | Zürichsee | [5 empty] | 4.26 | [29 empty] | Konzession(en) | 2024 | [28 empty] | 2682580 | 1249040 |  |  |  | A | Ausleitkraftwerk | 5.5 | 4.7 | 5.3 | 4.5 | 0 | 0 | 0 | 0
405100 | Höngg | Höngg | L | Zürich | Zürich | im Normalbetrieb | T |  | 50 | 1.4 | 1.4 | 1.3 | 1.3 | 4.2 | 4.24 | 8.44 | 8.44 | 0 | 0 | 0 | 0 | 0 | 0 | 1898 | 1988 | 398.56 | 100 | Zürich | 100 |  |  |  |  | Limmat | [6 empty] | 1.3 | [29 empty] | Konzession(en) | 2057 | [28 empty] | 2679100 | 1250600 |  |  |  | A | Ausleitkraftwerk | 3.1 | 1.7 | 2.8 | 1.5 | 0 | 0 | 0 | 0
405200 | Dietikon | Dietikon | L | Dietikon | Zürich | im Normalbetrieb | T |  | 95 | 3.34 | 3.34 | 3.42 | 3.42 | 7.91 | 7.92 | 15.83 | 15.83 | 0 | 0 | 0 | 0 | 0 | 0 | 1933 | 1933 | 387.2 | 100 | Zürich | 100 |  |  |  |  | Limmat | [6 empty] | 3.42 | [5 empty] | B | EWZ (Zentrale Wettingen) | [22 empty] | Konzession(en) | 2081 | [28 empty] | 2673160 | 1251510 |  |  |  | A | Ausleitkraftwerk | 4.2 | 0 | 3.5 | 0 | 0 | 0 | 0 | 0
405210 | Dietikon-Dotierzentrale | Dietikon-Dotierzentrale | L | Dietikon | Zürich | im Normalbetrieb | T |  | 25 | 0.77 | 0.77 | 0.77 | 0.77 | 1.8 | 1.8 | 3.6 | 3.6 | 0 | 0 | 0 | 0 | 0 | 0 | 2019 |  | 382.6 | 100 | Zürich | 100 |  |  |  |  | Limmat | [6 empty] | 0.77 | [29 empty] | Konzession(en) | 2081 | [28 empty] | 2673230 | 1251170 |  | O | Dotierwasser Kraftwerk | N | Nebennutz. KW (Abw.,TW. Dotier., Beschn.,Lock) | 3.2 | 0 | 3 | 0 | 0 | 0 | 0 | 0
405250 | Wettingen-Dotierzentrale | Wettingen-Dotieranlage | L | Wettingen | Aargau | im Normalbetrieb | T |  | 12 | 2.1 | 2.1 | 1.9 | 1.9 | 4.98 | 6.58 | 11.56 | 11.56 | 0 | 0 | 0 | 0 | 0 | 0 | 2007 | 2007 | 361.5 | 100 | Zürich | 19.3 | Aargau | 80.7 |  |  | Limmat | [6 empty] | 1.9 | [29 empty] | Konzession(en) | 2083 | [28 empty] | 2666570 | 1256550 |  | O | Dotierwasser Kraftwerk | N | Nebennutz. KW (Abw.,TW. Dotier., Beschn.,Lock) | 0 | 0 | 18 | 16 | 0 | 0 | 0 | 0
405300 | Wettingen | Wettingen | L | Wettingen | Aargau | im Normalbetrieb | T |  | 133 | 25.35 | 25.35 | 24 | 24 | 58.21 | 70.42 | 128.63 | 128.63 | 0 | 0 | 0 | 0 | 0 | 0 | 1933 | 1964 | 363.6 | 100 | Zürich | 19.3 | Aargau | 80.7 |  |  | Limmat | [6 empty] | 24 | [5 empty] | A | EKZ (Zentrale Dietikon) | [22 empty] | Konzession(en) | 2083 | [28 empty] | 2666530 | 1256630 |  |  |  | A | Ausleitkraftwerk | 0 | 0 | 23 | 21 | 0 | 0 | 0 | 0
405350 | Aue-Dotierzentrale | Aue-Dotierzentrale | L | Baden | Aargau | im Normalbetrieb | T |  | 14 | 0.5 | 0.5 | 0.5 | 0.5 | 1.4 | 1.6 | 3 | 3 | 0 | 0 | 0 | 0 | 0 | 0 | 2013 |  | 353.2 | 100 | Aargau | 100 |  |  |  |  | Limmat | [6 empty] | 0.5 | [29 empty] | Konzession(en) | 2074 | [28 empty] | 2665570 | 1257890 |  | O | Dotierwasser Kraftwerk | N | Nebennutz. KW (Abw.,TW. Dotier., Beschn.,Lock) | 4.5 | 0 | 0 | 0 | 0 | 0 | 0 | 0
405400 | Aue | Aue | L | Baden | Aargau | im Normalbetrieb | T |  | 117 | 5.2 | 5.2 | 5 | 5 | 13 | 14.7 | 27.7 | 27.7 | 0 | 0 | 0 | 0 | 0 | 0 | 1909 | 2014 | 354.66 | 100 | Aargau | 100 |  |  |  |  | Limmat | [6 empty] | 5 | [29 empty] | Konzession(en) | 2074 | [28 empty] | 2665760 | 1258100 |  |  |  | A | Ausleitkraftwerk | 5.8 | 4.4 | 5.67 | 3.93 | 0 | 0 | 0 | 0
405500 | Kappelerhof | Kappelerhof | L | Baden, Chappelerhof | Aargau | im Normalbetrieb | T |  | 140 | 7 | 7 | 6.6 | 6.6 | 19.4 | 22.2 | 41.6 | 41.6 | 0 | 0 | 0 | 0 | 0 | 0 | 1892 | 2006 | 342 | 100 | Aargau | 100 |  |  |  |  | Limmat | [6 empty] | 6.6 | [29 empty] | Konzession(en) | 2056 | [28 empty] | 2664380 | 1259660 |  |  |  | F | Flusskraftwerk (reines Stauwerk) | 6 | 0 | 5.15 | 0 | 0 | 0 | 0 | 0
405550 | Schiffmühle - Dotierzentrale | Schiffmühle - Dotierzentrale | L | Untersiggenthal, Schiffmüli | Aargau | im Normalbetrieb | T |  | 14 | 0.38 | 0.38 | 0.38 | 0.38 | 0.9 | 1 | 1.9 | 1.9 | 0 | 0 | 0 | 0 | 0 | 0 | 2013 | 2013 | 335.15 | 100 | Aargau | 100 |  |  |  |  | Limmat | [6 empty] | 0.38 | [29 empty] | Konzession(en) | 2074 | [28 empty] | 2662630 | 1259960 |  | O | Dotierwasser Kraftwerk | N | Nebennutz. KW (Abw.,TW. Dotier., Beschn.,Lock) | 0 | 0 | 3.17 | 0 | 0 | 0 | 0 | 0
405600 | Schiffmühle | Schiffmühle | L | Untersiggenthal, Schiffmüli | Aargau | im Normalbetrieb | T |  | 95 | 3.3 | 3.3 | 2.6 | 2.6 | 7.7 | 8.3 | 16 | 16 | 0 | 0 | 0 | 0 | 0 | 0 | 1896 | 2013 | 340.96 | 100 | Aargau | 100 |  |  |  |  | Limmat | [6 empty] | 2.6 | [29 empty] | Konzession(en) | 2074 | [28 empty] | 2662270 | 1260100 |  |  |  | A | Ausleitkraftwerk | 3.2 | 0 | 0 | 0 | 0 | 0 | 0 | 0
405650 | Turgi | Turgi | L | Turgi | Aargau | im Normalbetrieb | T |  | 35 | 1 | 1 | 0.9 | 0.9 | 3.6 | 3.6 | 7.2 | 7.2 | 0 | 0 | 0 | 0 | 0 | 0 | 1902 | 1986 | 330.86 | 100 | Aargau | 100 |  |  |  |  | Limmat | [6 empty] | 0.9 | [29 empty] | Konzession(en) | 2066 | [28 empty] | 2661440 | 1260910 |  |  |  | A | Ausleitkraftwerk | 3.6 | 2.4 | 3.43 | 2.23 | 0 | 0 | 0 | 0
405700 | Gebenstorf | BAG Turgi | L | Turgi | Aargau | im Normalbetrieb | T |  | 24.8 | 0.9 | 0.9 | 0.88 | 0.88 | 3.3 | 3.4 | 6.7 | 6.7 | 0 | 0 | 0 | 0 | 0 | 0 | 1861 | 2000 | 331.69 | 100 | Aargau | 100 |  |  |  |  | Limmat | [6 empty] | 0.88 | [29 empty] | Ehehaftes Recht | 9999 | [28 empty] | 2660420 | 1261130 |  |  |  | A | Ausleitkraftwerk | 4.6 | 3.1 | 4.2 | 0 | 0 | 0 | 0 | 0
405800 | Stroppel, Untersiggenthal | Stroppel, Untersiggenthal | L | Untersiggenthal | Aargau | im Normalbetrieb | T |  | 33 | 0.8 | 0.8 | 0.71 | 0.71 | 2.6 | 2.5 | 5.1 | 5.1 | 0 | 0 | 0 | 0 | 0 | 0 | 1864 | 2010 | 332.45 | 100 | Aargau | 100 |  |  |  |  | Limmat | [6 empty] | 0.71 | [29 empty] | Konzession(en) | 2044 | [28 empty] | 2660400 | 1261640 |  |  |  | A | Ausleitkraftwerk | 2.8 | 1 | 2.2 | 0 | 0 | 0 | 0 | 0
409975 | Rufi, Hätzingen | Rufi, Hätzingen | L | Hätzingen | Glarus | im Normalbetrieb | T |  | 20 | 1.06 | 1.06 | 1.06 | 1.06 | 1.65 | 3.05 | 4.7 | 4.7 | 0 | 0 | 0 | 0 | 0 | 0 | 2016 |  | 558.95 | 100 | Glarus | 100 |  |  |  |  | Linth | [6 empty] | 1.06 | [29 empty] | Konzession(en) | 2096 | [28 empty] | 2721270 | 1202090 |  |  |  | A | Ausleitkraftwerk | 0 | 0 | 5.8 | 0 | 0 | 0 | 0 | 0
500100 | Altstafel | Aegina | S | Ulrichen, Altstafel | Wallis | im Normalbetrieb | T |  | 2.8 | 9.67 | 9.67 | 9.2 | 9.2 | 16.8 | 4.8 | 21.6 | 21.6 | 0 | 0 | 0 | 0 | 0 | 0 | 1967 | 1967 | 1973.2 | 100 | Wallis | 100 |  |  |  |  | Griessee | [6 empty] | 9.2 | [5 empty] | A | RHOWAG (Zentrale Ernen) | A | RHOWAG (Zentrale Mörel) | [20 empty] | Konzession(en) | 2047 | [28 empty] | 2671500 | 1146740 |  |  |  | A | Ausleitkraftwerk | 411.1 | 364.6 | 392 | 349 | 0 | 0 | 0 | 0
500125 | Gletsch-Oberwald | Gletsch-Oberwald | L | Oberwald, St. Niklaus | Wallis | im Normalbetrieb | T |  | 5.7 | 15.11 | 15.11 | 14.73 | 14.73 | 4.3 | 37.7 | 42 | 42 | 0 | 0 | 0 | 0 | 0 | 0 | 2018 |  | 1456 | 100 | Wallis | 100 |  |  |  |  | Rotten | [6 empty] | 14.73 | [29 empty] | Konzession(en) | 2098 | [28 empty] | 2670670 | 1154840 |  |  |  | A | Ausleitkraftwerk | 287.5 | 0 | 278 | 0 | 0 | 0 | 0 | 0
500135 | Oberwald, Gere | Gere Kraftwerk | L | Oberwald | Wallis | im Normalbetrieb | T |  | 3 | 6.25 | 6.25 | 6.25 | 6.25 | 6 | 16 | 22 | 22 | 0 | 0 | 0 | 0 | 0 | 0 | 2020 |  | 1390 | 100 | Wallis | 100 |  |  |  |  | Gerewasser | [6 empty] | 6.25 | [29 empty] | Konzession(en) | 2100 | [28 empty] | 2670540 | 1153840 |  |  |  | A | Ausleitkraftwerk | 255 | 0 | 230 | 0 | 0 | 0 | 0 | 0
500150 | Ulrichen | KW Ulrichen | L | Ulrichen, zum Loch | Wallis | im Normalbetrieb | T |  | 1.1 | 2.35 | 2.35 | 2.35 | 2.35 | 1.3 | 7.2 | 8.5 | 8.5 | 0 | 0 | 0 | 0 | 0 | 0 | 2014 |  | 1360.5 | 100 | Wallis | 100 |  |  |  |  | Ägene | [6 empty] | 2.35 | [29 empty] | Konzession(en) | 2094 | [28 empty] | 2667540 | 1150580 |  |  |  | A | Ausleitkraftwerk | 271.5 | 0 | 0 | 0 | 0 | 0 | 0 | 0
500200 | Merezenbach | Merezenbach | L | Münster, Moos | Wallis | im Normalbetrieb | T |  | 0.5 | 1.99 | 1.99 | 1.89 | 1.89 | 2.5 | 6.8 | 9.3 | 9.3 | 0 | 0 | 0 | 0 | 0 | 0 | 1959 | 1959 | 1337.2 | 100 | Wallis | 100 |  |  |  |  | Merezenbach | [6 empty] | 1.89 | [29 empty] | Konzession(en) | 2039 | [28 empty] | 2664400 | 1148610 |  |  |  | A | Ausleitkraftwerk | 510 | 0 | 464 | 0 | 0 | 0 | 0 | 0
500225 | Niderbach, Münster-Geschinen | Kraftwerk Niderbach | L | Wiler, Münster-Geschinen | Wallis | im Normalbetrieb | T |  | 0.15 | 0.86 | 0.86 | 0.8 | 0.8 | 0.46 | 2.62 | 3.08 | 3.08 | 0 | 0 | 0 | 0 | 0 | 0 | 2016 |  | 1387 | 100 | Wallis | 100 |  |  |  |  | Niderbach | [6 empty] | 0.8 | [29 empty] | Konzession(en) | 2096 | [28 empty] | 2665430 | 1150520 |  |  |  | A | Ausleitkraftwerk | 653 | 0 | 580 | 0 | 0 | 0 | 0 | 0
500250 | Wannebode, Reckingen | Blinne | L | Reckingen | Wallis | im Normalbetrieb | T |  | 1.6 | 2.13 | 2.13 | 1.9 | 1.9 | 1.6 | 6.4 | 8 | 8 | 0 | 0 | 0 | 0 | 0 | 0 | 1990 | 2012 | 1362 | 100 | Wallis | 100 |  |  |  |  | Blinne | [6 empty] | 1.9 | [29 empty] | Konzession(en) | 2066 | [28 empty] | 2662580 | 1146320 |  |  |  | A | Ausleitkraftwerk | 171 | 0 | 164 | 0 | 0 | 0 | 0 | 0
500275 | Walibach, Grafschaft | Kraftwerk Walibach | L | Grafschaft | Wallis | im Normalbetrieb | T |  | 0.53 | 3.64 | 3.64 | 3.64 | 3.64 | 2.4 | 9.7 | 12.1 | 12.1 | 0 | 0 | 0 | 0 | 0 | 0 | 2013 |  | 1291 | 100 | Wallis | 100 |  |  |  |  | Walibach | [6 empty] | 3.64 | [29 empty] | Konzession(en) | 2093 | [18 empty] | - Hoheitsberechtigt über den genutzten Walibach ist einzig die Gemeinde Grafschaft. Es gibt im Kanton Wallis keinen | Kantonsanteil an den Seitenzuflüssen der Rhone. | [8 empty] | 2659660 | 1144830 |  |  |  | A | Ausleitkraftwerk | 833 | 0 | 0 | 0 | 0 | 0 | 0 | 0
500300 | Rappental | Rappental | L | Rappental | Wallis | im Normalbetrieb | T |  | 2 | 1.2 | 1.2 | 1.1 | 1.1 | 0.6 | 2.4 | 3 | 3 | 0 | 0 | 0 | 0 | 0 | 0 | 1965 | 2003 | 1725 | 100 | Wallis | 100 |  |  |  |  | Binna | Feldbach | [5 empty] | 1.1 | [29 empty] | Konzession(en) | 2045 | [28 empty] | 2656880 | 1138400 |  |  |  | A | Ausleitkraftwerk | 66 | 56 | 64 | 54.5 | 0 | 0 | 0 | 0
500400 | Neubrigg / Mubisa | Neubrigg | L | Neubrigg | Wallis | im Normalbetrieb | T |  | 4.5 | 26 | 26 | 25 | 25 | 22 | 68 | 90 | 90 | 0 | 0 | 0 | 0 | 0 | 0 | 1965 | 2003 | 1007 | 100 | Wallis | 100 |  |  |  |  | Binna | Feldbach | Mühlebach |  |  |  |  | 25 | [5 empty] | A | RHOWAG (Zentrale Ernen) | [22 empty] | Konzession(en) | 2045 | [28 empty] | 2653500 | 1138550 |  |  |  | A | Ausleitkraftwerk | 740.5 | 723.5 | 715 | 710 | 0 | 0 | 0 | 0
500500 | Fieschertal | Fieschertal | L | Fieschertal | Wallis | im Normalbetrieb | T |  | 15 | 64 | 64 | 64 | 64 | 13 | 129 | 142 | 142 | 0 | 0 | 0 | 0 | 0 | 0 | 1975 | 1999 | 1124 | 100 | Wallis | 100 |  |  |  |  | Wysswasser | [6 empty] | 64 | [29 empty] | Konzession(en) | 2055 | [28 empty] | 2654000 | 1141880 |  |  |  | A | Ausleitkraftwerk | 525.5 | 0 | 509 | 0 | 0 | 0 | 0 | 0
500550 | Fiesch, Wysswasser | Fiesch | L | Fiesch | Wallis | im Normalbetrieb | T |  | 10 | 3.1 | 3.1 | 2.8 | 2.8 | 1.6 | 6.6 | 8.2 | 8.2 | 0 | 0 | 0 | 0 | 0 | 0 | 2012 | 2012 | 1001 | 100 | Wallis | 100 |  |  |  |  | Wysswasser | [6 empty] | 2.8 | [29 empty] | Verfügungsrecht | 9999 | [28 empty] | 2653480 | 1138570 |  |  |  | A | Ausleitkraftwerk | 37 | 0 | 34.7 | 0 | 0 | 0 | 0 | 0
500600 | Ernen | Ernen | L | Niederernen | Wallis | im Normalbetrieb | T |  | 13 | 33 | 33 | 32 | 32 | 55.2 | 127.5 | 182.7 | 182.7 | 0 | 0 | 0 | 0 | 0 | 0 | 1954 | 1954 | 998.35 | 100 | Wallis | 100 |  |  |  |  | Binna | Rhône | [5 empty] | 32 | [5 empty] | B | Aegina (Zentrale Altstafel) | B | GKW (Zentrale Neubrigg) | B | KWO (Zentrale Handeck 1) | [18 empty] | Konzession(en) | 2023 | [28 empty] | 2653190 | 1137990 |  |  |  | A | Ausleitkraftwerk | 303 | 263.2 | 265 | 255 | 0 | 0 | 0 | 0
500700 | Saflisch | Saflisch | L | Heiligkreuz, Längtal | Wallis | im Normalbetrieb | T |  | 0.5 | 1.25 | 1.25 | 1.2 | 1.2 | 2 | 4.3 | 6.3 | 6.3 | 0 | 0 | 0 | 0 | 0 | 0 | 1969 | 2005 | 1436 | 100 | Wallis | 100 |  |  |  |  | Saflischbach | [6 empty] | 1.2 | [29 empty] | Konzession(en) | 2049 | [28 empty] | 2656580 | 1132650 |  |  |  | A | Ausleitkraftwerk | 361.6 | 0 | 345 | 0 | 0 | 0 | 0 | 0
500800 | Heiligkreuz | Heiligkreuz | L | Heiligkreuz | Wallis | im Normalbetrieb | T |  | 7.1 | 41 | 41 | 41 | 41 | 9 | 47.4 | 56.4 | 56.4 | 0 | 0 | 0 | 0 | 0 | 0 | 1971 | 1989 | 1410 | 100 | Wallis | 100 |  |  |  |  | Fleschbach | Gischibach | Kriegalpwasser | Kummenwasser | Rämibach | Saflischbach | Wannibach | 41 | [29 empty] | Konzession(en) | 2051 | [28 empty] | 2656700 | 1133180 |  |  |  | A | Ausleitkraftwerk | 701 | 684.5 | 680 | 660 | 0 | 0 | 0 | 0
500900 | Mörel Aletsch AG | Aletsch | L | Mörel | Wallis | im Normalbetrieb | T |  | 7 | 35.3 | 35.3 | 35.3 | 35.3 | 20.71 | 90.24 | 110.95 | 110.95 | 0 | 0 | 0 | 0 | 0 | 0 | 1951 | 1965 | 744 | 100 | Wallis | 100 |  |  |  |  | Massa | [6 empty] | 35.3 | [5 empty] | B | Electra-Massa AG (Zentr. Bitsch (Biel)) | [22 empty] | Konzession(en) | 2045 | [18 empty] | - Die Ausbauwassermenge von 7 m3/s wird aufgrund einer Teilungsregelung mit der Electra-Massa AG erst bei einem | Massa-Dargebot von 16.25 m3/s erreicht | [8 empty] | 2646500 | 1133800 |  |  |  | A | Ausleitkraftwerk | 705.5 | 0 | 675 | 0 | 0 | 0 | 0 | 0
501000 | Mörel Rhonewerk AG | Mörel | L | Mörel | Wallis | im Normalbetrieb | T |  | 22 | 54.9 | 54.9 | 45 | 45 | 79.9 | 192.9 | 272.8 | 272.8 | 0 | 0 | 0 | 0 | 0 | 0 | 1943 | 1943 | 737.5 | 100 | Wallis | 100 |  |  |  |  | Rhône | [6 empty] | 45 | [5 empty] | B | Aegina (Zentrale Altstafel) | B | KWO (Zentrale Handeck 1) | [20 empty] | Konzession(en) | 2023 | [28 empty] | 2646430 | 1133600 |  |  |  | A | Ausleitkraftwerk | 263.5 | 0 | 250 | 240 | 0 | 0 | 0 | 0
501100 | Massaboden | Massaboden | L | Bitsch | Wallis | im Normalbetrieb | T |  | 20 | 7.2 | 7.2 | 7.2 | 7.2 | 13 | 28.5 | 41.5 | 41.5 | 0 | 0 | 0 | 0 | 0 | 0 | 1899 | 1959 | 689.19 | 100 | Wallis | 100 |  |  |  |  | Rhône | [6 empty] | 7.2 | [29 empty] | Konzession(en) | 2030 | [18 empty] | - Aufnahme des Normalbetriebs: Stromproduktion erst 1906 (Vorher Kompressorenantrieb) | [9 empty] | 2644100 | 1131450 |  |  |  | A | Ausleitkraftwerk | 53.7 | 0 | 43.2 | 0 | 0 | 0 | 0 | 0
501200 | Bitsch (Biel) | Bitsch | S | Bitsch, Biel | Wallis | im Normalbetrieb | T |  | 55 | 340 | 340 | 331 | 331 | 16.5 | 547 | 563.5 | 563.5 | 0 | 0 | 0 | 0 | 0 | 0 | 1969 | 1980 | 701.4 | 100 | Wallis | 100 |  |  |  |  | Gebidemsee | Massa | [5 empty] | 331 | [5 empty] | A | Aletsch AG (Zentrale Aletsch) | [22 empty] | Konzession(en) | 2048 | [28 empty] | 2643810 | 1131520 |  |  |  | A | Ausleitkraftwerk | 752.5 | 676 | 718 | 647 | 0 | 0 | 0 | 0
501312 | Zer Niwu Schiir, Mund | Wässerwasserkraftwerk Mund | L | Mund, In de Fäldu (Gem.Naters) | Wallis | im Normalbetrieb | T |  | 0.41 | 1.44 | 1.44 | 1.44 | 1.44 | 0.91 | 2.95 | 3.86 | 3.86 | 0 | 0 | 0 | 0 | 0 | 0 | 2015 |  | 1100 | 100 | Wallis | 100 |  |  |  |  | Tränkewasser u. Abschlagwasser aus Mundbach | Wasserwässer | [5 empty] | 1.44 | [29 empty] | Ehehaftes Recht | 2095 | [28 empty] | 2639060 | 1129330 |  | W | Wässerwasser Kraftwerk | N | Nebennutz. KW (Abw.,TW. Dotier., Beschn.,Lock) | 432 | 0 | 0 | 0 | 0 | 0 | 0 | 0
501350 | Bortelalp | Bortel-Oberstufe | U | Ried-Brig | Wallis | im Normalbetrieb | T | P | 0.6 | 2.35 | 2.35 | 2.35 | 2.35 | 4.22 | 1.51 | 5.73 | 5.73 | 0.46 | 2.62 | 2.8 | 0 | 1.06 | 1.06 | 1990 | 1990 | 1968.3 | 100 | Wallis | 100 |  |  |  |  | Bortelsee | [6 empty] | 2.35 | [5 empty] | A | EnBAG Saltina AG (Zentrale Silliboden) | [22 empty] | Konzession(en) | 2070 | [28 empty] | 2650050 | 1127100 |  |  |  | A | Ausleitkraftwerk | 494.3 | 0 | 0 | 0 | 0 | 0 | 0 | 0
501360 | Gantergrund Nessel u.Mittubäch | TWKW Nessel u. Mittubäch | L | Ried-Brig | Wallis | im Normalbetrieb | T |  | 0.17 | 0.55 | 0.55 | 0.55 | 0.55 | 0.71 | 1.52 | 2.23 | 2.23 | 0 | 0 | 0 | 0 | 0 | 0 | 2013 | 2015 | 1070 | 100 | Wallis | 100 |  |  |  |  | Quelle Mittubäch | Quelle Nessel | [5 empty] | 0.55 | [29 empty] | Bewilligung | 2093 | [18 empty] | - Die beiden Turbinen Gantergrund Nessel und Mittubäch sind auf einer Welle montiert mit einem Generator | - TWKW Nessel ging im 2013 in Betrieb | - TWKW Mittubäch ging im 2015 in Betrieb | - Das Bruttogefälle für Nessel beträgt 295 Hm | - Das Bruttogefälle für Mittubäch beträgt 445 Hm | [5 empty] | 2645160 | 1126590 |  | T | Trinkwasser Kraftwerk | N | Nebennutz. KW (Abw.,TW. Dotier., Beschn.,Lock) | 445 | 0 | 0 | 0 | 0 | 0 | 0 | 0
501375 | Ganterbrücke | Bortel-Mittelstufe | S | Ried-Brig | Wallis | im Normalbetrieb | T |  | 1 | 5.01 | 5.01 | 5 | 5 | 9 | 14.2 | 23.2 | 23.2 | 0 | 0 | 0 | 0 | 0 | 0 | 1990 | 1990 | 1369 | 100 | Wallis | 100 |  |  |  |  | Bortelsee | Ganterbach | Schiessbach | Steinubach |  |  |  | 5 | [29 empty] | Konzession(en) | 2070 | [28 empty] | 2647940 | 1127560 |  |  |  | A | Ausleitkraftwerk | 592.5 | 0 | 0 | 0 | 0 | 0 | 0 | 0
501400 | Silliboden | Ganterbach-Saltina | L | Brig-Glis | Wallis | im Normalbetrieb | T |  | 1.5 | 6.1 | 6.1 | 6.7 | 6.7 | 15.2 | 20.3 | 35.5 | 35.5 | 0 | 0 | 0 | 0 | 0 | 0 | 1942 | 1980 | 768 | 100 | Wallis | 100 |  |  |  |  | Ganterbach | Taferbach | [5 empty] | 6.7 | [5 empty] | B | EnBAG Bortel AG (Zentrale Bortelalp) | [22 empty] | Konzession(en) | 2022 | [28 empty] | 2643570 | 1128270 |  |  |  | A | Ausleitkraftwerk | 518 | 0 | 481 | 454 | 0 | 0 | 0 | 0
501410 | Badhalte, Brig-Glis | Wässerwasserkraftwerk Mund | L | Badhalte, Brig-Glis | Wallis | im Normalbetrieb | T |  | 0.41 | 1.44 | 1.44 | 1.44 | 1.44 | 0.91 | 2.55 | 3.46 | 3.46 | 0 | 0 | 0 | 0 | 0 | 0 | 2015 |  | 663.2 | 100 | Wallis | 100 |  |  |  |  | Tränkewasser u. Abschlagwasser aus Mundbach | Wasserwässer | [5 empty] | 1.44 | [31 empty] | Ehehaftes Recht | 2095 | [26 empty] | 2638590 | 1128270 |  | W | Wässerwasser Kraftwerk | N | Nebennutz. KW (Abw.,TW. Dotier., Beschn.,Lock) | 432 | 0 | 0 | 0 | 0 | 0 | 0 | 0
501425 | Chräjubiel, Ried-Brig | Chräjubiel Ried-Brig | L | Ried-Brig | Wallis | im Normalbetrieb | T |  | 0.09 | 0.3 | 0.3 | 0.31 | 0.31 | 0.35 | 0.67 | 1.02 | 1.02 | 0 | 0 | 0 | 0 | 0 | 0 | 2016 |  | 1038 | 100 | Wallis | 100 |  |  |  |  | Quelle Mere | Quelle Rigi | [5 empty] | 0.31 | [29 empty] | Bewilligung | 2096 | [18 empty] | - Trinkwasserkraftwerk | [9 empty] | 2644640 | 1128500 |  | T | Trinkwasser Kraftwerk | N | Nebennutz. KW (Abw.,TW. Dotier., Beschn.,Lock) | 372 | 0 | 0 | 0 | 0 | 0 | 0 | 0
501450 | Gärsterna | Rosswald-Gärsterna | L | Ried-Brig | Wallis | im Normalbetrieb | T |  | 0.07 | 0.45 | 0.45 | 0.45 | 0.45 | 0.9 | 1.2 | 2.1 | 2.1 | 0 | 0 | 0 | 0 | 0 | 0 | 1995 | 1995 | 1150 | 100 | Wallis | 100 |  |  |  |  | Quelle Chessibrunni | [6 empty] | 0.45 | [29 empty] | Konzession(en) | 2076 | [18 empty] | - Trinkwasserkraftwerk | [9 empty] | 2645860 | 1129600 |  | T | Trinkwasser Kraftwerk | N | Nebennutz. KW (Abw.,TW. Dotier., Beschn.,Lock) | 837 | 0 | 0 | 0 | 0 | 0 | 0 | 0
501500 | Zermeiggern | Zermeiggern | U | Saas Almagell, Zermeiggern | Wallis | im Normalbetrieb | T |  | 19 | 74 | 74 | 74 | 74 | 85.4 | 48 | 133.4 | 133.4 | 0 | 0 | 0 | 0 | 0 | 0 | 1966 | 1966 | 1739 | 100 | Wallis | 100 |  |  |  |  | Allalinbach | Almagellerbach | Furggbach | Hohlaubbach | Mattmarksee | Saaser Vispa | Triftbach | 74 | [5 empty] | A | KW Ackersand 1 AG (Zentrale Ackersand 1) | [22 empty] | Konzession(en) | 2046 | [28 empty] | 2640060 | 1103560 |  |  |  | A | Ausleitkraftwerk | 459 | 372 | 445 | 358 | 0 | 0 | 0 | 0
501600 | Zermeiggern (Pumpzentrale) | Zermeiggern | U | Saas Almagell, Zermeiggern | Wallis | im Normalbetrieb |  | P | 0 | 0 | 0 | 0 | 0 | 0 | 0 | 0 | 0 | 9 | 46 | 54 | 2.5 | 25.2 | 27.7 | 1987 | 1987 | 1723 | 100 | Wallis | 100 |  |  |  |  | Feevispa | Riedbach | Saaser Vispa | Schweibbach |  |  |  | 0 | [29 empty] | Konzession(en) | 2046 | [28 empty] | 2640130 | 1103760 |  |  |  | A | Ausleitkraftwerk | 0 | 0 | 0 | 0 | 468 | 0 | 372 | 0
501700 | Saas-Fee | Saas-Fee | L | Saas-Fee, Wichulti | Wallis | im Normalbetrieb | T |  | 1 | 1.55 | 1.55 | 1.5 | 1.5 | 0.03 | 0.17 | 0.2 | 0.2 | 0 | 0 | 0 | 0 | 0 | 0 | 1960 | 1960 | 1676.65 | 100 | Wallis | 100 |  |  |  |  | Feevispa | [6 empty] | 1.5 | [29 empty] | Konzession(en) | 2046 | [18 empty] | - Die Zentrale Saas-Fee wird nur noch als Dotierzentrale für die Saaser Vispa eingesetzt | [9 empty] | 2638520 | 1107320 |  |  |  | A | Ausleitkraftwerk | 188.6 | 0 | 183 | 0 | 0 | 0 | 0 | 0
501750 | Felsreservoir, Saas Grund | Felsreservoir, Saas Grund | L | Saas Grund | Wallis | im Bau | T |  | 0.13 | 0.57 | 0.57 | 0.57 | 0.57 | 0.85 | 0.85 | 1.7 | 1.7 | 0 | 0 | 0 | 0 | 0 | 0 | 2022 |  | 1620 | 100 | Wallis | 100 |  |  |  |  | Quelle Kreuzboden | Quelle Triftalp | [5 empty] | 0.57 | [29 empty] | Bewilligung | 9999 | [18 empty] | - Die Inbetriebnahme ist für das Jahr 2021/2022 vorgesehen | [9 empty] | 2638760 | 1109010 |  | T | Trinkwasser Kraftwerk | N | Nebennutz. KW (Abw.,TW. Dotier., Beschn.,Lock) | 576 | 0 | 0 | 0 | 0 | 0 | 0 | 0
501800 | Stalden (KWM) | Stalden | S | Stalden | Wallis | im Normalbetrieb | T |  | 20 | 185 | 185 | 180 | 180 | 215.5 | 302.9 | 518.4 | 518.4 | 0 | 0 | 0 | 0 | 0 | 0 | 1965 | 1965 | 715.1 | 100 | Wallis | 100 |  |  |  |  | Feevispa | Riedbach | Saaser Vispa | Schweibbach |  |  |  | 180 | [5 empty] | A | KW Ackersand 1 AG (Zentrale Ackersand 1) | [22 empty] | Konzession(en) | 2046 | [28 empty] | 2632290 | 1119950 |  |  |  | A | Ausleitkraftwerk | 1029 | 1013.4 | 1000.4 | 988.6 | 0 | 0 | 0 | 0
501825 | Mossjesee | Mossjesee Kraftwerk | L | Mossjesee, Zermatt | Wallis | im Normalbetrieb | T |  | 0.2 | 0.43 | 0.43 | 0.43 | 0.43 | 1.1 | 0 | 1.1 | 1.1 | 0 | 0 | 0 | 0 | 0 | 0 | 2015 |  | 2100 | 100 | Wallis | 100 |  |  |  |  | Findelbach | [6 empty] | 0.43 | [29 empty] | Konzession(en) | 2095 | [28 empty] | 2626350 | 1095450 |  | B | Kraftwerk mit Beschneiungsanlage | N | Nebennutz. KW (Abw.,TW. Dotier., Beschn.,Lock) | 236.2 | 0 | 0 | 0 | 0 | 0 | 0 | 0
501850 | Mutt | Mutt | L | Zermatt | Wallis | im Normalbetrieb | T |  | 4 | 11.3 | 11.3 | 12 | 12 | 9.2 | 22 | 31.2 | 31.2 | 0 | 0 | 0 | 0 | 0 | 0 | 2002 | 2002 | 1629 | 100 | Wallis | 100 |  |  |  |  | Furggbach | Gornera | Triftbach | Zmuttbach |  |  |  | 12 | [5 empty] | B | Grande Dixence SA (Zentrale Nendaz) | [22 empty] | Konzession(en) | 2081 | [28 empty] | 2623230 | 1095590 |  |  |  | A | Ausleitkraftwerk | 342 | 0 | 220 | 0 | 0 | 0 | 0 | 0
502000 | Wiesti | Wiesti | L | Zermatt | Wallis | im Normalbetrieb | T |  | 0.8 | 3.4 | 3.4 | 3.3 | 3.3 | 4.4 | 7.7 | 12.1 | 12.1 | 0 | 0 | 0 | 0 | 0 | 0 | 1949 | 1990 | 1596.5 | 100 | Wallis | 100 |  |  |  |  | Findelbach | [6 empty] | 3.3 | [5 empty] | B | Grande Dixence SA (Zentrale Nendaz) | [22 empty] | Konzession(en) | 2047 | [28 empty] | 2624310 | 1097030 |  |  |  | A | Ausleitkraftwerk | 547 | 0 | 520 | 0 | 0 | 0 | 0 | 0
502050 | Täschbach | Täschbach | L | Täsch | Wallis | im Normalbetrieb | T |  | 0.4 | 1.65 | 1.65 | 1.6 | 1.6 | 2.77 | 5.67 | 8.44 | 8.44 | 0 | 0 | 0 | 0 | 0 | 0 | 1992 | 1992 | 1475.65 | 100 | Wallis | 100 |  |  |  |  | Täschbach | [6 empty] | 1.6 | [29 empty] | Konzession(en) | 2073 | [28 empty] | 2626500 | 1101800 |  |  |  | A | Ausleitkraftwerk | 484.66 | 0 | 0 | 0 | 0 | 0 | 0 | 0
502070 | Jungbach (St. Niklaus) | KW Jungbach | L | St. Niklaus | Wallis | im Normalbetrieb | T |  | 0.55 | 4.7 | 4.7 | 4.7 | 4.7 | 1.3 | 12.7 | 14 | 14 | 0 | 0 | 0 | 0 | 0 | 0 | 2015 |  | 1259 | 100 | Wallis | 100 |  |  |  |  | Jungbach | [6 empty] | 4.7 | [29 empty] | Konzession(en) | 2094 | [28 empty] | 2628190 | 1115190 |  |  |  | A | Ausleitkraftwerk | 1098 | 0 | 0 | 0 | 0 | 0 | 0 | 0
502071 | Siwibach (Eisten, VS) | KW Siwibach (Eisten, VS) | L | Eisten, VS | Wallis | im Normalbetrieb | T |  | 0.15 | 1 | 1 | 1 | 1 | 1.4 | 3.2 | 4.6 | 4.6 | 0 | 0 | 0 | 0 | 0 | 0 | 2014 |  | 1552 | 100 | Wallis | 100 |  |  |  |  | Mattwaldbach | [6 empty] | 1 | [29 empty] | Konzession(en) | 2094 | [28 empty] | 2636480 | 1114360 |  |  |  | A | Ausleitkraftwerk | 841 | 0 | 0 | 0 | 0 | 0 | 0 | 0
502090 | Törbel (Gappil) | Törbel (Gappil) | L | Törbel, Gappil | Wallis | im Normalbetrieb | T |  | 0.08 | 0.49 | 0.49 | 0.5 | 0.5 | 0.18 | 1.09 | 1.27 | 1.27 | 0 | 0 | 0 | 0 | 0 | 0 | 2010 | 2010 | 1400 | 100 | Wallis | 100 |  |  |  |  | Quelle Walkerhalde | Quelle Zwischbach | [5 empty] | 0.5 | [29 empty] | Konzession(en) | 2090 | [18 empty] | - Trinkwasserkraftwerk | [9 empty] | 2631630 | 1120450 |  | T | Trinkwasser Kraftwerk | N | Nebennutz. KW (Abw.,TW. Dotier., Beschn.,Lock) | 740 | 0 | 0 | 0 | 0 | 0 | 0 | 0
502200 | Ackersand 1 | Ackersand 1 | L | Stalden, Ackersand | Wallis | im Normalbetrieb | T |  | 4.5 | 29.2 | 29.2 | 27 | 27 | 18.9 | 78.5 | 97.4 | 97.4 | 0 | 0 | 0 | 0 | 0 | 0 | 1909 | 1999 | 700.6 | 100 | Wallis | 100 |  |  |  |  | Gamsa | Saaser Vispa | [5 empty] | 27 | [5 empty] | B | KWM (Zentrale Stalden (KWM)) | [22 empty] | Konzession(en) | 2045 | [28 empty] | 2633650 | 1121020 |  |  |  | A | Ausleitkraftwerk | 724 | 0 | 615 | 0 | 0 | 0 | 0 | 0
502300 | Ackersand 2 | Ackersand 2 | L | Stalden, Ackersand | Wallis | im Normalbetrieb | T |  | 15 | 64.4 | 64.4 | 63 | 63 | 23.9 | 126.3 | 150.2 | 150.2 | 0 | 0 | 0 | 0 | 0 | 0 | 1959 | 1959 | 700.6 | 100 | Wallis | 100 |  |  |  |  | Jungbach | Mattervispa | [5 empty] | 63 | [5 empty] | B | GD S.A. (Zentrale Nendaz) | [22 empty] | Konzession(en) | 2045 | [28 empty] | 2633600 | 1121070 |  |  |  | A | Ausleitkraftwerk | 529.5 | 524.5 | 488.5 | 498 | 0 | 0 | 0 | 0
502310 | Chrizji Visperterminen | Kraftwerk Heidadorf | L | Visperterminen, Chrizji | Wallis | im Normalbetrieb | T |  | 0.65 | 3 | 3 | 2.95 | 2.95 | 1.4 | 7.5 | 8.9 | 8.9 | 0 | 0 | 0 | 0 | 0 | 0 | 2018 |  | 1134.5 | 100 | Wallis | 100 |  |  |  |  | Gamsa | Tunnelwasser (Chrizji) | [5 empty] | 2.95 | [29 empty] | Konzession(en) | 2098 | [28 empty] | 2635370 | 1124050 |  | V | Wässerwasser und Tunnelwasser Kraftwerk | A | Ausleitkraftwerk | 551.75 | 0 | 532 | 0 | 0 | 0 | 0 | 0
502315 | Stundhüs, Visperterminen | Kraftwerk Heidadorf | L | Vispenterminen, Stundhüs | Wallis | im Normalbetrieb | T |  | 0.6 | 2.32 | 2.32 | 2.25 | 2.25 | 1.2 | 5.5 | 6.7 | 6.7 | 0 | 0 | 0 | 0 | 0 | 0 | 2018 |  | 674 | 100 | Wallis | 100 |  |  |  |  | Gamsa | Tunnelwasser (Chrizji) | [5 empty] | 2.25 | [29 empty] | Konzession(en) | 2098 | [28 empty] | 2634080 | 1124050 |  | V | Wässerwasser und Tunnelwasser Kraftwerk | A | Ausleitkraftwerk | 460.5 | 0 | 450.2 | 0 | 0 | 0 | 0 | 0
502350 | Baltschieder | Baltschieder | L | Baltschieder | Wallis | im Normalbetrieb | T |  | 0.07 | 0.33 | 0.33 | 0.3 | 0.3 | 0.4 | 0.98 | 1.38 | 1.38 | 0 | 0 | 0 | 0 | 0 | 0 | 1994 | 1994 | 810 | 100 | Wallis | 100 |  |  |  |  | Quellen Baltschiedertal | [6 empty] | 0.3 | [29 empty] | Andere Rechtsgrundlage | 9999 | [18 empty] | - Trinkwasserkraftwerk | [9 empty] | 2633360 | 1128550 |  | T | Trinkwasser Kraftwerk | N | Nebennutz. KW (Abw.,TW. Dotier., Beschn.,Lock) | 580 | 0 | 0 | 0 | 0 | 0 | 0 | 0
502375 | Kalter Brunnen | Kalter Brunnen | L | Tscherggen | Wallis | im Normalbetrieb | T |  | 0.07 | 0.5 | 0.5 | 0.46 | 0.46 | 1 | 1.8 | 2.8 | 2.8 | 0 | 0 | 0 | 0 | 0 | 0 | 2000 | 2000 | 750.25 | 100 | Wallis | 100 |  |  |  |  | Quelle Kalter Brunnen | [6 empty] | 0.46 | [29 empty] | Konzession(en) | 2080 | [18 empty] | -Trinkwasserkraftwerk | [9 empty] | 2629070 | 1129070 |  | T | Trinkwasser Kraftwerk | N | Nebennutz. KW (Abw.,TW. Dotier., Beschn.,Lock) | 830 | 0 | 0 | 0 | 0 | 0 | 0 | 0
502390 | Breite Stäg | Ginals | L | Unterbäch | Wallis | im Normalbetrieb | T |  | 0.38 | 1.3 | 1.3 | 1.27 | 1.27 | 1.06 | 4 | 5.06 | 5.06 | 0 | 0 | 0 | 0 | 0 | 0 | 2010 |  | 1710 | 100 | Wallis | 100 |  |  |  |  | Milibach | [6 empty] | 1.27 | [29 empty] | Konzession(en) | 2090 | [28 empty] | 2626440 | 1123890 |  |  |  | A | Ausleitkraftwerk | 460 | 0 | 0 | 0 | 0 | 0 | 0 | 0
502395 | Bachtoly | KWKW Bachtoli | L | Eischoll | Wallis | im Normalbetrieb | T |  | 0.18 | 0.98 | 0.98 | 0.99 | 0.99 | 0.3 | 1.6 | 1.9 | 1.9 | 0 | 0 | 0 | 0 | 0 | 0 | 2014 |  | 1260 | 100 | Wallis | 100 |  |  |  |  | Gorpatbach | [6 empty] | 0.99 | [29 empty] | Konzession(en) | 2094 | [28 empty] | 2626230 | 1126860 |  |  |  | A | Ausleitkraftwerk | 440.7 | 0 | 412.2 | 0 | 0 | 0 | 0 | 0
502400 | Unterbäch | Unterbäch | L | Unterbäch | Wallis | im Normalbetrieb | T |  | 0.22 | 0.85 | 0.85 | 0.85 | 0.85 | 2 | 3 | 5 | 5 | 0 | 0 | 0 | 0 | 0 | 0 | 1966 | 1995 | 1222 | 100 | Wallis | 100 |  |  |  |  | Milibach | [6 empty] | 0.85 | [29 empty] | Konzession(en) | 9999 | [28 empty] | 2627650 | 1126100 |  |  |  | A | Ausleitkraftwerk | 420 | 0 | 0 | 0 | 0 | 0 | 0 | 0
502410 | Turtig | Turtig | L | Raron | Wallis | im Normalbetrieb | T |  | 0.25 | 1.06 | 1.06 | 1.06 | 1.06 | 2.85 | 4.04 | 6.89 | 6.89 | 0 | 0 | 0 | 0 | 0 | 0 | 2007 |  | 650 | 100 | Wallis | 100 |  |  |  |  | Milibach | [6 empty] | 1.06 | [29 empty] | Ehehaftes Recht | 9999 | [28 empty] | 2627370 | 1127820 |  |  |  | A | Ausleitkraftwerk | 497 | 0 | 490 | 0 | 0 | 0 | 0 | 0
502415 | Chriz | Chriz | L | Niedergesteln, Turtig | Wallis | im Normalbetrieb | T |  | 0.13 | 0.55 | 0.55 | 0.62 | 0.62 | 1.35 | 2.15 | 3.5 | 3.5 | 0 | 0 | 0 | 0 | 0 | 0 | 2009 | 2011 | 650 | 100 | Wallis | 100 |  |  |  |  | Durfrüs | Gorpatbach | Sagubach |  |  |  |  | 0.62 | [29 empty] | Konzession(en) | 2089 | [28 empty] | 2627140 | 1127880 |  |  |  | A | Ausleitkraftwerk | 543 | 0 | 0 | 0 | 0 | 0 | 0 | 0
502420 | Tatz | Niedergesteln | L | Niedergesteln | Wallis | im Normalbetrieb | T |  | 0.08 | 0.33 | 0.33 | 0.33 | 0.33 | 0.4 | 1.08 | 1.48 | 1.48 | 0 | 0 | 0 | 0 | 0 | 0 | 2008 |  | 1576 | 100 | Wallis | 100 |  |  |  |  | Kühmattbodenquellen | [6 empty] | 0.33 | [29 empty] | Konzession(en) | 2089 | [18 empty] | - Trinkwasserkraftwerk | [9 empty] | 2626860 | 1130800 |  | T | Trinkwasser Kraftwerk | N | Nebennutz. KW (Abw.,TW. Dotier., Beschn.,Lock) | 465 | 0 | 416 | 0 | 0 | 0 | 0 | 0
502430 | Niedergesteln | Niedergesteln | L | Niedergesteln | Wallis | im Normalbetrieb | T |  | 0.08 | 0.58 | 0.58 | 0.58 | 0.58 | 0.62 | 1.9 | 2.52 | 2.52 | 0 | 0 | 0 | 0 | 0 | 0 | 2008 | 2008 | 750 | 100 | Wallis | 100 |  |  |  |  | Kühmattbodenquellen | [6 empty] | 0.58 | [29 empty] | Konzession(en) | 2089 | [18 empty] | - Trinkwasserkraftwerk | [9 empty] | 2626770 | 1129260 |  | T | Trinkwasser Kraftwerk | N | Nebennutz. KW (Abw.,TW. Dotier., Beschn.,Lock) | 820 | 0 | 751.5 | 0 | 0 | 0 | 0 | 0
502440 | Fafleralp | Fafleralp | L | Blatten | Wallis | im Normalbetrieb | T |  | 0.55 | 1.25 | 1.25 | 1.2 | 1.2 | 0.13 | 3.77 | 3.9 | 3.9 | 0 | 0 | 0 | 0 | 0 | 0 | 2012 | 2012 | 1639.78 | 100 | Wallis | 100 |  |  |  |  | Uistre Talbach | [6 empty] | 1.2 | [29 empty] | Konzession(en) | 2091 | [28 empty] | 2631290 | 1142110 |  |  |  | A | Ausleitkraftwerk | 282 | 0 | 231.3 | 0 | 0 | 0 | 0 | 0
502445 | Blatten 2 (Gisentella) | Blatten 2 (Gisentella) | L | Blatten | Wallis | im Normalbetrieb | T |  | 0.8 | 1.94 | 1.94 | 2.2 | 2.2 | 1.8 | 5 | 6.8 | 6.8 | 0 | 0 | 0 | 0 | 0 | 0 | 2022 |  | 1544.5 | 100 | Wallis | 100 |  |  |  |  | Gisentella | [6 empty] | 2.2 | [29 empty] | Konzession(en) | 2082 | [28 empty] | 1141340 | 2629640 |  |  |  | A | Ausleitkraftwerk | 310 | 0 | 295.31 | 0 | 0 | 0 | 0 | 0
502450 | Blatten 1 (Gisentella) | Blatten | L | Blatten | Wallis | im Normalbetrieb | T |  | 0.22 | 0.45 | 0.45 | 0.45 | 0.45 | 1.4 | 1.6 | 3 | 3 | 0 | 0 | 0 | 0 | 0 | 0 | 1915 | 1994 | 1570 | 100 | Wallis | 100 |  |  |  |  | Gisentella | [6 empty] | 0.45 | [29 empty] | Konzession(en) | 9999 | [18 empty] | - Gesuch um Konzessionserneuerung ist beim Kanton Wallis | [9 empty] | 2629480 | 1141360 |  |  |  | A | Ausleitkraftwerk | 290 | 0 | 283.39 | 0 | 0 | 0 | 0 | 0
502475 | Wiler (Milibach) | Wiler | L | Wiler (Lötschen) | Wallis | im Normalbetrieb | T |  | 0.4 | 1.4 | 1.4 | 1.4 | 1.4 | 0.35 | 2.75 | 3.1 | 3.1 | 0 | 0 | 0 | 0 | 0 | 0 | 2010 | 2010 | 1418.9 | 100 | Wallis | 100 |  |  |  |  | Milibach | [6 empty] | 1.4 | [29 empty] | Konzession(en) | 2090 | [28 empty] | 2626980 | 1139570 |  |  |  | A | Ausleitkraftwerk | 475.5 | 0 | 410 | 0 | 0 | 0 | 0 | 0
502477 | Uister Chiipelfurä, Kippel | Kraftwerk Wiler Kippel AG | L | Kippel | Wallis | im Normalbetrieb | T |  | 12 | 5.2 | 5.2 | 5.2 | 5.2 | 1.5 | 12.4 | 13.9 | 13.9 | 0 | 0 | 0 | 0 | 0 | 0 | 2021 |  | 1332.2 | 100 | Wallis | 100 |  |  |  |  | Lonza | [6 empty] | 5.2 | [29 empty] | Konzession(en) | 2098 | [28 empty] | 2625520 | 1138430 |  |  |  | A | Ausleitkraftwerk | 53 | 0 | 42 | 0 | 0 | 0 | 0 | 0
502480 | Dornbach (Ferden) | KWKW Dornbach | L | Ferden | Wallis | im Normalbetrieb | T |  | 0.15 | 0.99 | 0.99 | 0.99 | 0.99 | 0.1 | 2.1 | 2.2 | 2.2 | 0 | 0 | 0 | 0 | 0 | 0 | 2013 |  | 1370 | 100 | Wallis | 100 |  |  |  |  | Dornbach | [6 empty] | 0.99 | [29 empty] | Konzession(en) | 2094 | [28 empty] | 2624490 | 1137810 |  |  |  | A | Ausleitkraftwerk | 607 | 0 | 0 | 0 | 0 | 0 | 0 | 0
502485 | Breithorn, Blatten, Fafleralp | KW Breithorn-Fafleralp AG | L | Blatten | Wallis | im Normalbetrieb | T |  | 0.9 | 1.7 | 1.7 | 1.7 | 1.7 | 2.7 | 2.67 | 5.37 | 5.37 | 0 | 0 | 0 | 0 | 0 | 0 | 2019 |  | 1780 | 100 | Wallis | 100 |  |  |  |  | Innre Talbach | [6 empty] | 1.7 | [29 empty] | Konzession(en) | 2074 | [28 empty] | 2632540 | 1143040 |  |  |  | A | Ausleitkraftwerk | 248 | 0 | 0 | 0 | 0 | 0 | 0 | 0
502500 | Lötschen | Lötschen | L | Steg-Hohtenn | Wallis | im Normalbetrieb | T |  | 22 | 122 | 122 | 122 | 122 | 50 | 280 | 330 | 330 | 0 | 0 | 0 | 0 | 0 | 0 | 1976 | 2008 | 647.2 | 100 | Wallis | 100 |  |  |  |  | Ferden (Ausgleichsbecken) | Lonza | [5 empty] | 122 | [29 empty] | Konzession(en) | 2055 | [18 empty] | - Nutzungsdauer: Die Anlage ist auf eine hohe Leistung ausgelegt. Die Nutzungsdauer ist entsprechend kurz (0 - 10 Tage im Jahr) | [9 empty] | 2623540 | 1129860 |  |  |  | A | Ausleitkraftwerk | 667 | 636 | 631.8 | 600.8 | 0 | 0 | 0 | 0
502550 | Oberems (Gemeinde), Borterbach | Oberems (Borterbach) | L | Oberems | Wallis | im Normalbetrieb | T |  | 0.2 | 0.75 | 0.75 | 0.75 | 0.75 | 0.7 | 1.8 | 2.5 | 2.5 | 0 | 0 | 0 | 0 | 0 | 0 | 2009 | 2009 | 1575 | 100 | Wallis | 100 |  |  |  |  | Borterbach | [6 empty] | 0.75 | [29 empty] | Verfügungsrecht | 9999 | [28 empty] | 2620880 | 1121880 |  |  |  | A | Ausleitkraftwerk | 385.7 | 0 | 0 | 0 | 0 | 0 | 0 | 0
502600 | Oberems (Argessa) | Illsee | U | Oberems | Wallis | im Normalbetrieb | T | P | 1.12 | 8.2 | 8.2 | 7.3 | 7.3 | 13.2 | 2.2 | 15.4 | 15.4 | 0.45 | 5.67 | 4.77 | 0 | 10 | 10 | 1926 | 1942 | 1372.05 | 100 | Wallis | 100 |  |  |  |  | Illsee | Meretschisee | Turtmannbach |  |  |  |  | 7.3 | [29 empty] | Konzession(en) | 2088 | [18 empty] | - Installierte Leistung der Pumpen sowie maximal mögliche Leistungsaufnahme der Motoren inklusive Druckerhöhungspumpe | - Pumpe Oberems wird nur als Zubringerpumpe eingesetzt | - Kote Maschinensaalboden bezieht sich auf die Höhe der Turbinenachse | [7 empty] | 2619280 | 1125790 |  |  |  | A | Ausleitkraftwerk | 991 | 937 | 902 | 848 | 1010 | 0 | 1005 | 0
502700 | Meretschi (Pumpzentrale) | Illsee | U | Oberems, Meretschialp | Wallis | im Normalbetrieb |  | P | 0 | 0 | 0 | 0 | 0 | 0 | 0 | 0 | 0 | 0.72 | 0.99 | 1.1 | 0.4 | 1.1 | 1.5 | 1926 | 1955 | 2273.2 | 100 | Wallis | 100 |  |  |  |  | Meretschisee | [6 empty] | 0 | [29 empty] | Konzession(en) | 2088 | [18 empty] | - Pumpzentrale Meretschi pumpt Wasser in den Illsee | [9 empty] | 2616750 | 1123290 |  |  |  | A | Ausleitkraftwerk | 0 | 0 | 0 | 0 | 110 | 35 | 87.5 | 33.5
502800 | Turtmann | Turtmann | S | Turtmann, Müllacheren | Wallis | im Normalbetrieb | T |  | 3.9 | 23.9 | 23.9 | 21.5 | 21.5 | 24.7 | 45.4 | 70.1 | 70.1 | 0 | 0 | 0 | 0 | 0 | 0 | 1925 | 1954 | 634.4 | 100 | Wallis | 100 |  |  |  |  | Turtmannbach | [6 empty] | 21.5 | [5 empty] | B | Forces Motrices de la Gougra SA | [22 empty] | Konzession(en) | 2088 | [18 empty] | - Kote Maschinensaalboden bezieht sich auf die Höhe der Turbinenachse | [9 empty] | 2619060 | 1127140 |  |  |  | A | Ausleitkraftwerk | 776.3 | 0 | 650 | 0 | 0 | 0 | 0 | 0
502900 | Dala | Dala | L | Dalaloch, Leuk-Stadt | Wallis | im Normalbetrieb | T |  | 2.4 | 13 | 13 | 12.3 | 12.3 | 11 | 30 | 41 | 41 | 0 | 0 | 0 | 0 | 0 | 0 | 1909 | 2014 | 598 | 100 | Wallis | 100 |  |  |  |  | Dala | [6 empty] | 12.3 | [29 empty] | Konzession(en) | 2086 | [28 empty] | 2614260 | 1129720 |  |  |  | A | Ausleitkraftwerk | 628 | 0 | 0 | 0 | 0 | 0 | 0 | 0
502910 | Varen Ost | Varen Ost | L | Varen | Wallis | im Normalbetrieb | T |  | 0.2 | 0.36 | 0.36 | 0.36 | 0.36 | 0.85 | 0.85 | 1.7 | 1.7 | 0 | 0 | 0 | 0 | 0 | 0 | 2020 |  | 595 | 100 | Wallis | 100 |  |  |  |  | Dala | Quelle Pflang | [5 empty] | 0.36 | [29 empty] | Bewilligung | 2022 | [28 empty] | 2614250 | 1129730 |  | T | Trinkwasser Kraftwerk | N | Nebennutz. KW (Abw.,TW. Dotier., Beschn.,Lock) | 260.5 | 0 | 0 | 0 | 0 | 0 | 0 | 0
503000 | Chippis-Rhône | Chippis-Rhône | L | Chippis | Wallis | im Normalbetrieb | T |  | 62 | 47.84 | 47.84 | 46.4 | 46.4 | 76.9 | 154.66 | 231.56 | 231.56 | 0 | 0 | 0 | 0 | 0 | 0 | 1911 | 1998 | 527 | 100 | Wallis | 100 |  |  |  |  | Rhône | [6 empty] | 46.4 | [9 empty] | B | KWO (Zentrale Handeck 1) | [18 empty] | Konzession(en) | 2084 | [28 empty] | 2608390 | 1125620 |  |  |  | A | Ausleitkraftwerk | 88.9 | 86.3 | 78.5 | 76 | 0 | 0 | 0 | 0
503100 | Lona | Lona | L | Grimentz-Lona, Val de Moiry | Wallis | im Normalbetrieb | T |  | 0.4 | 1.05 | 1.05 | 1 | 1 | 0.5 | 1.5 | 2 | 2 | 0 | 0 | 0 | 0 | 0 | 0 | 1961 | 1961 | 2272 | 100 | Wallis | 100 |  |  |  |  | Lona | [6 empty] | 1 | [29 empty] | Konzession(en) | 2039 | [28 empty] | 2608280 | 1111530 |  |  |  | A | centrale avec dérivation | 331 | 307 | 295 | 0 | 0 | 0 | 0 | 0
503200 | Mottec | Mottec | U | Ayer, Mottec | Wallis | im Normalbetrieb | T | P | 15 | 88.5 | 88.5 | 90.5 | 90.5 | 110 | 25 | 135 | 135 | 10.3 | 31.7 | 35.5 | 1 | 30 | 31 | 1958 | 1958 | 1563 | 100 | Wallis | 100 |  |  |  |  | Barneusa | La Gougra | Lac de Moiry | T. Blumattälli | T. Brändjitälli | T. Frilitälli | Turtmaenna | 90.5 | [5 empty] | A | Argessa SA (Centrale Turtmann) | [22 empty] | Konzession(en) | 2039 | [18 empty] | - Base pour les données relatives aux machines de la centrale: | Débit max.turbiné: Palier Moiry-Mottec = 12.00 m3/s; Palier Turtmann-Mottec = 6.00 m3/s | Débit max.refoulé: Palier Moiry-Mottec = 3.90 m3/s; Palier Turtmann-Mottec = 6.40 m3/s | Ces deux turbinage ne peuvent être assurés en même temps; les turbines offrent un débit d'équipement total de 12 m3/s) | Puissance installée totale des pompes: Palier Mottec-Moiry = 25.10 MW; Palier Turtmann-Mottec-Moiry = 6.60 MW | Puissance maximale absorbée par les moteurs: Palier Mottec-Moiry = 28.00 MW; Palier Turtmann-Mottec-Moiry = 7.50 MW | - La centrale Mottec fait pompage-turbinage |  |  | - Die Zentralenwerte beziehen sich auf die Anlage vor dem Umbau | 2614010 | 1111300 |  |  |  | A | centrale avec dérivation | 688 | 589 | 656 | 557 | 690 | 592 | 688 | 589
503300 | Vissoie | Vissoie | S | Ayer, Vissoie | Wallis | im Normalbetrieb | T |  | 13 | 50 | 50 | 45 | 45 | 90 | 120 | 210 | 210 | 0 | 0 | 0 | 0 | 0 | 0 | 1958 | 1958 | 1122 | 100 | Wallis | 100 |  |  |  |  | La Navisence | T. du Moulin | [5 empty] | 45 | [29 empty] | Konzession(en) | 2039 | [18 empty] | - Les centrales de Vissoie et Vissoie "groupe auxiliaire" se trouvent dans le même bâtiment | [9 empty] | 2611370 | 1117620 |  |  |  | A | centrale avec dérivation | 441.5 | 432.5 | 430 | 421 | 0 | 0 | 0 | 0
503350 | Vissoie "groupe auxiliaire" | Vissoie "groupe auxiliaire" | L | Ayer, Vissoie | Wallis | im Normalbetrieb | T |  | 1.1 | 0.81 | 0.81 | 1.1 | 1.1 | 0 | 0 | 0 | 0 | 0 | 0 | 0 | 0 | 0 | 0 | 1958 | 1958 | 1122.35 | 100 | Wallis | 100 |  |  |  |  | La Navisence | [6 empty] | 1.1 | [29 empty] | Konzession(en) | 2039 | [18 empty] | - Les centrales de Vissoie et Vissoie "groupe auxiliaire" se trouvent dans le même bâtiment | - La production de Vissoie "groupe auxiliaire" est y compris dans la production de la centrale Vissoie |  | Production l'été: 1.621 GWh | Production l'hiver: 0.713 GWh | Production l'année: 2.334 GWh |  |  |  |  | 2611370 | 1117620 |  |  |  | A | centrale avec dérivation | 82 | 0 | 73.5 | 0 | 0 | 0 | 0 | 0
503400 | Navisence | Navisence | S | Chippis | Wallis | im Normalbetrieb | T |  | 11.5 | 52 | 52 | 50 | 50 | 130 | 160 | 290 | 290 | 0 | 0 | 0 | 0 | 0 | 0 | 1908 | 2014 | 531 | 100 | Wallis | 100 |  |  |  |  | La Navisence | Torrent de Fang | [5 empty] | 50 | [29 empty] | Konzession(en) | 2084 | [18 empty] | - Un groupe de réserve d'une puissance de 24.30 MW est installé (total 76.30 MW) | - 11.50 m3/s limitation de la galerie Vissoi-Niouc | [8 empty] | 2608300 | 1125550 |  |  |  | A | centrale avec dérivation | 613.5 | 608 | 589 | 586 | 0 | 0 | 0 | 0
503450 | Loye, Grône | Loye, Grône | L | Grône | Wallis | im Normalbetrieb | T |  | 0.02 | 0.35 | 0.35 | 0.35 | 0.35 | 0.85 | 0.85 | 1.7 | 1.7 | 0 | 0 | 0 | 0 | 0 | 0 | 2019 |  | 1167 | 100 | Wallis | 100 |  |  |  |  | Source de la Lé | Source de la Loye | [5 empty] | 0.35 | [29 empty] | Verfügungsrecht | 9999 | [28 empty] | 2603730 | 1121450 |  | T | Trinkwasser Kraftwerk | N | centrale iinstallations d’exploitation accessoire | 576 | 0 | 0 | 0 | 0 | 0 | 0 | 0
503460 | Vaye-Planaz, Grône | Vaye-Planaz, Grône | L | Grône | Wallis | im Normalbetrieb | T |  | 0.02 | 0.35 | 0.35 | 0.35 | 0.35 | 0.2 | 0.3 | 0.5 | 0.5 | 0 | 0 | 0 | 0 | 0 | 0 | 2019 |  | 1167 | 100 | Wallis | 100 |  |  |  |  | Source de la Lé | Source de la Loye | [5 empty] | 0.35 | [29 empty] | Verfügungsrecht | 9999 | [28 empty] | 2603730 | 1121450 |  | T | Trinkwasser Kraftwerk | N | centrale iinstallations d’exploitation accessoire | 376 | 0 | 0 | 341 | 0 | 0 | 0 | 0
503500 | Croix | Croix | S | Croix / Ayent | Wallis | im Normalbetrieb | T |  | 9 | 66 | 66 | 64 | 64 | 100 | 47 | 147 | 147 | 0 | 0 | 0 | 0 | 0 | 0 | 1957 | 1999 | 921.7 | 100 | Wallis | 100 |  |  |  |  | La Lienne | Lac deTseuzier | Vatseret |  |  |  |  | 64 | [29 empty] | Konzession(en) | 2037 | [28 empty] | 2599650 | 1128530 |  |  |  | A | centrale avec dérivation | 859 | 752 | 0 | 0 | 0 | 0 | 0 | 0
503600 | Chamarin | Chamarin | L | Chamarin / Ayent | Wallis | im Normalbetrieb | T |  | 0.3 | 1.9 | 1.9 | 0.9 | 0.9 | 0 | 0.6 | 0.6 | 0.6 | 0 | 0 | 0 | 0 | 0 | 0 | 1957 | 1957 | 1388.7 | 100 | Wallis | 100 |  |  |  |  | La Lienne | Lac deTseuzier | [5 empty] | 0.9 | [29 empty] | Konzession(en) | 2037 | [28 empty] | 2599470 | 1129270 |  |  |  | A | centrale avec dérivation | 390 | 283 | 387.9 | 280.9 | 0 | 0 | 0 | 0
503625 | Crans-Montana | Centrale du Lac d'Igogne | L | Crans-Montana, R. Bourgeoisie | Wallis | im Normalbetrieb | T |  | 0.65 | 1.05 | 1.05 | 1.05 | 1.05 | 0.46 | 1.86 | 2.32 | 2.32 | 0 | 0 | 0 | 0 | 0 | 0 | 2019 |  | 1417.65 | 100 | Wallis | 100 |  |  |  |  | Torrent de l'Ertentse | Torrent du Bruellan | [5 empty] | 1.05 | [29 empty] | Konzession(en) | 2037 | [28 empty] | 2601420 | 1128230 |  | W | Wässerwasser Kraftwerk | N | centrale iinstallations d’exploitation accessoire | 207.6 | 0 | 0 | 0 | 0 | 0 | 0 | 0
503650 | Icogne | Centrale de turb. lac d'Icogne | L | Icogne | Wallis | im Normalbetrieb | T |  | 0.5 | 2 | 2 | 2 | 2 | 0.93 | 3.72 | 4.65 | 4.65 | 0 | 0 | 0 | 0 | 0 | 0 | 2012 |  | 923.5 | 100 | Wallis | 100 |  |  |  |  | Bruelan | Lac d'Icogne | L'Ertentse |  |  |  |  | 2 | [29 empty] | Andere Rechtsgrundlage | 9999 | [28 empty] | 2599990 | 1128280 |  |  |  | A | centrale avec dérivation | 493 | 0 | 435 | 0 | 0 | 0 | 0 | 0
503700 | St-Léonard | St-Léonard | S | St-Léonard, Mangol | Wallis | im Normalbetrieb | T |  | 10.5 | 36 | 36 | 34 | 34 | 56 | 37 | 93 | 93 | 0 | 0 | 0 | 0 | 0 | 0 | 1956 | 1998 | 502.5 | 100 | Wallis | 100 |  |  |  |  | La Lienne | Lac deTseuzier | Vatseret |  |  |  |  | 34 | [29 empty] | Konzession(en) | 2037 | [28 empty] | 2600470 | 1123240 |  |  |  | A | centrale avec dérivation | 417 | 408 | 0 | 0 | 0 | 0 | 0 | 0
503800 | Beulet | Beulet | L | St. Léonard | Wallis | im Normalbetrieb | T |  | 0.65 | 0.72 | 0.72 | 0.72 | 0.72 | 0.6 | 1.6 | 2.2 | 2.2 | 0 | 0 | 0 | 0 | 0 | 0 | 1907 | 1990 | 543.5 | 100 | Wallis | 100 |  |  |  |  | La Lienne | [6 empty] | 0.72 | [29 empty] | Konzession(en) | 2037 | [28 empty] | 2598640 | 1124090 |  |  |  | A | centrale avec dérivation | 133 | 0 | 0 | 0 | 0 | 0 | 0 | 0
503900 | Sauterôt (Hérémence LYSA) | Sauterot (Hérémence LYSA) | L | Hérémence, Sauterot | Wallis | im Normalbetrieb | T |  | 0.9 | 5.1 | 5.1 | 4.5 | 4.5 | 7.3 | 15.2 | 22.5 | 22.5 | 0 | 0 | 0 | 0 | 0 | 0 | 1977 | 1977 | 933.4 | 100 | Wallis | 100 |  |  |  |  | Dixence | [6 empty] | 4.5 | [29 empty] | Konzession(en) | 2057 | [28 empty] | 2597520 | 1113170 |  |  |  | A | centrale avec dérivation | 610 | 0 | 575 | 0 | 0 | 0 | 0 | 0
503950 | Sauterôt (Hérémence FMdB) | Sauterôt (Hérémence FMdB) | L | Hérémence | Wallis | im Normalbetrieb | T |  | 6 | 0.6 | 0.6 | 0.6 | 0.6 | 0.6 | 1.5 | 2.1 | 2.1 | 0 | 0 | 0 | 0 | 0 | 0 | 2012 |  | 916.95 | 100 | Wallis | 100 |  |  |  |  | La Borgne | [6 empty] | 0.6 | [29 empty] | Konzession(en) | 2085 | [28 empty] | 2597620 | 1113240 |  |  |  | A | centrale avec dérivation | 29.96 | 25.31 | 0 | 0 | 0 | 0 | 0 | 0
504000 | Bramois (Groupes 1 à 4) | Bramois (Groupes 1 à 4) | L | Bramois | Wallis | im Normalbetrieb | T |  | 9.5 | 25.2 | 25.2 | 24 | 24 | 20 | 58 | 78 | 78 | 0 | 0 | 0 | 0 | 0 | 0 | 1915 | 1915 | 532.15 | 100 | Wallis | 100 |  |  |  |  | La Borgne | La Dixence | [5 empty] | 24 | [29 empty] | Konzession(en) | 2085 | [28 empty] | 2597450 | 1119340 |  |  |  | A | centrale avec dérivation | 384 | 0 | 360 | 357 | 0 | 0 | 0 | 0
504100 | Bramois (Groupe 7) | Bramois (Groupe 7) | L | Bramois | Wallis | im Normalbetrieb | T |  | 3.9 | 0.43 | 0.43 | 0.4 | 0.4 | 0.1 | 1 | 1.1 | 1.1 | 0 | 0 | 0 | 0 | 0 | 0 | 1953 | 1953 | 520.25 | 100 | Wallis | 100 |  |  |  |  | La Borgne | La Dixence | [5 empty] | 0.4 | [29 empty] | Konzession(en) | 2085 | [28 empty] | 2597480 | 1119370 |  |  |  | A | centrale avec dérivation | 15 | 0 | 14.7 | 0 | 0 | 0 | 0 | 0
504300 | Cleuson (Centrale de pompage) | La Dixence | S | Siviez, Cleuson | Wallis | im Normalbetrieb |  | P | 0 | 0 | 0 | 0 | 0 | 0 | 0 | 0 | 0 | 2.2 | 4.1 | 4.1 | 7.2 | 3.8 | 11 | 1950 | 1950 | 2110 | 100 | Wallis | 100 |  |  |  |  | La Printse | Lac de Cleuson | Tortin |  |  |  |  | 0 | [29 empty] | Konzession(en) | 2031 | [28 empty] | 2590970 | 1106810 |  |  |  | A | centrale avec dérivation | 0 | 0 | 0 | 0 | 230 | 159 | 162 | 91
504325 | La Zour | La Zour | L | Savièse | Wallis | im Normalbetrieb | T |  | 0.3 | 0.46 | 0.46 | 0.46 | 0.46 | 0.5 | 1.2 | 1.7 | 1.7 | 0 | 0 | 0 | 0 | 0 | 0 | 2004 | 2004 | 1371 | 100 | Wallis | 100 |  |  |  |  | Source de la Dui | Source de Visse | [5 empty] | 0.46 | [29 empty] | Andere Rechtsgrundlage | 2083 | [18 empty] | - Turbinage de l'eau potable | [9 empty] | 2593390 | 1124790 |  | T | Trinkwasser Kraftwerk | N | centrale iinstallations d’exploitation accessoire | 219 | 217 | 0 | 0 | 0 | 0 | 0 | 0
504335 | Arbaz I STEP (Comba Energies) | Arbaz I STEP (Comba Energies) | L | Arbaz | Wallis | im Normalbetrieb | T |  | 0.15 | 0.59 | 0.59 | 0.75 | 0.75 | 0.84 | 1.36 | 2.2 | 2.2 | 0 | 0 | 0 | 0 | 0 | 0 | 2010 |  | 1030 | 100 | Wallis | 100 |  |  |  |  | Source La Combe d'Arbaz | [6 empty] | 0.75 | [29 empty] | Bewilligung | 9999 | [18 empty] | - Turbinage de leau potable. Permission du 14.06.2010 | [9 empty] | 2595390 | 1124090 |  | T | Trinkwasser Kraftwerk | N | centrale iinstallations d’exploitation accessoire | 427 | 0 | 390 | 0 | 0 | 0 | 0 | 0
504340 | Arbaz II (Sionne Energie) | Arbaz II (Sionne Energie) | L | Savièse | Wallis | im Normalbetrieb | T |  | 0.15 | 0.58 | 0.58 | 0.58 | 0.58 | 0.75 | 1.27 | 2.02 | 2.02 | 0 | 0 | 0 | 0 | 0 | 0 | 2015 |  | 603 | 100 | Wallis | 100 |  |  |  |  | Source La Combe d'Arbaz | [6 empty] | 0.58 | [29 empty] | Bewilligung | 9999 | [28 empty] | 2594180 | 1121670 |  | T | Trinkwasser Kraftwerk | N | centrale iinstallations d’exploitation accessoire | 416 | 0 | 358 | 0 | 0 | 0 | 0 | 0
504350 | Les Rochers, Savièse | Rochers | L | Savièse | Wallis | im Normalbetrieb | T |  | 0.15 | 0.33 | 0.33 | 0.33 | 0.33 | 0.5 | 0.7 | 1.2 | 1.2 | 0 | 0 | 0 | 0 | 0 | 0 | 2001 | 2001 | 1084 | 100 | Wallis | 100 |  |  |  |  | Source de la Dui | Source de Visse | [5 empty] | 0.33 | [29 empty] | Andere Rechtsgrundlage | 2083 | [18 empty] | -Turbinage de l'eau potable | [9 empty] | 2593360 | 1123550 |  | T | Trinkwasser Kraftwerk | N | centrale iinstallations d’exploitation accessoire | 280 | 0 | 0 | 0 | 0 | 0 | 0 | 0
504375 | Reserv. de Péteille, Vétroz | Reserv. de Péteille, Vétroz | L | Vétroz, Péteille | Wallis | im Normalbetrieb | T |  | 0.18 | 0.73 | 0.73 | 0.73 | 0.73 | 1.8 | 1.8 | 3.6 | 3.6 | 0 | 0 | 0 | 0 | 0 | 0 | 2015 |  | 574.4 | 100 | Wallis | 100 |  |  |  |  | Source Motelon | Source Padouaire | [5 empty] | 0.73 | [29 empty] | Bewilligung | 9999 | [28 empty] | 2587240 | 1119510 |  | T | Trinkwasser Kraftwerk | N | centrale iinstallations d’exploitation accessoire | 508 | 0 | 0 | 0 | 0 | 0 | 0 | 0
504400 | Ardon | Ardon | L | Ardon | Wallis | im Normalbetrieb | T |  | 7.5 | 52 | 52 | 50 | 50 | 28 | 136 | 164 | 164 | 0 | 0 | 0 | 0 | 0 | 0 | 1960 | 1996 | 510.95 | 100 | Wallis | 100 |  |  |  |  | La Derbonne | La Lizerne | La Morge | Le Nétage |  |  |  | 50 | [29 empty] | Konzession(en) | 2052 | [28 empty] | 2585950 | 1118380 |  |  |  | A | centrale avec dérivation | 833.5 | 826 | 0 | 0 | 0 | 0 | 0 | 0
504500 | Balavaud | Balavaud | L | Balavaud / Ardon | Wallis | im Normalbetrieb | T |  | 0.11 | 0.48 | 0.48 | 0.45 | 0.45 | 0.9 | 1.4 | 2.3 | 2.3 | 0 | 0 | 0 | 0 | 0 | 0 | 1971 | 1971 | 743.5 | 100 | Wallis | 100 |  |  |  |  | Sources de Motélon | [6 empty] | 0.45 | [29 empty] | Konzession(en) | 2052 | [18 empty] | - Turbinage des eaux potables des communes de Vétroz et Ardon | [9 empty] | 2585960 | 1118850 |  | T | Trinkwasser Kraftwerk | N | centrale iinstallations d’exploitation accessoire | 333 | 0 | 0 | 0 | 0 | 0 | 0 | 0
504600 | Stafel (Centrale de pompage) | Grande Dixence | S | Stafel | Wallis | im Normalbetrieb |  | P | 0 | 0 | 0 | 0 | 0 | 0 | 0 | 0 | 0 | 9.9 | 23.4 | 26.5 | 5.3 | 43.8 | 49.1 | 1961 | 1961 | 2179 | 100 | Wallis | 100 |  |  |  |  | Zmuttbach | [6 empty] | 0 | [29 empty] | Konzession(en) | 2044 | [18 empty] | - Energie restituée: Voir la centrale de Nendaz | [9 empty] | 2618550 | 1094830 |  |  |  | A | centrale avec dérivation | 0 | 0 | 0 | 0 | 220 | 216 | 207.9 | 203.9
504700 | Z'Mutt (Centrale de pompage) | Grande Dixence | S | Z'Mutt | Wallis | im Umbau | T | P | 0 | 0 | 0 | 0 | 0 | 0 | 0 | 0 | 0 | 18.4 | 83 | 86.4 | 14.2 | 205.8 | 220 | 1965 | 2022 | 1908.3 | 100 | Wallis | 100 |  |  |  |  | Bisbach | Gornerbach | Schalibach | Zmuttbach |  |  |  | 0 | [29 empty] | Konzession(en) | 2044 | [18 empty] | - Energie restituée: Voir la centrale de Nendaz | - Die Pumpzentrale Z'mutt ist für den Betrieb der Grande Dixence SA von Bedeutung, sie pumpt das Wasser aus | dem Einzugsgebiet der Gornera und des Sammelstollens Schali bis in Richtung der Grande Dixence Staumauer. Das sind im | mehrjährigen Durchschnitt 123 Mio. Kubikmeter Wasser. |  | - Die Zentralenwerte beziehen sich auf die Anlage vor dem Umbau |  | Umbau: | Die Pumpe Nr. 5 iost seit 2022 in Betrieb | Die Pumpe Nr. 5 wird mit einer Pumpturbine erneuert zum Pumpen in das Bodmen Becken. | 2620950 | 1095000 |  |  |  | A | centrale avec dérivation | 0 | 0 | 0 | 0 | 464 | 367 | 449.2 | 353.2
504800 | Ferpècle (Centrale de pompage) | Grande Dixence | S | Ferpècle | Wallis | im Normalbetrieb |  | P | 0 | 0 | 0 | 0 | 0 | 0 | 0 | 0 | 0 | 8.4 | 19.5 | 21.3 | 6.9 | 40.8 | 47.7 | 1964 | 1964 | 1834 | 100 | Wallis | 100 |  |  |  |  | La Borgne de Ferpècle | [6 empty] | 0 | [29 empty] | Konzession(en) | 2044 | [18 empty] | - Energie restituée: Voir la centrale de Nendaz | [9 empty] | 2608500 | 1100860 |  |  |  | A | centrale avec dérivation | 0 | 0 | 0 | 0 | 226.7 | 207.2 | 220.7 | 201.2
504900 | Arolla (Centrale de pompage) | Grande Dixence | S | Arolla | Wallis | im Normalbetrieb |  | P | 0 | 0 | 0 | 0 | 0 | 0 | 0 | 0 | 0 | 12.6 | 43 | 48.6 | 7.5 | 81.2 | 88.7 | 1963 | 1963 | 2008 | 100 | Wallis | 100 |  |  |  |  | La Borgne d'Arolla | La Borgne de Ferpècle | [5 empty] | 0 | [29 empty] | Konzession(en) | 2044 | [18 empty] | - Energie restituée: Voir la centrale de Nendaz | [9 empty] | 2603500 | 1095780 |  |  |  | A | centrale avec dérivation | 0 | 0 | 0 | 0 | 319.5 | 304 | 305.5 | 296
504950 | Bieudron | Cleuson-Dixence | S | Riddes | Wallis | im Normalbetrieb | T |  | 75 | 1285 | 1285 | 1260 | 1260 | 1402.4 | 1259.3 | 2661.7 | 2661.7 | 0 | 0 | 0 | 0 | 0 | 0 | 1999 | 1999 | 481 | 100 | Wallis | 100 |  |  |  |  | Lac des Dix avec adductions | [6 empty] | 1260 | [29 empty] | Konzession(en) | 2044 | [18 empty] | - Production moyenne: L'exploitation des 3 centrales Bieudron, Fionnay(Dixence) et Nendaz alimentées par les eaux du lac | des Dix a pour objectif d'obtenir le meilleur rendement possible | - Mise en fonction fin 2009, après réhabilitation du puits blindé de Cleuson-Dixence. | -Bieudron übernimmt die Produktion der Ausser Betrieb stehenden Zentralen Nendaz und Fionay (Dixence) | [6 empty] | 2585550 | 1114630 |  |  |  | A | centrale avec dérivation | 1883 | 1734 | 1782 | 1633 | 0 | 0 | 0 | 0
505000 | Fionnay (Dixence) | Grande Dixence | S | Fionnay | Wallis | ausser Betrieb/reduzierter Betrieb | T |  | 45 | 306 | 306 | 300 | 300 | 0 | 0 | 0 | 0 | 0 | 0 | 0 | 0 | 0 | 0 | 1957 | 1957 | 1490.65 | 100 | Wallis | 100 |  |  |  |  | La Borgne d'Arolla | La Borgne de Ferpècle | Lac des Dix | Mattervispa | Zmuttbach |  |  | 300 | [29 empty] | Konzession(en) | 2044 | [18 empty] | - Production moyenne: L'exploitation des 3 centrales Bieudron, Fionnay(Dixence) et Nendaz alimentées par les eaux | du lac des Dix a pour objectif d'obtenir le meilleur rendement possible | - Cours d'eau utilisés: En plus 27 cours d'eau de glacier: | Vallée de Zermatt est et sud | Val d'Arolla sud et ouest | Val Ferpècle est | - Aufgrund von Abklärungen über die Mikrorisse in der Druckleitung bleibt die Zentrale ausser Betrieb |  |  |  | 2589530 | 1098250 |  |  |  | A | centrale avec dérivation | 878 | 679.8 | 842.6 | 678.2 | 0 | 0 | 0 | 0
505100 | Nendaz | Grande Dixence | S | Riddes | Wallis | ausser Betrieb/reduzierter Betrieb | T |  | 45 | 392 | 392 | 384 | 384 | 0 | 0 | 0 | 0 | 0 | 0 | 0 | 0 | 0 | 0 | 1960 | 1960 | 479 | 100 | Wallis | 100 |  |  |  |  | La Borgne d'Arolla | La Borgne de Ferpècle | Lac des Dix | Mattervispa | Zmuttbach |  |  | 384 | [29 empty] | Konzession(en) | 2044 | [18 empty] | - Production moyenne: L'exploitation des 3 centrales Bieudron, Fionnay(Dixence) et Nendaz alimentées par les eaux | du lac des Dix a pour objectif d'obtenir le meilleur rendement possible | - Cours d'eau utilisés: En plus 27 cours d'eau de glacier: | Vallée de Zermatt est et sud | Val d'Arolla sud et ouest | Val Ferpècle est | - Aufgrund von Abklärungen über die Mikrorisse in der Druckleitung bleibt die Zentrale ausser Betrieb |  |  |  | 2585550 | 1114630 |  |  |  | A | centrale avec dérivation | 1009.5 | 1000.8 | 971 | 962.3 | 0 | 0 | 0 | 0
505110 | 2ème Palier Isérables, Riddes | 2ème Palier Isérables, Riddes | L | Riddes | Wallis | im Normalbetrieb | T |  | 0.12 | 0.65 | 0.65 | 0.65 | 0.65 | 1.6 | 1.9 | 3.5 | 3.5 | 0 | 0 | 0 | 0 | 0 | 0 | 2016 |  | 549 | 100 | Wallis | 100 |  |  |  |  | Source Balavaux - Prarions | Source des Dzoras | Source Rosey inf. | Source Rosey sup. |  |  |  | 0.65 | [29 empty] | Bewilligung | 9999 | [18 empty] | - 2ème Palier Isérables - microcentrale du Pied du Mont | - Les eaux turbinées sont celles provenant du trop-plein du réservoir du Arzay (eaux potables de la commune non utilisées) | [8 empty] | 2583770 | 1113070 |  | T | Trinkwasser Kraftwerk | N | centrale iinstallations d’exploitation accessoire | 688 | 0 | 0 | 0 | 0 | 0 | 0 | 0
505125 | 1er Palier Isérables c. Arcay | 1er Palier Isérables c. Arcay | L | Isérables | Wallis | im Normalbetrieb | T |  | 0.12 | 0.35 | 0.35 | 0.35 | 0.35 | 1 | 1.2 | 2.2 | 2.2 | 0 | 0 | 0 | 0 | 0 | 0 | 2005 | 2013 | 1237.4 | 100 | Wallis | 100 |  |  |  |  | Source Balavaux - Prarions | Source des Dzoras | Source Rosey inf. | Source Rosey sup. | Sources de Tavé |  |  | 0.35 | [29 empty] | Bewilligung | 9999 | [28 empty] | 2585340 | 1112180 |  | T | Trinkwasser Kraftwerk | N | centrale iinstallations d’exploitation accessoire | 410 | 0 | 0 | 0 | 0 | 0 | 0 | 0
505150 | Les Pontets, Riddes | Les Pontets, Com. de Riddes | L | Les Pontets, Riddes | Wallis | im Normalbetrieb | T |  | 0.07 | 0.45 | 0.45 | 0.45 | 0.45 | 0.8 | 0.4 | 1.2 | 1.2 | 0 | 0 | 0 | 0 | 0 | 0 | 2014 |  | 1748 | 100 | Wallis | 100 |  |  |  |  | Lac des Vaux | [6 empty] | 0.45 | [29 empty] | Konzession(en) | 2091 | [28 empty] | 2585540 | 1108710 |  | T | Trinkwasser Kraftwerk | N | centrale iinstallations d’exploitation accessoire | 805 | 0 | 0 | 0 | 0 | 0 | 0 | 0
505175 | Riddes (l'eau potable) | Riddes (l'eau potable) | L | Riddes, Pied du Mont | Wallis | im Normalbetrieb | T |  | 0.06 | 0.31 | 0.31 | 0.31 | 0.31 | 0.84 | 1.08 | 1.92 | 1.92 | 0 | 0 | 0 | 0 | 0 | 0 | 1942 | 2009 | 557 | 100 | Wallis | 100 |  |  |  |  | Sources de Riddes | [6 empty] | 0.31 | [29 empty] | Konzession(en) | 2023 | [28 empty] | 2583760 | 1113070 |  | T | Trinkwasser Kraftwerk | N | centrale iinstallations d’exploitation accessoire | 0 | 0 | 651 | 0 | 0 | 0 | 0 | 0
505200 | Chanrion | Chanrion | L | Fionnay, Mauvoisin | Wallis | im Normalbetrieb | T |  | 10 | 30 | 30 | 28 | 28 | 2.4 | 69.6 | 72 | 72 | 0 | 0 | 0 | 0 | 0 | 0 | 1964 | 1964 | 1965.5 | 100 | Wallis | 100 |  |  |  |  | Crête Sèche | Giétroz | Otemma | Torrent du Breney |  |  |  | 28 | [29 empty] | Konzession(en) | 2041 | [28 empty] | 2593180 | 1094250 |  |  |  | A | centrale avec dérivation | 405.7 | 0 | 347 | 0 | 0 | 0 | 0 | 0
505300 | Fionnay (Mauvoisin) | Fionnay (Mauvoisin) | S | Fionnay | Wallis | im Normalbetrieb | T |  | 34.5 | 140 | 140 | 138 | 138 | 184.6 | 101.2 | 285.8 | 285.8 | 0 | 0 | 0 | 0 | 0 | 0 | 1958 | 1992 | 1495.1 | 100 | Wallis | 100 |  |  |  |  | Drance de Bagnes | Grand Crêt | Lac de Mauvoisin | Petit Crêt | Severeu | Torrent Corbassière | Torrent de Louvie | 138 | Torrent Séry | Vasevay | [27 empty] | Konzession(en) | 2041 | [28 empty] | 2589880 | 1097660 |  |  |  | A | centrale avec dérivation | 472.5 | 311 | 455 | 300 | 0 | 0 | 0 | 0
505400 | Riddes | Riddes | S | Riddes, Ecône | Wallis | im Normalbetrieb | T |  | 28.75 | 258 | 258 | 225 | 225 | 421.6 | 246.2 | 667.8 | 667.8 | 0 | 0 | 0 | 0 | 0 | 0 | 1956 | 1992 | 477.14 | 100 | Wallis | 100 |  |  |  |  | Drance de Bagnes | Grand Crêt | Lac de Mauvoisin | Petit Crêt | Severeu | Torrent Corbassière | Torrent de Louvie | 225 | Torrent Séry | Vasevay |  |  |  | A | FMMB (Centrale de Martigny-Bourg) | [22 empty] | Konzession(en) | 2041 | [28 empty] | 2582280 | 1111800 |  |  |  | A | centrale avec dérivation | 1026.2 | 1013.7 | 956.2 | 943.7 | 0 | 0 | 0 | 0
505450 | Les Afforêts-Leytron | Turbinage Jora - Afforêts | L | Leytron | Wallis | im Normalbetrieb | T |  | 0.07 | 0.47 | 0.47 | 0.49 | 0.49 | 1.38 | 0.92 | 2.3 | 2.3 | 0 | 0 | 0 | 0 | 0 | 0 | 2013 |  | 648 | 100 | Wallis | 100 |  |  |  |  | Source de la Saille | Sources du Jorat | [5 empty] | 0.49 | [29 empty] | Konzession(en) | 9999 | [18 empty] | - Turbinage l'eau potable, permission du 16 septembre 2009 | [9 empty] | 2581560 | 1115550 |  | T | Trinkwasser Kraftwerk | N | centrale iinstallations d’exploitation accessoire | 874 | 0 | 0 | 0 | 0 | 0 | 0 | 0
505525 | Verdan | Fully les Verdan | L | Fully | Wallis | im Normalbetrieb | T |  | 0.25 | 2.13 | 2.13 | 2.13 | 2.13 | 2.5 | 2.5 | 5 | 5 | 0 | 0 | 0 | 0 | 0 | 0 | 2017 |  | 496.74 | 100 | Wallis | 100 |  |  |  |  | Lac de Fully | Lac de Sorniot | [5 empty] | 2.13 | [29 empty] | Konzession(en) | 2085 | [18 empty] | - Type d'utilisation: La centrale fait partie d'eaux potables et d'irrigation | [9 empty] | 2575160 | 1110200 |  |  |  | A | centrale avec dérivation | 1055 | 0 | 0 | 0 | 0 | 0 | 0 | 0
505550 | Les Garettes, Fully | Fully Les Garettes | L | Fully, Les Garettes | Wallis | im Normalbetrieb | T |  | 0.25 | 0.87 | 0.87 | 0.87 | 0.87 | 1.5 | 1.5 | 3 | 3 | 0 | 0 | 0 | 0 | 0 | 0 | 2017 |  | 1552 | 100 | Wallis | 100 |  |  |  |  | Lac de Fully | Lac de Sorniot | [5 empty] | 0.87 | [29 empty] | Konzession(en) | 2085 | [18 empty] | - Type d'utilisation: La centrale fait partie d'eaux potables et d'irrigation | [9 empty] | 2574240 | 1112070 |  | W | Wässerwasser Kraftwerk | A | centrale avec dérivation | 435 | 0 | 0 | 0 | 0 | 0 | 0 | 0
505700 | Champsec | Champsec | L | Champsec | Wallis | im Normalbetrieb | T |  | 1.2 | 8.7 | 8.7 | 5.5 | 5.5 | 1.6 | 9 | 10.6 | 10.6 | 0 | 0 | 0 | 0 | 0 | 0 | 1930 | 1994 | 903.3 | 100 | Wallis | 100 |  |  |  |  | Drance de Bagnes | Torrent Lourtier | Torrent Louvie | Torrents Fregnolay |  |  |  | 5.5 | [29 empty] | Konzession(en) | 2041 | [28 empty] | 2585250 | 1100640 |  |  |  | A | centrale avec dérivation | 587 | 0 | 538 | 532 | 0 | 0 | 0 | 0
505725 | Champsec, Versegères Brusons | Bagnes Versegères (Brusons) | L | Champsec, Montoz | Wallis | im Normalbetrieb | T |  | 0.15 | 0.97 | 0.97 | 0.97 | 0.97 | 1.8 | 3 | 4.8 | 4.8 | 0 | 0 | 0 | 0 | 0 | 0 | 2022 |  | 844 | 100 | Wallis | 100 |  |  |  |  | Torrent de Bruson | Torrent de Versegères | [5 empty] | 0.97 | [29 empty] | Bewilligung | 2082 | [28 empty] | 2584690 | 1101020 |  | T | Trinkwasser Kraftwerk | N | centrale iinstallations d’exploitation accessoire | 862 | 0 | 0 | 0 | 0 | 0 | 0 | 0
505750 | STEP Vallée Bagnes | STEP Vallée Bagnes | L | Le Châble, Bagnes | Wallis | im Normalbetrieb | T |  | 0.1 | 0.4 | 0.4 | 0.38 | 0.38 | 0.49 | 0.41 | 0.9 | 0.9 | 0 | 0 | 0 | 0 | 0 | 0 | 1993 | 2007 | 803 | 100 | Wallis | 100 |  |  |  |  | Eaux usées de la station de Verbier | [6 empty] | 0.38 | [29 empty] | Andere Rechtsgrundlage | 9999 | [18 empty] | - Turbinage des eaux usées | [9 empty] | 2581780 | 1103500 |  | A | Abwasser Kraftwerk | N | centrale iinstallations d’exploitation accessoire | 449 | 0 | 0 | 0 | 0 | 0 | 0 | 0
505760 | Eaux des torrent de Verbier | Eaux des torrent de Verbier | L | Le Châble, Profray, Com.Bagnes | Wallis | im Normalbetrieb | T |  | 0.5 | 2.3 | 2.3 | 1.9 | 1.9 | 2.1 | 1.9 | 4 | 4 | 0 | 0 | 0 | 0 | 0 | 0 | 2017 |  | 802 | 100 | Wallis | 100 |  |  |  |  | Torrent de la Tintaz | Torrent de Verbier | [5 empty] | 1.9 | [29 empty] | Konzession(en) | 2096 | [28 empty] | 2581660 | 1103540 |  |  |  | A | centrale avec dérivation | 539 | 0 | 0 | 0 | 0 | 0 | 0 | 0
505775 | Pas-du-Lein, Vollèges | Pas-du-Lein | L | Pas-du Lein | Wallis | im Normalbetrieb | T |  | 0.2 | 0.47 | 0.47 | 0.45 | 0.45 | 0.74 | 1.49 | 2.23 | 2.23 | 0 | 0 | 0 | 0 | 0 | 0 | 1998 | 1998 | 1700 | 100 | Wallis | 100 |  |  |  |  | Aqueduc Bagnes-Vollèges | [6 empty] | 0.45 | [29 empty] | Verfügungsrecht | 9999 | [18 empty] | - Turbinage de l'eau potable | [9 empty] | 2579000 | 1107000 |  | T | Trinkwasser Kraftwerk | N | centrale iinstallations d’exploitation accessoire | 0 | 0 | 299 | 0 | 0 | 0 | 0 | 0
505780 | Vollèges-Cries | Vollèges-Cries | L | Vollèges | Wallis | im Normalbetrieb | T |  | 0.16 | 0.9 | 0.9 | 0.84 | 0.84 | 1.05 | 2.45 | 3.5 | 3.5 | 0 | 0 | 0 | 0 | 0 | 0 | 2009 | 2009 | 980 | 100 | Wallis | 100 |  |  |  |  | La Louvie | [6 empty] | 0.84 | [29 empty] | Verfügungsrecht | 9999 | [18 empty] | - Turbinage d'eau d'irrigation | [9 empty] | 2579830 | 1104700 |  | W | Wässerwasser Kraftwerk | N | centrale iinstallations d’exploitation accessoire | 0 | 0 | 655 | 0 | 0 | 0 | 0 | 0
505800 | Hospitalet | Hospitalet | L | L'Hospitalet | Wallis | im Normalbetrieb | T |  | 1.02 | 1.47 | 1.47 | 1.4 | 1.4 | 0.7 | 3.4 | 4.1 | 4.1 | 0 | 0 | 0 | 0 | 0 | 0 | 1963 | 1963 | 1920.92 | 100 | Wallis | 100 |  |  |  |  | La Dranse d'Entremont | Torrent de Drône | [5 empty] | 1.4 | [29 empty] | Konzession(en) | 2034 | [28 empty] | 2580480 | 1081630 |  |  |  | A | centrale avec dérivation | 173.6 | 0 | 169.3 | 166.5 | 0 | 0 | 0 | 0
505850 | La Delise, Bourg-Saint-Pierre | La Delise, Bourg-Saint-Pierre | L | Bourg-St-Pierre, La Delise | Wallis | im Normalbetrieb | T |  | 1.5 | 2 | 2 | 2 | 2 | 0.6 | 3.6 | 4.2 | 4.2 | 0 | 0 | 0 | 0 | 0 | 0 | 2016 |  | 1980 | 100 | Wallis | 100 |  |  |  |  | Torrent d'Allèves | Torrent de la Croix | [5 empty] | 2 | [29 empty] | Konzession(en) | 2040 | [28 empty] | 2582970 | 1088360 |  |  |  | A | centrale avec dérivation | 157 | 0 | 0 | 0 | 0 | 0 | 0 | 0
505900 | Pallazuit | Pallazuit | S | Liddes | Wallis | im Normalbetrieb | T |  | 10 | 33.4 | 33.4 | 32 | 32 | 38 | 69 | 107 | 107 | 0 | 0 | 0 | 0 | 0 | 0 | 1958 | 1958 | 1330.5 | 100 | Wallis | 100 |  |  |  |  | La Dranse d'Entremont | Lac des Toules | Torrent d'Allèves | Torrent de la Croix | Torrent du Valsorey |  |  | 32 | [29 empty] | Konzession(en) | 2040 | [28 empty] | 2580690 | 1092200 |  |  |  | A | centrale avec dérivation | 483.2 | 420.7 | 461.5 | 403 | 0 | 0 | 0 | 0
506000 | Niollet 1 | Niollet 1 | L | Le Niollet, Champex | Wallis | im Normalbetrieb | T |  | 0.3 | 0.32 | 0.32 | 0.3 | 0.3 | 0.48 | 0.8 | 1.28 | 1.28 | 0 | 0 | 0 | 0 | 0 | 0 | 1947 | 2004 | 1340.55 | 100 | Wallis | 100 |  |  |  |  | Lac de Champex | Torrent d'Arpettaz | [5 empty] | 0.3 | [29 empty] | Konzession(en) | 2027 | [18 empty] | - Centrale auxiliaire | [9 empty] | 2575430 | 1096760 |  |  |  | A | centrale avec dérivation | 126.82 | 124.27 | 116 | 0 | 0 | 0 | 0 | 0
506050 | Niollet 2 | Niollet 2 | L | Orsières | Wallis | im Normalbetrieb | T |  | 0.3 | 1.2 | 1.2 | 1.15 | 1.15 | 2.3 | 3.7 | 6 | 6 | 0 | 0 | 0 | 0 | 0 | 0 | 1996 | 1996 | 924 | 100 | Wallis | 100 |  |  |  |  | Bisse du Pettieu | Lac de Champex | Torrent Darbellay | Torrent d'Arpettaz |  |  |  | 1.15 | [29 empty] | Konzession(en) | 2027 | [18 empty] | - Les centrales Orsières et Niollet 2 se trouvent dans le même bâtiment | [9 empty] | 2577060 | 1096670 |  |  |  | A | centrale avec dérivation | 540 | 0 | 0 | 0 | 0 | 0 | 0 | 0
506100 | Orsières | Orsières | L | Orsières | Wallis | im Normalbetrieb | T |  | 8 | 26.4 | 26.4 | 24 | 24 | 42.6 | 63.9 | 106.5 | 106.5 | 0 | 0 | 0 | 0 | 0 | 0 | 1931 | 1958 | 924 | 100 | Wallis | 100 |  |  |  |  | La Dranse de Ferret | La Dranse d'Entremont | Reuse de Saleinaz | Torrent Darbellay |  |  |  | 24 | [5 empty] | B | Emosson SA | [22 empty] | Konzession(en) | 2027 | [18 empty] | - Les centrales Orsières et Niollet 2 se trouvent dans le même bâtiment | [9 empty] | 2577050 | 1096660 |  |  |  | A | centrale avec dérivation | 385 | 0 | 364 | 0 | 0 | 0 | 0 | 0
506200 | Tsi (Centrale de pompage) | Orsières | L | Pt. de la Tsi / Liddes | Wallis | im Normalbetrieb |  | P | 0 | 0 | 0 | 0 | 0 | 0 | 0 | 0 | 0 | 0.36 | 0.46 | 0.54 | 1.4 | 0 | 1.4 | 1943 | 1943 | 1207 | 100 | Wallis | 100 |  |  |  |  | La Dranse d'Entremont | [6 empty] | 0 | [29 empty] | Konzession(en) | 2027 | [28 empty] | 2579480 | 1093760 |  |  |  | A | centrale avec dérivation | 0 | 0 | 0 | 0 | 112.7 | 0 | 114.2 | 0
506300 | Sembrancher | Sembrancher | L | Sembrancher, Les Moulins | Wallis | im Normalbetrieb | T |  | 6.8 | 11 | 11 | 8.5 | 8.5 | 27.24 | 29.32 | 56.56 | 56.56 | 0 | 0 | 0 | 0 | 0 | 0 | 1929 | 1929 | 728 | 100 | Wallis | 100 |  |  |  |  | La Dranse de Ferret | La Dranse d'Entremont | [5 empty] | 8.5 | [5 empty] | B | Emosson SA | [22 empty] | Konzession(en) | 2086 | [28 empty] | 2578190 | 1103110 |  |  |  | A | centrale avec dérivation | 196.7 | 0 | 146 | 0 | 0 | 0 | 0 | 0
506400 | Martigny-Bourg | Martigny-Bourg | L | Martigny-Bourg | Wallis | im Normalbetrieb | T |  | 10.2 | 22 | 22 | 13 | 13 | 36.3 | 52.9 | 89.2 | 89.2 | 0 | 0 | 0 | 0 | 0 | 0 | 1908 | 1945 | 496.8 | 100 | Wallis | 100 |  |  |  |  | La Drance | [6 empty] | 13 | [29 empty] | Konzession(en) | 2080 | [28 empty] | 2570640 | 1104160 |  |  |  | A | centrale avec dérivation | 191.6 | 0 | 165 | 0 | 0 | 0 | 0 | 0
506500 | Pont-Neuf | Pont-Neuf | L | Martigny-Combe | Wallis | im Normalbetrieb | T |  | 0.18 | 0.93 | 0.93 | 0.9 | 0.9 | 2.08 | 3.22 | 5.3 | 5.3 | 0 | 0 | 0 | 0 | 0 | 0 | 1981 | 1981 | 575 | 100 | Wallis | 100 |  |  |  |  | Sources du Genolier (commune Orsières) | Sources du Marioty | Sources du Plan de l'Au |  |  |  |  | 0.9 | [29 empty] | Ehehaftes Recht | 9999 | [18 empty] | - Turbinage de l'eau potable | [9 empty] | 2570350 | 1102480 |  | T | Trinkwasser Kraftwerk | N | centrale iinstallations d’exploitation accessoire | 636 | 0 | 0 | 0 | 0 | 0 | 0 | 0
506550 | La Moille, Finhaut | Turbinage des Torrents Finhaut | L | Finhaut | Wallis | im Normalbetrieb | T |  | 0.3 | 0.42 | 0.42 | 0.42 | 0.42 | 0.5 | 0.7 | 1.2 | 1.2 | 0 | 0 | 0 | 0 | 0 | 0 | 2019 |  | 1113.4 | 100 | Wallis | 100 |  |  |  |  | Torrent des Fontaines | Torrent du Besson | [5 empty] | 0.42 | [29 empty] | Konzession(en) | 2079 | [28 empty] | 2564000 | 1103320 |  |  |  | A | centrale avec dérivation | 186.5 | 0 | 0 | 0 | 0 | 0 | 0 | 0
506600 | Trient | Trient | L | Le Châtelard | Wallis | im Normalbetrieb | T |  | 1.6 | 1 | 1 | 1 | 1 | 1.7 | 0.24 | 1.94 | 1.94 | 0 | 0 | 0 | 0 | 0 | 0 | 1929 | 1995 | 1118.7 | 100 | Wallis | 100 |  |  |  |  | Le Trient | [6 empty] | 1 | [29 empty] | Konzession(en) | 2017 | [18 empty] | - Procedure renouvellement concession en cours | - Autorisation provisoire d'exploitation (Duldungsverfügung) bis 2022 während Konzessionserneuerung | [8 empty] | 2562980 | 1100870 |  |  |  | A | centrale avec dérivation | 123 | 0 | 107 | 0 | 0 | 0 | 0 | 0
506700 | Châtelard-Barberine 1 + 2 | Châtelard-Barberine | U | Le Châtelard | Wallis | im Normalbetrieb | T | P | 16 | 112 | 112 | 98 | 98 | 146.45 | 8.9 | 155.35 | 155.35 | 4 | 30 | 32 | 5.92 | 0.74 | 6.66 | 1923 | 1977 | 1124.4 | 100 | Wallis | 100 |  |  |  |  | La Barberine | La Veudale | Lac d'Emosson | Lac du Vieux Emosson | Triège supérieure |  |  | 98 | [29 empty] | Konzession(en) | 2017 | [18 empty] | - Cote du plancher de la salle des machines de Châtelard-Barberine 2 = 1122.00 | - Débit maximale turbiné: Châtelard-Barberine 1 = 8 m3/s | Châtelard-Barberine 2 = 12 m3/s | - Puissance maximale disponible aux bornes des alternateurs: | Châtelard-Barberine 1 = 46 MW | Châtelard-Barberine 2 = 82 MW | - Pour la production moyenne escomptée aux bornes des alternateurs on suppose une exploitation normale de Châtelard-Barberine 1 | et Châtelard-Barberine 2 | - La centrale Châtelard-Barberine 2 fait pompage-turbinage | - Procedure renouvellement concession en cours | 2562850 | 1101280 | Ja |  |  | A | centrale avec dérivation | 811.15 | 666.15 | 805 | 640.5 | 840 | 681 | 830 | 669
506800 | Châtelard-Vallorcine | Emosson | S | Vallorcine |  | im Normalbetrieb | T |  | 35 | 260.5 | 130.25 | 210 | 105 | 255 | 155 | 410 | 205 | 0 | 0 | 0 | 0 | 0 | 0 | 1978 | 1978 | 1125 | 50 | Wallis | 50 |  |  |  |  | Aveyron d'Argentière | Drance de Ferret, l'A Neuve | Eau de Bérard, Tré-les-Hauts | Lac d'Emosson, Barberine | Le Trient, La Grand'Jeur | Lognan | Nant de Catogne | 105 | Nant de Drance, Triège | Reuse de Saleinaz | Torrent de Planeureuse | Torrent de Treutse-Bô | Torrent du Tour | A | EDF (F) (Centr. de Passy,Servoz,Cheddes) | A | FMO (Centrale d'Orsières) | A | SRE (Centrale de Sembrancher) | B | CFF (Centrale Vernayaz) | [16 empty] | Konzession(en) | 2055 | [18 empty] | - Données relatives aux machines de la centrale Châtelard-Vallorcine, groupes 1 à 3 à axe vertical: | Haute chute: Débit max.turbiné = 35.0 m3/s | (Lac d'Emosson) Puissance inst.des turb.Pelton Gr.1-3 = 210.0 MW | Puissance max.disponible Gr.1-3 = 210.0 MW | Basse chute: Débit max.turbiné = 15.0 m3/s | (Bassin des Esserts) Puiss.inst.des turb.Francis axe Gr.1 = 50.5 MW | Puissance max.disponible Gr.1 = 48.5 MW | - Les équipements haute chute, basse chute et Centrale de pompage de Châtelard-Vallorcine se trouvent dans le même bâtiment et leur | fonctionnement est étroitement lié |  | 2562100 | 1100040 | Ja |  |  | A | centrale avec dérivation | 811 | 663 | 782 | 642 | 0 | 0 | 0 | 0
506850 | Nant de Drance | Nant de Drance | U | Finhaut | Wallis | im Normalbetrieb | T | P | 360 | 900 | 900 | 900 | 900 | 3.3 | 5.7 | 9 | 9 | 360 | 900 | 900 | 0 | 0 | 0 | 2022 |  | 1693.9 | 100 | Wallis | 100 |  |  |  |  | La Veudale | Lac d'Emosson | Lac du Vieux Emosson | Nant de Drance |  |  |  | 900 | [29 empty] | Konzession(en) | 2095 | [18 empty] | - La centrale Nant de Drance fait pompage-turbinage | [9 empty] | 2558420 | 1101760 | Ja |  |  | A | centrale avec dérivation | 395 | 250 | 0 | 0 | 487 | 308 | 0 | 0
506900 | Triège (Centrale de pompage) | Emosson | S | Salvan, Alpage de Barberine | Wallis | im Normalbetrieb |  | P | 0 | 0 | 0 | 0 | 0 | 0 | 0 | 0 | 0 | 1.8 | 0.6 | 0.42 | 0.1 | 0.2 | 0.3 | 1978 | 1978 | 1908 | 50 | Wallis | 50 |  |  |  |  | Triège | [6 empty] | 0 | [29 empty] | Konzession(en) | 2055 | [28 empty] | 2559720 | 1103940 |  |  |  | A | centrale avec dérivation | 0 | 0 | 0 | 0 | 38 | 10 | 38 | 7
507100 | Châtelard-Vallorcine (C.pomp.) | Emosson | S | Vallorcine |  | im Normalbetrieb |  | P | 0 | 0 | 0 | 0 | 0 | 0 | 0 | 0 | 0 | 18 | 80 | 80 | 26.4 | 105.63 | 132.03 | 1978 | 1978 | 1125 | 50 | Wallis | 50 |  |  |  |  | Drance de Ferret | Grand Jeur | Le Trient | Nant de Catogne | Reuse de l'A Neuve | Reuse de l'Amône | Reuse de Saleinaz | 0 | Torrent de Planeureuse | Torrent de Treutse-Bô | [27 empty] | Konzession(en) | 2055 | [18 empty] | - Les équipements haute chute, basse chute et Centrale de pompage de Châtelard-Vallorcine se trouvent dans le même | bâtiment et leur fonctionnement est étroitement lié | [8 empty] | 2562100 | 1100040 |  |  |  | A | centrale avec dérivation | 0 | 0 | 0 | 0 | 445 | 299 | 425 | 269
507200 | Vernayaz (CFF) | Vernayaz (CFF) | S | Vernayaz | Wallis | im Normalbetrieb | T |  | 17.4 | 92 | 92 | 92 | 92 | 221 | 19.47 | 240.47 | 240.47 | 0 | 0 | 0 | 0 | 0 | 0 | 1927 | 1990 | 456 | 100 | Wallis | 100 |  |  |  |  | Le Pesseux | Le Triège inférieur | l'Eau Noire | R.de Finhaut |  |  |  | 92 | [5 empty] | A | ESA (Centrale Châtelard-Vallorcine) | [22 empty] | Konzession(en) | 2017 | [18 empty] | - Procedure renouvellement concession en cours | - Autorisation provisoire d'exploitation (Duldungsverfügung) bis 2022 während Konzessionserneuerung | [8 empty] | 2568880 | 1109160 |  |  |  | A | centrale avec dérivation | 667.5 | 659 | 610 | 604 | 0 | 0 | 0 | 0
507250 | Vernayaz (STE SV SA) | Turbinage Salvan et Vernayaz | L | Vernayaz | Wallis | im Normalbetrieb | T |  | 0.12 | 0.46 | 0.46 | 0.44 | 0.44 | 1 | 1.4 | 2.4 | 2.4 | 0 | 0 | 0 | 0 | 0 | 0 | 2013 |  | 658 | 100 | Wallis | 100 |  |  |  |  | Source de la Dzintallaz | Source de la Revenasse | Source du Marcot | Torrent du Marcot |  |  |  | 0.44 | [29 empty] | Konzession(en) | 2093 | [28 empty] | 2568780 | 1109230 |  |  |  | A | centrale avec dérivation | 450 | 0 | 0 | 0 | 0 | 0 | 0 | 0
507300 | La Bâtiaz | Emosson | S | Martigny | Wallis | im Normalbetrieb | T |  | 35 | 170 | 85 | 170 | 85 | 225 | 190 | 415 | 207.5 | 0 | 0 | 0 | 0 | 0 | 0 | 1978 | 1978 | 462 | 50 | Wallis | 50 |  |  |  |  | Aveyron d'Argentière | Drance de Ferret | Eau Noire | La Barberine | Le Trient | Pecheux | Reuse de l'Amône | 85 | Reuse de Saleinaz | Torrent de Planeureuse | Torrent de Treutse Bô | Torrent du Tour | Triège-CFF | [24 empty] | Konzession(en) | 2055 | [28 empty] | 2570860 | 1106550 | Ja |  |  | A | centrale avec dérivation | 667.2 | 658.2 | 630 | 621 | 0 | 0 | 0 | 0
507400 | Vernayaz (Pissevache) | Vernayaz (Pissevache) | L | Vernayaz | Wallis | im Normalbetrieb | T |  | 0.4 | 1.7 | 1.7 | 1.7 | 1.7 | 1.45 | 3.75 | 5.2 | 5.2 | 0 | 0 | 0 | 0 | 0 | 0 | 2016 |  | 590 | 100 | Wallis | 100 |  |  |  |  | La Salanfe | [6 empty] | 1.7 | [29 empty] | Konzession(en) | 2032 | [28 empty] | 2568210 | 1110370 |  |  |  | A | centrale avec dérivation | 505 | 0 | 0 | 0 | 0 | 0 | 0 | 0
507500 | Miéville | Salanfe | S | Vernayaz, Miéville | Wallis | im Normalbetrieb | T |  | 6.5 | 70 | 70 | 70 | 70 | 63.2 | 47.1 | 110.3 | 110.3 | 0 | 0 | 0 | 0 | 0 | 0 | 1950 | 2012 | 452.9 | 100 | Wallis | 100 |  |  |  |  | La Salanfe | Lac de Salanfe | [5 empty] | 70 | [29 empty] | Konzession(en) | 2032 | [18 empty] | - 435.73 m.s.m. (= cote des injecteurs) | [9 empty] | 2568340 | 1110630 |  |  |  | A | centrale avec dérivation | 1475.6 | 1437.1 | 1351 | 1313 | 0 | 0 | 0 | 0
507600 | Giétroz du Fond (C.de pomp.) | Salanfe | S | Giétroz du Fond | Wallis | im Normalbetrieb |  | P | 0 | 0 | 0 | 0 | 0 | 0 | 0 | 0 | 0 | 0.6 | 1.03 | 1.1 | 0 | 1.6 | 1.6 | 1965 | 1965 | 1805.75 | 100 | Wallis | 100 |  |  |  |  | La Saufla | [6 empty] | 0 | [29 empty] | Konzession(en) | 2033 | [28 empty] | 2556960 | 1109950 |  |  |  | A | centrale avec dérivation | 134 | 127 | 145 | 138 | 0 | 0 | 0 | 0
507700 | Clusanfe (Centrale de pompage) | Salanfe | S | Clusanfe | Wallis | im Normalbetrieb |  | P | 0 | 0 | 0 | 0 | 0 | 0 | 0 | 0 | 0 | 2 | 0.88 | 0.9 | 0 | 0.8 | 0.8 | 1950 | 1963 | 1898 | 100 | Wallis | 100 |  |  |  |  | La Saufla | [6 empty] | 0 | [29 empty] | Konzession(en) | 2033 | [28 empty] | 2557300 | 1109430 |  |  |  | A | centrale avec dérivation | 0 | 0 | 0 | 0 | 33 | 30 | 32 | 29
507800 | Aboyeu | Aboyeu | L | Collonges | Wallis | im Normalbetrieb | T |  | 0.46 | 3.3 | 3.3 | 3.2 | 3.2 | 3.5 | 6.8 | 10.3 | 10.3 | 0 | 0 | 0 | 0 | 0 | 0 | 1981 | 1981 | 450.5 | 100 | Wallis | 100 |  |  |  |  | Fontaine de Moïse | L'Aboyeu | [5 empty] | 3.2 | [29 empty] | Konzession(en) | 2061 | [28 empty] | 2568750 | 1114580 |  |  |  | A | centrale avec dérivation | 878.5 | 845 | 0 | 0 | 0 | 0 | 0 | 0
507850 | La Rasse | La Rasse | L | Evionnaz, La Rasse | Wallis | im Normalbetrieb | T |  | 0.2 | 0.72 | 0.72 | 0.72 | 0.72 | 0.6 | 1.2 | 1.8 | 1.8 | 0 | 0 | 0 | 0 | 0 | 0 | 1998 | 1998 | 636 | 100 | Wallis | 100 |  |  |  |  | Sources du Jorat | [6 empty] | 0.72 | [29 empty] | Verfügungsrecht | 9999 | [18 empty] | - Turbinage de l'eau potable | [9 empty] | 2566840 | 1114520 |  | T | Trinkwasser Kraftwerk | N | centrale iinstallations d’exploitation accessoire | 509.5 | 0 | 479 | 0 | 0 | 0 | 0 | 0
507900 | Lavey | Lavey | L | Lavey | Waadt | im Normalbetrieb | T |  | 220 | 90 | 90 | 70 | 70 | 190 | 210 | 400 | 400 | 0 | 0 | 0 | 0 | 0 | 0 | 1950 | 1990 | 409.3 | 100 | Waadt | 42 | Wallis | 58 |  |  | Le Rhône | [6 empty] | 70 | [29 empty] | Konzession(en) | 2030 | Konzession(en) | 2030 | [16 empty] | - Bases juridiques: Année d'échéance des concessions VD = 2030; VS = 2030 | [9 empty] | 2567150 | 1118200 |  |  |  | A | centrale avec dérivation | 43.8 | 39 | 43.5 | 33.5 | 0 | 0 | 0 | 0
508000 | La Peuffeyre | La Peuffeyre | L | La Peuffeyre | Waadt | im Normalbetrieb | T |  | 6.6 | 24 | 24 | 22 | 22 | 26.6 | 45.4 | 72 | 72 | 0 | 0 | 0 | 0 | 0 | 0 | 1927 | 2004 | 735.5 | 100 | Waadt | 100 |  |  |  |  | Aiguerosse | Ayerne | Genin | La Gryonne | L'Avançon d'Anzeindaz | L'Avançon de Nant | Yvouette | 22 | [29 empty] | Konzession(en) | 2034 | [28 empty] | 2570940 | 1123910 |  |  |  | A | centrale avec dérivation | 421 | 417 | 0 | 0 | 0 | 0 | 0 | 0
508100 | Sublin 1 | Sublin 1 | L | Bex | Waadt | im Normalbetrieb | T |  | 5.2 | 8 | 8 | 7.2 | 7.2 | 8 | 23 | 31 | 31 | 0 | 0 | 0 | 0 | 0 | 0 | 1898 | 1993 | 555 | 100 | Waadt | 100 |  |  |  |  | L'Avançon d'Anzeindaz | L'Avançon de Nant | [5 empty] | 7.2 | [29 empty] | Konzession(en) | 2049 | [18 empty] | - Les centrales Sublin 1 et Sublin 2 se trouvent dans le même bâtiment | [9 empty] | 2569280 | 1123820 |  |  |  | A | centrale avec dérivation | 174.8 | 167 | 158 | 147 | 0 | 0 | 0 | 0
508200 | Sublin 2 | Sublin 2 | L | Bex | Waadt | im Normalbetrieb | T |  | 0.16 | 2.61 | 2.61 | 2.61 | 2.61 | 3.5 | 4.1 | 7.6 | 7.6 | 0 | 0 | 0 | 0 | 0 | 0 | 1911 | 2013 | 558 | 100 | Waadt | 100 |  |  |  |  | Source de Solalex | [6 empty] | 2.61 | [29 empty] | Andere Rechtsgrundlage | 2099 | [18 empty] | - Les centrales Sublin 1 et Sublin 2 se trouvent dans le même bâtiment | - Base juridique: Source privée | - Turbinage de l'eau potable | [7 empty] | 2569280 | 1123820 |  | T | Trinkwasser Kraftwerk | N | centrale iinstallations d’exploitation accessoire | 786.6 | 0 | 680 | 0 | 0 | 0 | 0 | 0
508300 | Bévieux | Bevieux | L | Le Bévieux | Waadt | im Normalbetrieb | T |  | 4.1 | 1.9 | 1.9 | 1.8 | 1.8 | 4.2 | 7.3 | 11.5 | 11.5 | 0 | 0 | 0 | 0 | 0 | 0 | 1943 | 1943 | 476.4 | 100 | Waadt | 100 |  |  |  |  | L'Avançon | [6 empty] | 1.8 | [29 empty] | Konzession(en) | 2029 | [28 empty] | 2568400 | 1123300 |  |  |  | A | centrale avec dérivation | 75.9 | 0 | 65 | 0 | 0 | 0 | 0 | 0
508325 | Avançon Palier inférieur, Bex | Aménagement hydr. du Glarey | L | Le Glarey, Grand Moulin | Waadt | im Bau | T |  | 7 | 2.43 | 2.43 | 2.5 | 2.5 | 2.07 | 5.31 | 7.38 | 7.38 | 0 | 0 | 0 | 0 | 0 | 0 | 2023 |  | 454.1 | 100 | Waadt | 100 |  |  |  |  | L'Avançon | [6 empty] | 2.5 | [29 empty] | Konzession(en) | 2077 | [28 empty] | 2567990 | 1122470 |  |  |  | A | centrale avec dérivation | 38.7 | 0 | 30.5 | 27.7 | 0 | 0 | 0 | 0
508350 | Le Bruet, St - Triphon, Ollon | MCE Le Bruet | L | St - Triphon Com. Ollon, Bruet | Waadt | im Normalbetrieb | T |  | 0.12 | 0.62 | 0.62 | 0.62 | 0.62 | 1.45 | 1.45 | 2.9 | 2.9 | 0 | 0 | 0 | 0 | 0 | 0 | 2019 |  | 395 | 100 | Waadt | 100 |  |  |  |  | Sources de la Rippaz | [6 empty] | 0.62 | [29 empty] | Andere Rechtsgrundlage | 9999 | [18 empty] | - Les sources de la Rippaz sont une propriété privée de la commune d'Ollon, qui alimentent son réseau d'eau potable. | [9 empty] | 2564770 | 1126650 |  | T | Trinkwasser Kraftwerk | N | centrale iinstallations d’exploitation accessoire | 689.6 | 0 | 670 | 0 | 0 | 0 | 0 | 0
508400 | Champéry Etrivouez | Champéry Etrivouez | L | Etrivouez, Grand Paradis | Wallis | im Normalbetrieb | T |  | 0.3 | 0.97 | 0.97 | 0.58 | 0.58 | 0.81 | 1.45 | 2.26 | 2.26 | 0 | 0 | 0 | 0 | 0 | 0 | 1901 | 1990 | 1070 | 100 | Wallis | 100 |  |  |  |  | Source de la Laitière | Torrent de Barme | [5 empty] | 0.58 | [29 empty] | Andere Rechtsgrundlage | 9999 | [18 empty] | - Base juridique: Sources privées | [9 empty] | 2555240 | 1112420 |  |  |  | A | centrale avec dérivation | 155 | 0 | 145 | 0 | 0 | 0 | 0 | 0
508450 | Torrent de Soi | Torrent de Soi | L | La Frassenaye, Val d'Jlliez | Wallis | im Normalbetrieb | T |  | 0.37 | 0.92 | 0.92 | 0.85 | 0.85 | 0.7 | 1.4 | 2.1 | 2.1 | 0 | 0 | 0 | 0 | 0 | 0 | 2005 | 2005 | 902 | 100 | Wallis | 100 |  |  |  |  | Torrent de Soi | [6 empty] | 0.85 | [29 empty] | Konzession(en) | 2035 | [28 empty] | 2557720 | 1115100 |  |  |  | A | centrale avec dérivation | 278 | 0 | 0 | 0 | 0 | 0 | 0 | 0
508500 | Monthey (Vièze) | Monthey (Vièze) | L | Monthey | Wallis | im Normalbetrieb | T |  | 5 | 13.6 | 13.6 | 11.6 | 11.6 | 18.5 | 36.8 | 55.3 | 55.3 | 0 | 0 | 0 | 0 | 0 | 0 | 1910 | 1999 | 436.2 | 100 | Wallis | 100 |  |  |  |  | La Vièze | Vièze de Morgins | [5 empty] | 11.6 | [29 empty] | Konzession(en) | 2043 | [18 empty] | - La centrale de Monthey (Tine) est contigue à la centrale de Monthey (Vièze) | [9 empty] | 2562100 | 1122100 |  |  |  | A | centrale avec dérivation | 272.2 | 0 | 257 | 0 | 0 | 0 | 0 | 0
508600 | Monthey (Tine) | Monthey (Tine) | L | Monthey, Les Nants | Wallis | im Normalbetrieb | T |  | 1.5 | 9.8 | 9.8 | 9.4 | 9.4 | 14.8 | 24.6 | 39.4 | 39.4 | 0 | 0 | 0 | 0 | 0 | 0 | 1963 | 1994 | 437.2 | 100 | Wallis | 100 |  |  |  |  | Vièze de Morgins | [6 empty] | 9.4 | [29 empty] | Konzession(en) | 2043 | [18 empty] | - La centrale de Monthey (Tine) est contigue à la centrale de Monthey (Vièze) | [9 empty] | 2562100 | 1122100 |  |  |  | A | centrale avec dérivation | 815 | 805 | 783 | 772 | 0 | 0 | 0 | 0
508650 | Monthey (Commune) | Monthey (Commune) | L | Monthey | Wallis | im Normalbetrieb | T |  | 5.7 | 0.4 | 0.4 | 0.36 | 0.36 | 0.8 | 1.2 | 2 | 2 | 0 | 0 | 0 | 0 | 0 | 0 | 1992 | 1992 | 431 | 100 | Wallis | 100 |  |  |  |  | La Vièze | Vièze de Morgins | [5 empty] | 0.36 | [29 empty] | Andere Rechtsgrundlage | 9999 | [28 empty] | 2561890 | 1122140 |  |  |  | A | centrale avec dérivation | 7.5 | 6.5 | 0 | 0 | 0 | 0 | 0 | 0
508675 | Châble II | Châble II | L | Vionnaz, Beffeux | Wallis | im Normalbetrieb | T |  | 0.08 | 0.42 | 0.42 | 0.42 | 0.42 | 1.45 | 1.45 | 2.9 | 2.9 | 0 | 0 | 0 | 0 | 0 | 0 | 2014 |  | 471 | 100 | Wallis | 100 |  |  |  |  | Source Eusin | Source Les Infinives | Source Tzertzes |  |  |  |  | 0.42 | [29 empty] | Konzession(en) | 9999 | [18 empty] | - Trinkwasserkraftwerk | [9 empty] | 2558250 | 1128640 |  | T | Trinkwasser Kraftwerk | N | centrale iinstallations d’exploitation accessoire | 695 | 0 | 687.3 | 0 | 0 | 0 | 0 | 0
508680 | Vionnaz - l'Avançon | Vionnaz - l'Avançon | L | Vionnaz | Wallis | im Normalbetrieb | T |  | 0.31 | 2.2 | 2.2 | 1.9 | 1.9 | 2 | 4.77 | 6.77 | 6.77 | 0 | 0 | 0 | 0 | 0 | 0 | 2019 |  | 399.95 | 100 | Wallis | 100 |  |  |  |  | L'Avançon | [6 empty] | 1.9 | [29 empty] | Konzession(en) | 2099 | [28 empty] | 2558180 | 1129710 |  |  |  | A | centrale avec dérivation | 753 | 0 | 0 | 0 | 0 | 0 | 0 | 0
508700 | Diablerets | Diablerets | S | Les Diablerets, Le Plan | Waadt | im Normalbetrieb | T |  | 1.75 | 5.4 | 5.4 | 5.2 | 5.2 | 9.4 | 5.8 | 15.2 | 15.2 | 0 | 0 | 0 | 0 | 0 | 0 | 1957 | 1957 | 1165.3 | 100 | Bern | 62.8 | Waadt | 37.2 |  |  | Lac d'Arnon | Torrent du Plan | Tschärzisbach |  |  |  |  | 5.2 | [29 empty] | Konzession(en) | 2001 | [18 empty] | - Base juridique: Négociation relative à la concession en cours | [9 empty] | 2578140 | 1133560 |  |  |  | A | centrale avec dérivation | 392 | 378.2 | 340 | 311 | 0 | 0 | 0 | 0
508800 | Pont de la Tine | Pont de la Tine | L | Ormont-Dessous, Le Pont | Waadt | im Normalbetrieb | T |  | 2.5 | 10.6 | 10.6 | 5.3 | 5.3 | 14 | 19.6 | 33.6 | 33.6 | 0 | 0 | 0 | 0 | 0 | 0 | 1913 | 1991 | 819.8 | 100 | Waadt | 100 |  |  |  |  | Grande Eau | [6 empty] | 5.3 | [29 empty] | Konzession(en) | 2036 | [28 empty] | 2569660 | 1133050 |  |  |  | A | centrale avec dérivation | 270.6 | 0 | 240 | 0 | 0 | 0 | 0 | 0
508810 | Pont de la Tine Coussy-Loudze | Pont de la Tine Coussy-Loudze | L | Ormont - Dessous, Le Pont | Waadt | im Normalbetrieb | T |  | 0.02 | 0.39 | 0.39 | 0.38 | 0.38 | 1.07 | 1.07 | 2.14 | 2.14 | 0 | 0 | 0 | 0 | 0 | 0 | 2013 |  | 816 | 100 | Waadt | 100 |  |  |  |  | Source Coussy-Loudze | [6 empty] | 0.38 | [29 empty] | Ehehaftes Recht | 9999 | [28 empty] | 2569630 | 1132970 |  | T | Trinkwasser Kraftwerk | N | centrale iinstallations d’exploitation accessoire | 672 | 0 | 0 | 0 | 0 | 0 | 0 | 0
508850 | La Douve, Aigle | La Douve, Aigle | L | Aigle, En la Douve | Waadt | im Normalbetrieb | T |  | 0.1 | 0.46 | 0.46 | 0.42 | 0.42 | 1.1 | 1 | 2.1 | 2.1 | 0 | 0 | 0 | 0 | 0 | 0 | 1989 | 2000 | 650 | 100 | Waadt | 100 |  |  |  |  | Eaux usées Leysin | [6 empty] | 0.42 | [29 empty] | Konzession(en) | 2039 | [18 empty] | - Turbinage des eaux usées | [9 empty] | 2567400 | 1130800 |  | A | Abwasser Kraftwerk | N | centrale iinstallations d’exploitation accessoire | 545 | 0 | 0 | 0 | 0 | 0 | 0 | 0
508900 | Les Farettes | Les Farettes | L | Fontanney, Les Farettes | Waadt | im Normalbetrieb | T |  | 6.5 | 20.3 | 20.3 | 20.3 | 20.3 | 36 | 50 | 86 | 86 | 0 | 0 | 0 | 0 | 0 | 0 | 1906 | 1967 | 446.24 | 100 | Waadt | 100 |  |  |  |  | Grande Eau | [6 empty] | 20.3 | [29 empty] | Konzession(en) | 2077 | [28 empty] | 2565140 | 1129640 |  |  |  | A | centrale avec dérivation | 365.6 | 0 | 324 | 0 | 0 | 0 | 0 | 0
508950 | Fontanney | Micro-centrale de Fontanney | L | Les Farettes, Aigle | Waadt | im Normalbetrieb | T |  | 0.41 | 0.33 | 0.33 | 0.31 | 0.31 | 0.3 | 0.5 | 0.8 | 0.8 | 0 | 0 | 0 | 0 | 0 | 0 | 1997 | 1997 | 436.5 | 100 | Waadt | 100 |  |  |  |  | Réservoir d'Aigle | Torrent de Fontanney | [5 empty] | 0.31 | [29 empty] | Konzession(en) | 2036 | [18 empty] | - Cours d'eau utilisés: La centrale utilise le trop plein du réservoir d'eau potable d'Aigle et partiellement les eaux du torrent de Fontanney | [9 empty] | 2564980 | 1129620 |  |  |  | A | centrale avec dérivation | 79.3 | 0 | 70.99 | 0 | 0 | 0 | 0 | 0
509000 | Vouvry | Vouvry | S | Vouvry, Haut du Village | Wallis | im Normalbetrieb | T |  | 0.92 | 8 | 8 | 7.5 | 7.5 | 3.6 | 3.3 | 6.9 | 6.9 | 0 | 0 | 0 | 0 | 0 | 0 | 1902 | 2019 | 469.67 | 100 | Wallis | 100 |  |  |  |  | Lac de Tanay | [6 empty] | 7.5 | [29 empty] | Konzession(en) | 2080 | [28 empty] | 2557100 | 1131790 |  |  |  | A | centrale avec dérivation | 944.1 | 923.3 | 865 | 0 | 0 | 0 | 0 | 0
509010 | Eaux du torrent du Fossau | Eaux du torrent du Fossau | L | Vouvry | Wallis | im Normalbetrieb | T |  | 0.5 | 2.3 | 2.3 | 2.3 | 2.3 | 3.3 | 3.6 | 6.9 | 6.9 | 0 | 0 | 0 | 0 | 0 | 0 | 2018 |  | 465.69 | 100 | Wallis | 100 |  |  |  |  | Torrent du Fossau | [6 empty] | 2.3 | [29 empty] | Konzession(en) | 2098 | [18 empty] | - Les centrales Eaux du torrent du Fossau et Vouvry se trouvent dans le même bâtiment | [9 empty] | 2557100 | 1131790 |  |  |  | A | centrale avec dérivation | 476 | 0 | 455 | 0 | 0 | 0 | 0 | 0
509025 | Croseau, Saint-Gingolph | Croseau, Saint-Gingolph | L | Saint-Gingolph, Vignolles | Wallis | im Normalbetrieb | T |  | 0.11 | 0.35 | 0.35 | 0.35 | 0.35 | 1 | 1.3 | 2.3 | 2.3 | 0 | 0 | 0 | 0 | 0 | 0 | 2009 |  | 487 | 100 | Wallis | 100 |  |  |  |  | Source de Clarive | Source de la Tine | [5 empty] | 0.35 | [29 empty] | Bewilligung | 9999 | [28 empty] | 2551320 | 1137570 |  | T | Trinkwasser Kraftwerk | N | centrale iinstallations d’exploitation accessoire | 337 | 0 | 0 | 0 | 0 | 0 | 0 | 0
509100 | Veytaux | Hongrin-Léman | U | Veytaux, Chillon | Waadt | im Normalbetrieb | T | P | 60 | 420 | 420 | 420 | 420 | 45.3 | 114.4 | 159.7 | 159.7 | 42 | 437.4 | 437.4 | 0 | 0 | 0 | 1972 | 2016 | 375.95 | 100 | Freiburg | 39.14 | Waadt | 60.86 |  |  | Eau Froide de l'Etivaz | Eau Froide de Roche | La Reverette | La Torneresse | Lac de l'Hongrin | Lac Léman | L'Hongrin | 420 | Petit Hongrin | R. de Tompey | R. des Champs | R. des Plans | R. du Sepey |  |  | A | BKW (Centr. Aarberg,Hagneck,Kallnach) | A | Groupe E SA (Cen. Hauterive, Schiffenen) | [18 empty] | Konzession(en) | 2051 | [18 empty] | - La centrale Veytaux fait pompage-turbinage. | - Les deux centrales Veytaux I et Veytaux II font partie du même système hydraulique | - Un groupe de réserve d'une puissance de 60 MW est installé (total 480 MW) | - Veytaux I: 4 machine à 60 MW (turbinage / pompage) | - Veytaux II: 2 machine à 120 MW (turbinage / pompage) | - La production total, d'environ 969,7 GWh/a, dont 159,7 GWh proviennent des apport naturel |  |  |  |  | 2561020 | 1140000 |  |  |  | A | centrale avec dérivation | 878.5 | 808 | 0 | 0 | 913 | 831 | 878.5 | 808
509200 | Sonzier | Sonzier | L | Montreux, Sonzier | Waadt | im Normalbetrieb | T |  | 0.5 | 1.95 | 1.95 | 1.9 | 1.9 | 2.25 | 4.85 | 7.1 | 7.1 | 0 | 0 | 0 | 0 | 0 | 0 | 1901 | 1971 | 707.24 | 100 | Waadt | 100 |  |  |  |  | Source de la Torneresse | Source de l,Eau Froide | [5 empty] | 1.9 | [29 empty] | Andere Rechtsgrundlage | 9999 | [28 empty] | 2560540 | 1143350 |  | T | Trinkwasser Kraftwerk | N | centrale iinstallations d’exploitation accessoire | 393 | 0 | 382 | 0 | 0 | 0 | 0 | 0
509300 | Taulan | Taulan | L | Les Planches, Taulan | Waadt | im Normalbetrieb | T |  | 0.68 | 1.2 | 1.2 | 1.2 | 1.2 | 1.5 | 1.9 | 3.4 | 3.4 | 0 | 0 | 0 | 0 | 0 | 0 | 1887 | 1996 | 441.24 | 100 | Waadt | 100 |  |  |  |  | Baye de Montreux | [6 empty] | 1.2 | [29 empty] | Konzession(en) | 2044 | [28 empty] | 2560020 | 1142640 |  |  |  | A | centrale avec dérivation | 263.4 | 257.4 | 233 | 227 | 0 | 0 | 0 | 0
509325 | Centrale de Gilamont, Vevey | Aménagement hydroélectrique de | L | Vevey | Waadt | im Bau | T |  | 3.5 | 0.67 | 0.67 | 0.67 | 0.67 | 0.8 | 1.36 | 2.16 | 2.16 | 0 | 0 | 0 | 0 | 0 | 0 | 2023 |  | 410.55 | 100 | Waadt | 100 |  |  |  |  | Veveyse | [6 empty] | 0.67 | [29 empty] | Konzession(en) | 2073 | [28 empty] | 2555080 | 1147100 |  |  |  | A | centrale avec dérivation | 25.05 | 0 | 0 | 22.5 | 0 | 0 | 0 | 0
509350 | Rivaz (Le Forestay) | Rivaz (Le Forestay) | L | Rivaz | Waadt | im Normalbetrieb | T |  | 0.5 | 0.73 | 0.73 | 0.73 | 0.73 | 2 | 0.6 | 2.6 | 2.6 | 0 | 0 | 0 | 0 | 0 | 0 | 2014 |  | 375 | 100 | Waadt | 100 |  |  |  |  | Le Forestay | [6 empty] | 0.73 | [29 empty] | Konzession(en) | 2070 | [28 empty] | 2549240 | 1147250 |  |  |  | A | centrale avec dérivation | 183 | 0 | 0 | 0 | 0 | 0 | 0 | 0
509400 | Plan-Dessous | Plan-Dessous | L | Aubonne | Waadt | im Normalbetrieb | T |  | 10.7 | 10.7 | 10.7 | 7.85 | 7.85 | 16.8 | 10.7 | 27.5 | 27.5 | 0 | 0 | 0 | 0 | 0 | 0 | 1896 | 2001 | 462 | 100 | Waadt | 100 |  |  |  |  | L'Aubonne | [6 empty] | 7.85 | [29 empty] | Konzession(en) | 2061 | [28 empty] | 2519180 | 1150310 |  |  |  | A | centrale avec dérivation | 97.2 | 0 | 0 | 0 | 0 | 0 | 0 | 0
509425 | La Petite Vaux, Lavigny | La Petite Vaux | L | Lavigny | Waadt | im Normalbetrieb | T |  | 10 | 3.31 | 3.31 | 3.19 | 3.19 | 6.67 | 4.44 | 11.11 | 11.11 | 0 | 0 | 0 | 0 | 0 | 0 | 2008 | 2008 | 415 | 100 | Waadt | 100 |  |  |  |  | L'Aubonne | [6 empty] | 3.19 | [29 empty] | Konzession(en) | 2061 | [28 empty] | 2520640 | 1149140 |  |  |  | A | centrale avec dérivation | 43 | 0 | 0 | 0 | 0 | 0 | 0 | 0
509450 | Seujet | Seujet | L | Genève | Genf | im Normalbetrieb | T |  | 405 | 8.7 | 8.7 | 5.6 | 5.6 | 9.8 | 10.2 | 20 | 20 | 0 | 0 | 0 | 0 | 0 | 0 | 1994 | 1994 | 368.8 | 100 | Genf | 100 |  |  |  |  | Le Rhône | [6 empty] | 5.6 | [29 empty] | Konzession(en) | 2056 | [18 empty] | Fonctions de l'ouvrage du Seujet: - Régulariser le niveau du Lac Léman | - Moduler le débit du Rhône pour l'usine de Verbois | [8 empty] | 2499340 | 1117690 |  |  |  | F | centrale au file de l'eau (direct. dans le cours) | 3 | 0.5 | 0 | 0 | 0 | 0 | 0 | 0
509500 | Vessy | Vessy | L | Veyrier, Iles de Vessy | Genf | im Normalbetrieb | T |  | 10.5 | 0.32 | 0.32 | 0.32 | 0.32 | 0.7 | 0.85 | 1.55 | 1.55 | 0 | 0 | 0 | 0 | 0 | 0 | 1867 | 2007 | 390 | 100 | Genf | 100 |  |  |  |  | L'Arve | [6 empty] | 0.32 | [29 empty] | Konzession(en) | 2027 | [28 empty] | 2502060 | 1114970 |  |  |  | A | centrale avec dérivation | 3.65 | 0 | 0 | 0 | 0 | 0 | 0 | 0
509600 | Verbois | Verbois | L | Russin | Genf | im Normalbetrieb | T |  | 620 | 102.8 | 102.8 | 98 | 98 | 211 | 255 | 466 | 466 | 0 | 0 | 0 | 0 | 0 | 0 | 1943 | 1999 | 355 | 100 | Genf | 100 |  |  |  |  | Le Rhône | [6 empty] | 98 | [5 empty] | B | SFMCP (Centrale de Chancy-Pougny) | [22 empty] | Konzession(en) | 2033 | [28 empty] | 2491050 | 1116530 |  |  |  | F | centrale au file de l'eau (direct. dans le cours) | 21.6 | 16.9 | 21.1 | 16.8 | 0 | 0 | 0 | 0
509700 | Chancy-Pougny | Chancy-Pougny | L | Avully / Chancy | Genf | im Normalbetrieb | T |  | 620 | 54 | 34.884 | 50 | 32.3 | 115 | 130 | 245 | 158.27 | 0 | 0 | 0 | 0 | 0 | 0 | 1925 | 2013 | 348.55 | 64.6 | Genf | 64.6 |  |  |  |  | Le Rhône | [6 empty] | 32.3 | [5 empty] | A | SIG (Centrale de Verbois) | [22 empty] | Konzession(en) | 2061 | [28 empty] | 2487060 | 1113160 | Ja |  |  | F | centrale au file de l'eau (direct. dans le cours) | 11.5 | 7.3 | 0 | 0 | 0 | 0 | 0 | 0
509750 | Chancy-Pougny Dot. passe pois. | Chancy-Pougny Dot. passe pois. | L | Challex |  | im Normalbetrieb | T |  | 4.5 | 0.48 | 0.31008 | 0.48 | 0.31008 | 1.4 | 1.4 | 2.8 | 1.8088 | 0 | 0 | 0 | 0 | 0 | 0 | 2013 |  | 336 | 64.6 | Genf | 64.6 |  |  |  |  | Le Rhône | [6 empty] | 0.31008 | [29 empty] | Konzession(en) | 2061 | [18 empty] | - Centrale de Dotation de la passe à poissons | [9 empty] | 2486880 | 1113040 | Ja | O | Dotierwasser Kraftwerk | N | centrale iinstallations d’exploitation accessoire | 12 | 10 | 0 | 0 | 0 | 0 | 0 | 0
509800 | La Rançonnière | La Rançonnière | L | Les Brenets, La Rançonnière | Neuenburg | im Normalbetrieb | T |  | 2 | 1.6 | 1.6 | 1.3 | 1.3 | 0.8 | 0.5 | 1.3 | 1.3 | 0 | 0 | 0 | 0 | 0 | 0 | 1890 | 1984 | 822.69 | 100 | Neuenburg | 100 |  |  |  |  | Bied du Locle | [6 empty] | 1.3 | [29 empty] | Ehehaftes Recht | 9999 | [18 empty] | - Cote du plancher de la salle de la machine 3 = 824.20 | [9 empty] | 2545090 | 1211580 |  |  |  | A | centrale avec dérivation | 91.2 | 88.2 | 0 | 0 | 0 | 0 | 0 | 0
509850 | Le Châtelot-Centr. de dotation | Am. de dotation du Châtelot | L | Les Planchettes | Neuenburg | im Normalbetrieb | T |  | 2 | 1 | 0.5 | 0.95 | 0.475 | 3.1 | 3.25 | 6.35 | 3.175 | 0 | 0 | 0 | 0 | 0 | 0 | 2005 | 2005 | 657.79 | 50 | Neuenburg | 50 |  |  |  |  | Le Doubs | [6 empty] | 0.475 | [29 empty] | Konzession(en) | 2028 | [28 empty] | 2547300 | 1216950 | Ja | O | Dotierwasser Kraftwerk | N | centrale iinstallations d’exploitation accessoire | 56 | 38 | 0 | 0 | 0 | 0 | 0 | 0
509900 | Le Châtelot | Le Châtelot | L | Les Planchettes | Neuenburg | im Normalbetrieb | T |  | 44 | 31.6 | 15.8 | 30 | 15 | 57 | 43 | 100 | 50 | 0 | 0 | 0 | 0 | 0 | 0 | 1953 | 1953 | 621.5 | 50 | Neuenburg | 50 |  |  |  |  | Le Doubs | [6 empty] | 15 | [29 empty] | Konzession(en) | 2028 | [28 empty] | 2549560 | 1219100 | Ja |  |  | A | centrale avec dérivation | 97 | 67 | 0 | 0 | 0 | 0 | 0 | 0
510000 | Refrain | Refrain | L | Echelles de la Mort |  | im Normalbetrieb | T |  | 23 | 12 | 0.3 | 11 | 0.275 | 32.3 | 27.7 | 60 | 1.5 | 0 | 0 | 0 | 0 | 0 | 0 | 1909 | 1956 | 549.61 | 2.5 | Neuenburg | 2.5 |  |  |  |  | Le Doubs | [6 empty] | 0.275 | [29 empty] | Konzession(en) | 2032 | [28 empty] | 2557140 | 1226460 | Ja |  |  | A | centrale avec dérivation | 65.1 | 63.1 | 56 | 54 | 0 | 0 | 0 | 0
510100 | La Goule | La Goule | L | Le Noirmont | Jura | im Normalbetrieb | T |  | 22 | 5.6 | 5.6 | 5 | 5 | 12.3 | 10.42 | 22.72 | 22.72 | 0 | 0 | 0 | 0 | 0 | 0 | 1894 | 1958 | 514.34 | 100 | Jura | 100 |  |  |  |  | Le Doubs | [6 empty] | 5 | [29 empty] | Konzession(en) | 2024 | [18 empty] | - Cote du plancher de la salle de la machine 3 = 513.37 | [9 empty] | 2561370 | 1230990 | Ja |  |  | A | centrale avec dérivation | 29.4 | 27.5 | 27 | 24.8 | 0 | 0 | 0 | 0
600025 | Ossasco | Ossasco | L | Bedretto, Ossasco | Tessin | im Normalbetrieb | T |  | 0.7 | 1.27 | 1.27 | 1.27 | 1.27 | 1.2 | 3.5 | 4.7 | 4.7 | 0 | 0 | 0 | 0 | 0 | 0 | 2012 | 2012 | 1311.1 | 100 | Tessin | 100 |  |  |  |  | Rii di Cristallina | [6 empty] | 1.27 | [29 empty] | Konzession(en) | 2051 | [28 empty] | 2684400 | 1151850 |  |  |  | A | centrale elettrica di deviazone | 232.4 | 0 | 220 | 0 | 0 | 0 | 0 | 0
600050 | Sella | Sella | S | Motti della Bolla | Tessin | im Normalbetrieb | T |  | 2 | 1.93 | 1.93 | 1.85 | 1.85 | 2 | 0.9 | 2.9 | 2.9 | 0 | 0 | 0 | 0 | 0 | 0 | 1991 | 1991 | 2139 | 100 | Tessin | 100 |  |  |  |  | Laghetti dell'Ovio | Lago Sella | [5 empty] | 1.85 | [29 empty] | Konzession(en) | 2024 | [28 empty] | 2688040 | 1156330 |  |  |  | A | centrale elettrica di deviazone | 117 | 110 | 0 | 0 | 0 | 0 | 0 | 0
600100 | Airolo (Lucendro) | Lucendro | S | Airolo | Tessin | im Normalbetrieb | T |  | 7 | 60 | 60 | 58 | 58 | 69.7 | 32.6 | 102.3 | 102.3 | 0 | 0 | 0 | 0 | 0 | 0 | 1947 | 1947 | 1139 | 100 | Uri | 55 | Tessin | 45 |  |  | Laghetti dell'Ovio | Laghetti S.Gottardo | Lago della Sella | Lago di Lucendro | R. Fibbia | R. Fortunei | R. Foss | 58 | R. Giacobi | R. Passera | R. Sella |  |  | A | EWU (Centrale Hospental) | [22 empty] | Konzession(en) | 2024 | [28 empty] | 2688930 | 1153440 |  |  |  | A | centrale elettrica di deviazone | 1001 | 919 | 985 | 890 | 0 | 0 | 0 | 0
600200 | Tremola/Sella (Cent.di pomp.) | Lucendro | S | Cap.dei Morti | Tessin | im Normalbetrieb |  | P | 0 | 0 | 0 | 0 | 0 | 0 | 0 | 0 | 0 | 1.2 | 0.98 | 1.12 | 0.3 | 1.6 | 1.9 | 1947 | 1947 | 2041.1 | 100 | Uri | 55 | Tessin | 45 |  |  | Foss | Sella | [5 empty] | 0 | [29 empty] | Konzession(en) | 2024 | [28 empty] | 2686930 | 1156300 |  |  |  | A | centrale elettrica di deviazone | 0 | 0 | 0 | 0 | 92.6 | 10 | 89 | 7.5
600300 | Calcaccia | Calcaccia | L | Airolo, Launc | Tessin | im Normalbetrieb | T |  | 0.9 | 3.6 | 3.6 | 3.3 | 3.3 | 5 | 8.7 | 13.7 | 13.7 | 0 | 0 | 0 | 0 | 0 | 0 | 1922 | 1988 | 1065 | 100 | Tessin | 100 |  |  |  |  | Calcaccia | Sorgenti Private | [5 empty] | 3.3 | [29 empty] | Konzession(en) | 2043 | [18 empty] | - Base giuridica: Discussioni in corso per un rinnovo della concessione | [9 empty] | 2691770 | 1152720 |  |  |  | A | centrale elettrica di deviazone | 411.4 | 406.6 | 402.5 | 380 | 0 | 0 | 0 | 0
600400 | Ritom | Ritom | S | Piotta | Tessin | im Normalbetrieb | T |  | 6.6 | 44 | 44 | 44 | 44 | 85.5 | 74.5 | 160 | 160 | 0 | 0 | 0 | 0 | 0 | 0 | 1920 | 1958 | 1007.24 | 100 | Uri | 29 | Graubünden | 17 | Tessin | 54 | Garegna | Lago Cadagno | Lago Ritom | Reno di Medel | Unteralpreuss |  |  | 44 | [29 empty] | Konzession(en) | 2085 | [18 empty] | - Fine della concessione per l'Unteralpreuss ed il Medelserrhein 2043 | - Die Inbetriebnahme von Ritom II ist im Jahre 2023 vorgesehen. das KW Ritom II ersetzt Ritom I | [8 empty] | 2694900 | 1152520 |  |  |  | A | centrale elettrica di deviazone | 849.1 | 802 | 806 | 758 | 0 | 0 | 0 | 0
600410 | Ritom II | Ritom II | U | Piotta | Tessin | im Bau | T | P | 16.8 | 120 | 120 | 120 | 120 | 93.6 | 50.4 | 144 | 144 | 7.8 | 60 | 60 | 0 | 0 | 0 | 2024 |  | 1012.75 | 100 | Tessin | 100 |  |  |  |  | Garegna | Lago Cadagno | Lago Ritom | Reno di Medel | Unteralpreuss |  |  | 120 | [29 empty] | Konzession(en) | 2094 | [18 empty] | - Die Inbetriebnahme ist im Jahre 2024 vorgesehen, das KW Ritom II erfährt eine Leistungssteigerung der Turbinen und Pumpen | und ersetzt Ritom | [8 empty] | 2695030 | 1152550 |  |  |  | A | Ausleitkraftwerk | 845.25 | 0 | 827.15 | 0 | 0 | 0 | 848.25 | 798
600500 | Stalvedro (AET) | Stalvedro (AET) | L | Piotta | Tessin | im Normalbetrieb | T |  | 11.5 | 14 | 14 | 13 | 13 | 22 | 33 | 55 | 55 | 0 | 0 | 0 | 0 | 0 | 0 | 1968 | 1968 | 1001.9 | 100 | Tessin | 100 |  |  |  |  | R. Val Canaria | Ticino | [5 empty] | 13 | [5 empty] | B | OFIMA Locarno | [22 empty] | Verfügungsrecht | 9999 | [28 empty] | 2695080 | 1152540 |  |  |  | A | centrale elettrica di deviazone | 134 | 123.5 | 130.65 | 110.15 | 0 | 0 | 0 | 0
600600 | Tremorgio | Tremorgio | S | Rodi-Fiesso | Tessin | im Normalbetrieb | T |  | 1.6 | 10 | 10 | 10 | 10 | 5.6 | 1.2 | 6.8 | 6.8 | 0 | 0 | 0 | 0 | 0 | 0 | 1925 | 1925 | 948.5 | 100 | Tessin | 100 |  |  |  |  | Lago Tremorgio | Torr. Lagasca | [5 empty] | 10 | [29 empty] | Verfügungsrecht | 9999 | [28 empty] | 2699660 | 1149590 |  |  |  | A | centrale elettrica di deviazone | 885 | 853.5 | 800 | 770 | 0 | 0 | 0 | 0
600650 | Ri di Foch 2 Prato (Leventina) | Ri di Foch 2 Prato (Leventina) | L | Prato Leventina, P. di Masc. | Tessin | im Normalbetrieb | T |  | 0.07 | 0.31 | 0.31 | 0.31 | 0.31 | 0.8 | 1.2 | 2 | 2 | 0 | 0 | 0 | 0 | 0 | 0 | 2008 |  | 1065 | 100 | Tessin | 100 |  |  |  |  | Ri di Foch | [6 empty] | 0.31 | [29 empty] | Konzession(en) | 2048 | [28 empty] | 2700510 | 1148480 |  | T | Trinkwasser Kraftwerk | N | centrale impianti accessori | 565 | 0 | 0 | 0 | 0 | 0 | 0 | 0
600700 | Ceresa 1 | Ceresa 1 | L | Faido | Tessin | im Normalbetrieb | T |  | 0.3 | 2 | 2 | 1.8 | 1.8 | 4.4 | 6.5 | 10.9 | 10.9 | 0 | 0 | 0 | 0 | 0 | 0 | 1950 | 1950 | 804.5 | 100 | Tessin | 100 |  |  |  |  | Riale Ceresa | [6 empty] | 1.8 | [29 empty] | Konzession(en) | 2046 | [28 empty] | 2703610 | 1149150 |  |  |  | A | centrale elettrica di deviazone | 872 | 869 | 0 | 840 | 0 | 0 | 0 | 0
600750 | Piumogna, Dalpe | Piumogna, Dalpe | L | Dalpe | Tessin | im Normalbetrieb | T |  | 1.65 | 1 | 1 | 1 | 1 | 1.22 | 3.88 | 5.1 | 5.1 | 0 | 0 | 0 | 0 | 0 | 0 | 2000 | 2000 | 1160.86 | 100 | Tessin | 100 |  |  |  |  | Piumogna | [6 empty] | 1 | [29 empty] | Konzession(en) | 2040 | [28 empty] | 2702000 | 1147000 |  |  |  | A | centrale elettrica di deviazone | 78.2 | 0 | 73.8 | 0 | 0 | 0 | 0 | 0
600800 | Piottino | Piottino | L | Lavorgo, Nivo di Chironico | Tessin | im Normalbetrieb | T |  | 24 | 72.9 | 72.9 | 60 | 60 | 128 | 172 | 300 | 300 | 0 | 0 | 0 | 0 | 0 | 0 | 1932 | 1958 | 610.5 | 100 | Tessin | 100 |  |  |  |  | Ticino | [6 empty] | 60 | [5 empty] | B | OFIMA Locarno | [22 empty] | Verfügungsrecht | 9999 | [28 empty] | 2707690 | 1143960 |  |  |  | A | centrale elettrica di deviazone | 329.57 | 0 | 313 | 0 | 0 | 0 | 0 | 0
600900 | Ticinetto | Ticinetto | L | Chironico | Tessin | im Normalbetrieb | T |  | 2 | 2.9 | 2.9 | 2.8 | 2.8 | 2.5 | 8 | 10.5 | 10.5 | 0 | 0 | 0 | 0 | 0 | 0 | 1907 | 1998 | 600.7 | 100 | Tessin | 100 |  |  |  |  | Fim | Ticinetto | Val Chironico |  |  |  |  | 2.8 | [29 empty] | Konzession(en) | 2038 | [28 empty] | 2708550 | 1141890 |  |  |  | A | centrale elettrica di deviazone | 176 | 173 | 167 | 163 | 0 | 0 | 0 | 0
601000 | Biaschina | Nuova Biaschina | L | Personico | Tessin | im Normalbetrieb | T |  | 54 | 141 | 141 | 135 | 135 | 142 | 240 | 382 | 382 | 0 | 0 | 0 | 0 | 0 | 0 | 1966 | 1974 | 312.5 | 100 | Tessin | 100 |  |  |  |  | Ticino | [6 empty] | 135 | [5 empty] | B | OFIMA Locarno | [22 empty] | Verfügungsrecht | 9999 | [28 empty] | 2714670 | 1135930 |  |  |  | A | centrale elettrica di deviazone | 304.5 | 301 | 298 | 273 | 0 | 0 | 0 | 0
601100 | Luzzone | Luzzone | L | Ghirone | Tessin | im Normalbetrieb | T |  | 11.6 | 20 | 20 | 19 | 19 | 5.6 | 21.2 | 26.8 | 26.8 | 0 | 0 | 0 | 0 | 0 | 0 | 1963 | 1963 | 1492 | 100 | Tessin | 100 |  |  |  |  | Brenno | Carassina | Lareccio |  |  |  |  | 19 | [29 empty] | Konzession(en) | 2042 | [28 empty] | 2716700 | 1158240 |  |  |  | A | centrale elettrica di deviazone | 187 | 107 | 181 | 101 | 0 | 0 | 0 | 0
601125 | Rasoira, Malvaglia | Rasoira, Malvaglia | L | Malvaglia | Tessin | im Normalbetrieb | T |  | 22 | 4 | 4 | 4 | 4 | 4.5 | 4.5 | 9 | 9 | 0 | 0 | 0 | 0 | 0 | 0 | 2022 |  | 988 | 100 | Tessin | 100 |  |  |  |  | Ablauf vom KW Olivone | Brenno | Brenno del Lucomagno | Brenno della Greina | Lago di Luzzone |  |  | 4 | [29 empty] | Konzession(en) | 2042 | [28 empty] | 2721480 | 1142780 |  |  |  | A | Ausleitkraftwerk | 30 | 0 | 25 | 0 | 0 | 0 | 0 | 0
601200 | Olivone | Olivone | S | Olivone | Tessin | im Normalbetrieb | T |  | 20 | 102 | 102 | 96 | 96 | 140.3 | 69.8 | 210.1 | 210.1 | 0 | 0 | 0 | 0 | 0 | 0 | 1962 | 1962 | 1019.5 | 100 | Tessin | 100 |  |  |  |  | Brenno | Lago di Luzzone | [5 empty] | 96 | [29 empty] | Konzession(en) | 2042 | [28 empty] | 2715860 | 1155380 |  |  |  | A | centrale elettrica di deviazone | 589.4 | 416.4 | 574 | 401 | 0 | 0 | 0 | 0
601300 | Biasca | Biasca | S | Biasca | Tessin | im Normalbetrieb | T |  | 55 | 324 | 324 | 324 | 324 | 313 | 375 | 688 | 688 | 0 | 0 | 0 | 0 | 0 | 0 | 1959 | 2007 | 280 | 100 | Tessin | 100 |  |  |  |  | Brenno del Lucomagno | Leggiuna | Nala | Orino | Sosto |  |  | 324 | [29 empty] | Konzession(en) | 2042 | [28 empty] | 2718880 | 1132680 |  |  |  | A | centrale elettrica di deviazone | 710.9 | 664.9 | 667 | 620 | 0 | 0 | 0 | 0
601400 | Spina (Isola) | Spina (Isola) | S | Mesocco, Spina | Graubünden | im Normalbetrieb | T |  | 6 | 20.9 | 20.9 | 20 | 20 | 15.4 | 47.4 | 62.8 | 62.8 | 0 | 0 | 0 | 0 | 0 | 0 | 1962 | 1962 | 1192.85 | 100 | Graubünden | 100 |  |  |  |  | Lago d'Isola | Moesa | [5 empty] | 20 | [29 empty] | Konzession(en) | 2042 | [18 empty] | - Centrali di Spina (Isola) e Spina (Valbella) in una caverna | [9 empty] | 2735910 | 1143730 |  |  |  | A | centrale elettrica di deviazone | 414 | 385 | 407 | 376 | 0 | 0 | 0 | 0
601500 | Spina (Valbella) | Spina (Valbella) | L | Mesocco, Spina | Graubünden | im Normalbetrieb | T |  | 5 | 4.2 | 4.2 | 4 | 4 | 1.7 | 8.2 | 9.9 | 9.9 | 0 | 0 | 0 | 0 | 0 | 0 | 1963 | 1963 | 1192.85 | 100 | Graubünden | 100 |  |  |  |  | Calancasca | [6 empty] | 4 | [5 empty] | A | Calancasca SA (Centrale Sassello) | [22 empty] | Konzession(en) | 2043 | [18 empty] | - Centrali di Spina (Isola) e Spina (Valbella) in una caverna | [9 empty] | 2735910 | 1143730 |  |  |  | A | centrale elettrica di deviazone | 118.5 | 0 | 90 | 86 | 0 | 0 | 0 | 0
601550 | Mesocco (Nan Ros) | Mesocco (Nan Ros) | L | Mesocco, Camou | Graubünden | im Normalbetrieb | T |  | 0.09 | 0.35 | 0.35 | 0.35 | 0.35 | 0.55 | 1.05 | 1.6 | 1.6 | 0 | 0 | 0 | 0 | 0 | 0 | 2010 | 2010 | 1300 | 100 | Graubünden | 100 |  |  |  |  | Riale Nan Ros | [6 empty] | 0.35 | [29 empty] | Verfügungsrecht | 9999 | [18 empty] | - Centrale ad acqua potabile | [9 empty] | 2738050 | 1142500 |  | T | Trinkwasser Kraftwerk | N | centrale impianti accessori | 470 | 0 | 0 | 0 | 0 | 0 | 0 | 0
601600 | Soazza | Soazza | L | Soazza | Graubünden | im Normalbetrieb | T |  | 14 | 83 | 83 | 80 | 80 | 54.1 | 191 | 245.1 | 245.1 | 0 | 0 | 0 | 0 | 0 | 0 | 1961 | 1961 | 481.5 | 100 | Graubünden | 100 |  |  |  |  | Accumulazione di Isola | Moesa | [5 empty] | 80 | [29 empty] | Konzession(en) | 2041 | [28 empty] | 2736530 | 1133880 |  |  |  | A | centrale elettrica di deviazone | 722 | 716 | 701 | 695 | 0 | 0 | 0 | 0
601700 | Lostallo | Lostallo | L | Lostallo, Rura | Graubünden | im Normalbetrieb | T |  | 4 | 25 | 25 | 24.2 | 24.2 | 19.4 | 52.3 | 71.7 | 71.7 | 0 | 0 | 0 | 0 | 0 | 0 | 1958 | 1958 | 441.8 | 100 | Graubünden | 100 |  |  |  |  | Riale Val d'Arbola | Riale Val Forcola | Riale Val Montogn |  |  |  |  | 24.2 | [29 empty] | Konzession(en) | 2037 | [28 empty] | 2736340 | 1131600 |  |  |  | A | centrale elettrica di deviazone | 717.4 | 704.4 | 674 | 661 | 0 | 0 | 0 | 0
601750 | Arvigo | Arvigo | L | Arvigo, Monda (Gem. Calanca) | Tessin | im Bau | T |  | 0.31 | 1.7 | 1.7 | 1.7 | 1.7 | 0.75 | 4.26 | 5.01 | 5.01 | 0 | 0 | 0 | 0 | 0 | 0 | 2023 |  | 816.9 | 100 | Tessin | 100 |  |  |  |  | Rià di Arvigo | [6 empty] | 1.7 | [29 empty] | Konzession(en) | 2083 | [28 empty] | 2729070 | 1129000 |  |  |  | A | Ausleitkraftwerk | 708 | 0 | 693.6 | 0 | 0 | 0 | 0 | 0
601800 | Piani di Verdabbio | Tecnicama | L | Piani di Verdabbio | Graubünden | im Normalbetrieb | T |  | 3.5 | 0.3 | 0.3 | 0.3 | 0.3 | 0.43 | 0.87 | 1.3 | 1.3 | 0 | 0 | 0 | 0 | 0 | 0 | 1957 | 1987 | 366.73 | 100 | Graubünden | 100 |  |  |  |  | Moesa | [6 empty] | 0.3 | [29 empty] | Ehehaftes Recht | 9999 | [28 empty] | 2733750 | 1127450 |  |  |  | A | centrale elettrica di deviazone | 15 | 0 | 10 | 0 | 0 | 0 | 0 | 0
601900 | Grono | Grono | L | Grono, Oltra | Graubünden | im Normalbetrieb | T |  | 6.6 | 37.5 | 37.5 | 36.25 | 36.25 | 27.44 | 66.52 | 93.96 | 93.96 | 0 | 0 | 0 | 0 | 0 | 0 | 1965 | 1965 | 317 | 100 | Graubünden | 100 |  |  |  |  | Lago Roggiasca | Riale Val Albionasca | Riale Val Cama | Riale Val Grono | Riale Val Lanès | Riale Val Leggia | Riale Val Roggiasca | 36.25 | [29 empty] | Konzession(en) | 2044 | [28 empty] | 2732260 | 1122620 |  |  |  | A | centrale elettrica di deviazone | 644.3 | 615 | 616.3 | 587 | 0 | 0 | 0 | 0
602000 | Sassello | Calancasca | L | Roveredo | Graubünden | im Normalbetrieb | T |  | 6 | 20.8 | 20.8 | 20 | 20 | 29.6 | 59.8 | 89.4 | 89.4 | 0 | 0 | 0 | 0 | 0 | 0 | 1951 | 1951 | 284.2 | 100 | Graubünden | 100 |  |  |  |  | Calancasca | [6 empty] | 20 | [5 empty] | B | OIM (Centrale Spina(Valbella)) | [22 empty] | Konzession(en) | 2028 | [28 empty] | 2729570 | 1122250 |  |  |  | A | centrale elettrica di deviazone | 405.55 | 0 | 393.5 | 0 | 0 | 0 | 0 | 0
602050 | Madonna degli Angeli | Madonna degli Angeli | L | Giubiasco | Tessin | im Normalbetrieb | T |  | 0.05 | 0.3 | 0.3 | 0.3 | 0.3 | 0.4 | 0.6 | 1 | 1 | 0 | 0 | 0 | 0 | 0 | 0 | 2021 |  | 380 | 100 | Tessin | 100 |  |  |  |  | Quelle Madonna degli Angeli | [6 empty] | 0.3 | [29 empty] | Ehehaftes Recht | 9999 | [28 empty] | 2722290 | 1115110 |  | T | Trinkwasser Kraftwerk | N | Nebennutz. KW (Abw.,TW. Dotier., Beschn.,Lock) | 498 | 494 | 0 | 0 | 0 | 0 | 0 | 0
602100 | Morobbia | Morobbia | L | Giubiasco | Tessin | im Normalbetrieb | T |  | 5 | 15.5 | 15.5 | 15 | 15 | 14.7 | 27.7 | 42.4 | 42.4 | 0 | 0 | 0 | 0 | 0 | 0 | 1903 | 1970 | 264.6 | 100 | Tessin | 100 |  |  |  |  | Morobbia | R. Carmena | R. Melirolo | Valmaggina |  |  |  | 15 | [29 empty] | Konzession(en) | 2050 | [28 empty] | 2721890 | 1114180 |  |  |  | A | centrale elettrica di deviazone | 377.5 | 361 | 0 | 341 | 0 | 0 | 0 | 0
602200 | Gordola | Verzasca (Gordola) | S | Gordola | Tessin | im Normalbetrieb | T |  | 50 | 132.5 | 132.5 | 105 | 105 | 100 | 115 | 215 | 215 | 0 | 0 | 0 | 0 | 0 | 0 | 1965 | 1965 | 200 | 100 | Tessin | 100 |  |  |  |  | Lago di Vogorno | Verzasca | [5 empty] | 105 | [29 empty] | Konzession(en) | 2046 | [28 empty] | 2708880 | 1116840 |  |  |  | A | centrale elettrica di deviazone | 276.5 | 196.5 | 272.5 | 181.5 | 0 | 0 | 0 | 0
602300 | Tenero-Centrale di dotazione | Verzasca (Tenero) | L | Tenero | Tessin | im Normalbetrieb | T |  | 2 | 4.25 | 4.25 | 4.4 | 4.4 | 5 | 7 | 12 | 12 | 0 | 0 | 0 | 0 | 0 | 0 | 1972 | 1972 | 211.85 | 100 | Tessin | 100 |  |  |  |  | Verzasca | [6 empty] | 4.4 | [29 empty] | Konzession(en) | 2046 | [18 empty] | - Dotierung und Grundwasserspiegel | [9 empty] | 2709230 | 1115450 |  | O | Dotierwasser Kraftwerk | N | centrale impianti accessori | 265 | 0 | 247 | 0 | 0 | 0 | 0 | 0
602400 | Peccia (Sambuco) | Sambuco-Peccia | U | Piano di Peccia | Tessin | im Normalbetrieb | T | P | 14.5 | 54 | 54 | 44 | 44 | 60.5 | 24.9 | 85.4 | 85.4 | 4.4 | 24 | 22 | 1.5 | 10.5 | 12 | 1955 | 1955 | 1036.5 | 100 | Tessin | 100 |  |  |  |  | Lago di Sambuco | Maggia | Riale di Peccia |  |  |  |  | 44 | [29 empty] | Konzession(en) | 2035 | [18 empty] | - Centrali di Peccia (Sambuco) e Peccia (Corgello) in una caverna | [9 empty] | 2690170 | 1141150 |  |  |  | A | centrale elettrica di deviazone | 429 | 338 | 404 | 313 | 430 | 346 | 422 | 338
602450 | Peccia (Corgello) | Corgello-Peccia | L | Piano di Peccia | Tessin | im Normalbetrieb | T |  | 3.8 | 0.98 | 0.98 | 0.96 | 0.96 | 0.6 | 1.4 | 2 | 2 | 0 | 0 | 0 | 0 | 0 | 0 | 1991 | 1991 | 1036.5 | 100 | Tessin | 100 |  |  |  |  | Maggia | Presa Corgello | [5 empty] | 0.96 | [29 empty] | Konzession(en) | 2035 | [18 empty] | - Centrali di Peccia (Sambuco) e Peccia (Corgello) in una caverna | [9 empty] | 2690170 | 1141150 |  |  |  | A | centrale elettrica di deviazone | 30 | 0 | 0 | 0 | 0 | 0 | 0 | 0
602500 | Robiei | Robiei | U | Robiei | Tessin | im Normalbetrieb | T | P | 49 | 192 | 192 | 165 | 165 | 26.7 | 3.7 | 30.4 | 30.4 | 36.4 | 162 | 140 | 0 | 24.9 | 24.9 | 1968 | 2016 | 1887 | 100 | Tessin | 100 |  |  |  |  | Lago di Cavagnoli | Lago di Naret | Lago Sfundau | Laiozza | Vallegia |  |  | 165 | [29 empty] | Konzession(en) | 2048 | [18 empty] | - La centrale di Robiei pratica il pompaggio-turbinaggio | [9 empty] | 2682240 | 1144300 |  |  |  | A | centrale elettrica di deviazone | 410 | 324 | 395 | 309 | 402 | 293 | 393 | 284
602600 | Bavona | Bavona | S | San Carlo | Tessin | im Normalbetrieb | T |  | 18 | 140 | 140 | 124 | 124 | 177.2 | 147.1 | 324.3 | 324.3 | 0 | 0 | 0 | 0 | 0 | 0 | 1966 | 1966 | 1050.5 | 100 | Tessin | 100 |  |  |  |  | Aegina | Bavona | Ticino |  |  |  |  | 124 | [7 empty] | A | AET (Diversi centrali) | [20 empty] | Konzession(en) | 2048 | [18 empty] | - Energia restituita: I vari beneficiari sono Stalvedro, Tremorgio, Piottino e Personico | [9 empty] | 2684500 | 1140480 |  |  |  | A | centrale elettrica di deviazone | 890.3 | 850.3 | 874.3 | 834.3 | 0 | 0 | 0 | 0
602675 | Broglio, com. Lavizarra | Kraftwerk Tomè | L | Broglio, Corsgèla in Lavizarra | Tessin | im Normalbetrieb | T |  | 0.26 | 2.12 | 2.12 | 2.2 | 2.2 | 2 | 4.7 | 6.7 | 6.7 | 0 | 0 | 0 | 0 | 0 | 0 | 2016 |  | 703.75 | 100 | Tessin | 100 |  |  |  |  | Lago di Tomè | [6 empty] | 2.2 | [29 empty] | Konzession(en) | 2056 | [28 empty] | 2694460 | 1137360 |  |  |  | A | centrale elettrica di deviazone | 986 | 945 | 0 | 0 | 0 | 0 | 0 | 0
602700 | Cavergno | Cavergno | S | Cavergno | Tessin | im Normalbetrieb | T |  | 26 | 114 | 114 | 104 | 104 | 200.8 | 196.9 | 397.7 | 397.7 | 0 | 0 | 0 | 0 | 0 | 0 | 1955 | 1955 | 529 | 100 | Tessin | 100 |  |  |  |  | Bavona | Maggia | Riale di Peccia |  |  |  |  | 104 | [29 empty] | Konzession(en) | 2035 | [28 empty] | 2689030 | 1134240 |  |  |  | A | centrale elettrica di deviazone | 503.7 | 495.3 | 485.7 | 477.3 | 0 | 0 | 0 | 0
602800 | Verbano 1 | Verbano 1 | S | Brissago | Tessin | im Normalbetrieb | T |  | 44 | 119 | 119 | 96 | 96 | 148.7 | 197.6 | 346.3 | 346.3 | 0 | 0 | 0 | 0 | 0 | 0 | 1953 | 1953 | 203 | 100 | Tessin | 100 |  |  |  |  | Bavona | Isorno | Maggia | Melezza | Palagnedra (Bacino di Comp.) | Rovana |  | 96 | [29 empty] | Konzession(en) | 2035 | [28 empty] | 2698780 | 1109730 |  |  |  | A | centrale elettrica di deviazone | 292.5 | 262.5 | 267.5 | 237.5 | 0 | 0 | 0 | 0
602900 | Verbano 2 | Verbano 2 | S | Brissago | Tessin | im Normalbetrieb | T |  | 25 | 62 | 62 | 50 | 50 | 68 | 92.4 | 160.4 | 160.4 | 0 | 0 | 0 | 0 | 0 | 0 | 1973 | 1973 | 203 | 100 | Tessin | 100 |  |  |  |  | Bavona | Isorno | Maggia | Melezza | Palagnedra (Bacino di Comp.) | Rovana |  | 50 | [29 empty] | Konzession(en) | 2035 | [28 empty] | 2698830 | 1109770 |  |  |  | A | centrale elettrica di deviazone | 292.5 | 262.5 | 287 | 257 | 0 | 0 | 0 | 0
602950 | Campo Vallemaggia | Campo Vallemaggia | L | Campo Vallemaggia | Tessin | im Normalbetrieb | T |  | 1.45 | 2.54 | 2.54 | 2.54 | 2.54 | 2.4 | 6.4 | 8.8 | 8.8 | 0 | 0 | 0 | 0 | 0 | 0 | 2002 | 2002 | 1030.9 | 100 | Tessin | 100 |  |  |  |  | Rovana | [6 empty] | 2.54 | [29 empty] | Konzession(en) | 2059 | [28 empty] | 2682460 | 1126550 |  |  |  | A | centrale elettrica di deviazone | 173.6 | 0 | 167.1 | 0 | 0 | 0 | 0 | 0
602975 | Cerentino | Cerentino | L | Cerentino, Collinasca | Tessin | im Normalbetrieb | T |  | 1 | 2.12 | 2.12 | 2.33 | 2.33 | 2.8 | 7.8 | 10.6 | 10.6 | 0 | 0 | 0 | 0 | 0 | 0 | 2004 | 2004 | 790.5 | 100 | Tessin | 100 |  |  |  |  | Rovana di Bosco | [6 empty] | 2.33 | [29 empty] | Konzession(en) | 2059 | [28 empty] | 2685740 | 1128960 |  |  |  | A | centrale elettrica di deviazone | 262 | 0 | 254 | 0 | 0 | 0 | 0 | 0
603000 | Giumaglio | Giumaglio | L | Someo, Giumaglio | Tessin | im Normalbetrieb | T |  | 2.8 | 8.94 | 8.94 | 8.7 | 8.7 | 9 | 16.3 | 25.3 | 25.3 | 0 | 0 | 0 | 0 | 0 | 0 | 1967 | 1967 | 354.7 | 100 | Tessin | 100 |  |  |  |  | Brusada | Coglio | Foo | Giumaglio | Salto |  |  | 8.7 | [29 empty] | Konzession(en) | 2045 | [28 empty] | 2694880 | 1126410 |  |  |  | A | centrale elettrica di deviazone | 377.1 | 339.1 | 360 | 320 | 0 | 0 | 0 | 0
603050 | Borgnone | Galleria Cavergno-Palagnedra | L | Palagnedra | Tessin | im Normalbetrieb | T |  | 25 | 2.85 | 2.85 | 2.85 | 2.85 | 5 | 6 | 11 | 11 | 0 | 0 | 0 | 0 | 0 | 0 | 2018 |  | 479.5 | 100 | Tessin | 100 |  |  |  |  | Bavona | Isorno | Maggia | Riale di Peccia | Rovana |  |  | 2.85 | [29 empty] | Konzession(en) | 2035 | [28 empty] | 2691900 | 1112850 |  |  |  | A | Ausleitkraftwerk | 16 | 6 | 0 | 0 | 0 | 0 | 0 | 0
603100 | Ponte Brolla | Ponte Brolla | L | Tegna, Ponte Brolla | Tessin | im Normalbetrieb | T |  | 10 | 3.1 | 3.1 | 3 | 3 | 5.4 | 8 | 13.4 | 13.4 | 0 | 0 | 0 | 0 | 0 | 0 | 1904 | 1958 | 226 | 100 | Tessin | 100 |  |  |  |  | Maggia | [6 empty] | 3 | [29 empty] | Verfügungsrecht | 9999 | [28 empty] | 2701340 | 1115750 |  |  |  | A | centrale elettrica di deviazone | 41 | 0 | 36 | 0 | 0 | 0 | 0 | 0
603200 | Stampa | Cassarate - Franscinone | L | Sonvico | Tessin | im Normalbetrieb | T |  | 2 | 5 | 5 | 3.6 | 3.6 | 8 | 7 | 15 | 15 | 0 | 0 | 0 | 0 | 0 | 0 | 1926 | 1991 | 346.75 | 100 | Tessin | 100 |  |  |  |  | Cassarate | Franscinone | [5 empty] | 3.6 | [29 empty] | Konzession(en) | 2032 | [28 empty] | 2718890 | 1100770 |  |  |  | A | centrale elettrica di deviazone | 343.5 | 0 | 255 | 0 | 0 | 0 | 0 | 0
603250 | Sigirino (Monteceneri) | Sigirino (Monteceneri) | L | Sigirino (Monteceneri) | Tessin | im Normalbetrieb | T |  | 0.2 | 0.84 | 0.84 | 1 | 1 | 1.1 | 1.7 | 2.8 | 2.8 | 0 | 0 | 0 | 0 | 0 | 0 | 2015 |  | 520 | 100 | Tessin | 100 |  |  |  |  | Quelle Cusello | [6 empty] | 1 | [29 empty] | Andere Rechtsgrundlage | 9999 | [28 empty] | 2714020 | 1103950 |  | T | Trinkwasser Kraftwerk | N | Nebennutz. KW (Abw.,TW. Dotier., Beschn.,Lock) | 488.2 | 0 | 0 | 0 | 0 | 0 | 0 | 0
603300 | Valmara | Valmara | L | Maroggia | Tessin | im Normalbetrieb | T |  | 0.45 | 0.95 | 0.95 | 0.95 | 0.95 | 2.47 | 3.18 | 5.65 | 5.65 | 0 | 0 | 0 | 0 | 0 | 0 | 1890 | 1999 | 311 | 100 | Tessin | 100 |  |  |  |  | Sorgente Bossi | Sorgente Cà del Ferrée | [5 empty] | 0.95 | [29 empty] | Konzession(en) | 2043 | Ehehaftes Recht | 9999 | [16 empty] | - Quota del pavimento della sala macchine: Approssimazione | [9 empty] | 2719360 | 1088710 |  |  |  | A | centrale elettrica di deviazone | 271.4 | 0 | 246.8 | 0 | 0 | 0 | 0 | 0
603400 | Gabi | Gabi | L | Gabi | Wallis | im Umbau | T |  | 4.8 | 11.33 | 11.33 | 11 | 11 | 7.03 | 32.65 | 39.68 | 39.68 | 0 | 0 | 0 | 0 | 0 | 0 | 1957 | 1986 | 1301.5 | 100 | Wallis | 100 |  |  |  |  | Alpjenbach | Krummbach | Sengbach | Wallibach |  |  |  | 11 | [29 empty] | Konzession(en) | 2061 | [18 empty] | Die Inbetriebnahme ist im Jahre 2023 vorgesehen |  | Ausbauwassermenge (an 40 Tagen erreicht) = 7,50 m3/s | Installierte Leistung sämtlicher Turbinen = 17 MW | Maximal mögliche Leistung ab Generatoren = 17 MW ( MVA: xxx Cos Phi: xx) | Mittlere Produktionserwartung im Sommerhalbjahr = 33,00 GWh | Mittlere Produktionserwartung im Winterhalbjahr = 7,50 GWh | Mittlere Produktionserwartung im Jahr = 40.50 GWh/a | Kote Maschinensaalboden = 1301.50 m.ü.M. | Dauer (Endjahr der Konzession) im Jahr = 2061 | 2648750 | 1115390 |  |  |  | A | centrale avec dérivation | 295 | 287.5 | 258.5 | 251 | 0 | 0 | 0 | 0
603500 | Gondo | Gondo | L | Gondo, San Marco | Wallis | im Normalbetrieb | T |  | 14 | 61 | 61 | 65 | 65 | 42 | 155 | 197 | 197 | 0 | 0 | 0 | 0 | 0 | 0 | 1952 | 2017 | 800 | 100 | Wallis | 100 |  |  |  |  | Grosswasser | Krummbach | Lagginbach | Sera Stausee |  |  |  | 65 | [29 empty] | Konzession(en) | 2061 | [28 empty] | 2654960 | 1116310 |  |  |  | A | centrale avec dérivation | 478.7 | 470.7 | 437.7 | 430.7 | 0 | 0 | 0 | 0
603600 | Tannuwald | Tannuwald | L | Gondo, Tannuwald | Wallis | im Normalbetrieb | T |  | 2.7 | 8 | 8 | 8 | 8 | 4.8 | 17.7 | 22.5 | 22.5 | 0 | 0 | 0 | 0 | 0 | 0 | 1981 | 2020 | 1395.3 | 100 | Wallis | 100 |  |  |  |  | Grosswasser | [6 empty] | 8 | [29 empty] | Konzession(en) | 2061 | [28 empty] | 2651710 | 1111160 |  |  |  | A | centrale avec dérivation | 363.6 | 0 | 359.6 | 0 | 0 | 0 | 0 | 0
700100 | Palü | Palü | S | Poschiavo, Alpe Palü | Graubünden | im Normalbetrieb | T | P | 4.5 | 9.5 | 9.5 | 10.5 | 10.5 | 11 | 3 | 14 | 14 | 0.84 | 3 | 3.2 | 0 | 4 | 4 | 1927 | 2004 | 1954.54 | 100 | Graubünden | 100 |  |  |  |  | Lago Bianco | Palü (Bacino di Comp.) | [5 empty] | 10.5 | [29 empty] | Konzession(en) | 2089 | [28 empty] | 2799280 | 1138970 |  |  |  | A | centrale elettrica di deviazone | 310.7 | 298.9 | 290 | 271 | 0 | 0 | 310 | 300
700200 | Bernina (Centrale di pomp.) | Palü | S | Poschiavo, Bernina | Graubünden | im Normalbetrieb |  | P | 0 | 0 | 0 | 0 | 0 | 0 | 0 | 0 | 0 | 2 | 0.52 | 0.6 | 0.3 | 0 | 0.3 | 1923 | 1923 | 2234.7 | 100 | Graubünden | 100 |  |  |  |  | Lago Bianco | [6 empty] | 0 | [29 empty] | Konzession(en) | 2089 | [28 empty] | 2798430 | 1142840 |  |  |  | A | centrale elettrica di deviazone | 0 | 0 | 0 | 0 | 0 | 0 | 18 | 2
700300 | Cavaglia | Cavaglia | S | Poschiavo, Cavaglia | Graubünden | im Normalbetrieb | T |  | 4.2 | 7 | 7 | 7 | 7 | 9 | 14 | 23 | 23 | 0 | 0 | 0 | 0 | 0 | 0 | 1927 | 2016 | 1706.24 | 100 | Graubünden | 100 |  |  |  |  | Acqua da Palü | Lago Bianco | [5 empty] | 7 | [29 empty] | Konzession(en) | 2089 | [18 empty] | - 2016 Laufrad Erneuerung | [9 empty] | 2799860 | 1138500 |  |  |  | A | centrale elettrica di deviazone | 222.4 | 220.4 | 204 | 202 | 0 | 0 | 0 | 0
700400 | Robbia | Robbia | S | S. Carlo, Robbia | Graubünden | im Normalbetrieb | T |  | 6 | 27 | 27 | 27 | 27 | 36 | 64 | 100 | 100 | 0 | 0 | 0 | 0 | 0 | 0 | 1910 | 2005 | 1078.77 | 100 | Graubünden | 100 |  |  |  |  | Cavagliasco | Lago Bianco | Poschiavino | Val da Camp |  |  |  | 27 | [29 empty] | Konzession(en) | 2089 | [28 empty] | 2801840 | 1136360 |  |  |  | A | centrale elettrica di deviazone | 610 | 0 | 580 | 0 | 0 | 0 | 0 | 0
700450 | Pedecosta, Poschiavo | Pedecosta | L | San Carlo, Pedecosta | Graubünden | im Normalbetrieb | T |  | 0.15 | 0.51 | 0.51 | 0.51 | 0.51 | 0.9 | 1.65 | 2.55 | 2.55 | 0 | 0 | 0 | 0 | 0 | 0 | 2010 | 2010 | 1191.6 | 100 | Graubünden | 100 |  |  |  |  | Sorgenti Acqui Marsci | [6 empty] | 0.51 | [29 empty] | Andere Rechtsgrundlage | 9999 | [18 empty] | - Centrale ad acqua potabile | [9 empty] | 2802930 | 1137440 |  | T | Trinkwasser Kraftwerk | N | centrale impianti accessori | 396 | 0 | 0 | 0 | 0 | 0 | 0 | 0
700500 | Campocologno 1 | Campocologno 1 | S | Campocologno | Graubünden | im Normalbetrieb | T |  | 13 | 50 | 50 | 50 | 50 | 64 | 119 | 183 | 183 | 0 | 0 | 0 | 0 | 0 | 0 | 1907 | 2003 | 530.65 | 100 | Graubünden | 100 |  |  |  |  | Lago di Poschiavo | Sajento | [5 empty] | 50 | [29 empty] | Konzession(en) | 2020 | [28 empty] | 2808640 | 1123680 |  |  |  | A | centrale elettrica di deviazone | 436.1 | 427.7 | 422 | 416 | 0 | 0 | 0 | 0
700600 | Campocologno 2 | Campocologno 2 | S | Campocologno | Graubünden | im Normalbetrieb | T |  | 14.5 | 1.62 | 1.62 | 1.5 | 1.5 | 1.75 | 3.25 | 5 | 5 | 0 | 0 | 0 | 0 | 0 | 0 | 1950 | 1950 | 521 | 100 | Graubünden | 100 |  |  |  |  | Lago di Poschiavo | Poschiavino | Sajento |  |  |  |  | 1.5 | [29 empty] | Konzession(en) | 2020 | [28 empty] | 2808760 | 1123530 |  |  |  | A | centrale elettrica di deviazone | 13.5 | 0 | 13.1 | 0 | 0 | 0 | 0 | 0
700700 | Lizun | Lizun | L | Casaccia | Graubünden | im Normalbetrieb | T |  | 2.2 | 6.6 | 6.6 | 6.6 | 6.6 | 2.73 | 15.45 | 18.18 | 18.18 | 0 | 0 | 0 | 0 | 0 | 0 | 1961 | 1961 | 1424.25 | 100 | Graubünden | 100 |  |  |  |  | Maira | [6 empty] | 6.6 | [29 empty] | Konzession(en) | 2039 | [28 empty] | 2770720 | 1139000 |  |  |  | A | Ausleitkraftwerk | 362.8 | 356 | 0 | 0 | 0 | 0 | 0 | 0
700800 | Löbbia (Albigna) | Albignawerk Löbbia | S | Casaccia | Graubünden | im Normalbetrieb | T |  | 13.4 | 86 | 86 | 86 | 86 | 92.98 | 27.68 | 120.66 | 120.66 | 0 | 0 | 0 | 0 | 0 | 0 | 1959 | 2004 | 1421 | 100 | Graubünden | 100 |  |  |  |  | Albigna | Lago da l'Albigna | [5 empty] | 86 | [29 empty] | Konzession(en) | 2039 | [18 empty] | - Zentralen Löbbia (Albigna); Löbbia (Forno); Löbbia, Pumpe Maira (Pumpzentrale) und Löbbia, Pumpe Forno (Pumpzentrale) | in einem Gebäudekomplex | - Maschinendaten unter der Voraussetzung, dass Gruppe 2 für das Albignawerk Löbbia in Betrieb steht | [7 empty] | 2770810 | 1138370 |  |  |  | A | Ausleitkraftwerk | 744.6 | 647 | 715 | 0 | 0 | 0 | 0 | 0
700850 | Plancanin | Plancanin | L | Plancanin | Graubünden | im Normalbetrieb | T |  | 1 | 0.5 | 0.5 | 0.5 | 0.5 | 0.02 | 0.53 | 0.55 | 0.55 | 0 | 0 | 0 | 0 | 0 | 0 | 1991 | 1991 | 1986.8 | 100 | Graubünden | 100 |  |  |  |  | Murettobach | [6 empty] | 0.5 | [29 empty] | Konzession(en) | 2039 | [28 empty] | 2774980 | 1137260 |  |  |  | A | Ausleitkraftwerk | 0 | 0 | 60 | 0 | 0 | 0 | 0 | 0
700900 | Löbbia (Forno) | Fornowerk Löbbia | L | Casaccia | Graubünden | im Normalbetrieb | T |  | 1.8 | 9 | 9 | 9 | 9 | 5.59 | 33.88 | 39.47 | 39.47 | 0 | 0 | 0 | 0 | 0 | 0 | 1960 | 1960 | 1421 | 100 | Graubünden | 100 |  |  |  |  | Murettobach | Orlegna | [5 empty] | 9 | [29 empty] | Konzession(en) | 2039 | [18 empty] | - Zentralen Löbbia (Albigna); Löbbia (Forno); Löbbia, Pumpe Maira (Pumpzentrale) und Löbbia, Pumpe Forno (Pumpzentrale) | in einem Gebäudekomplex | - Bei zugeschalteter Gruppe 2 beträgt die Ausbauwassermenge 6.10 m3/s | - Bei zugeschalteter Gruppe 2 beträgt die installierte Leistung 33 MW und die maximal mögliche Leistung 33 MW | [6 empty] | 2770810 | 1138370 |  |  |  | A | Ausleitkraftwerk | 569.9 | 551.3 | 543 | 0 | 0 | 0 | 0 | 0
701000 | Löbbia, Pumpe Maira (Pumpzen.) | Albignawerk Löbbia | S | Casaccia | Graubünden | im Normalbetrieb |  | P | 0 | 0 | 0 | 0 | 0 | 0 | 0 | 0 | 0 | 4.2 | 28.2 | 30 | 0.96 | 12.42 | 13.38 | 1967 | 1967 | 1421.2 | 100 | Graubünden | 100 |  |  |  |  | Maira | [6 empty] | 0 | [29 empty] | Konzession(en) | 2039 | [18 empty] | - Zentralen Löbbia (Albigna); Löbbia (Forno); Löbbia, Pumpe Maira (Pumpzentrale) und Löbbia, Pumpe Forno (Pumpzentrale) | in einem Gebäudekomplex | - Löbbia, Pumpe Maira = Zubringerpumpe zu Albignasee, um Wasser der Maira zu speichern | [7 empty] | 2770810 | 1138370 |  |  |  | A | Ausleitkraftwerk | 0 | 0 | 0 | 0 | 725 | 614 | 711 | 613
701100 | Löbbia, Pumpe Forno (Pumpzen.) | Albignawerk Löbbia | S | Casaccia | Graubünden | im Normalbetrieb |  | P | 0 | 0 | 0 | 0 | 0 | 0 | 0 | 0 | 0 | 4 | 6.5 | 7 | 0 | 0.7 | 0.7 | 1960 | 1960 | 1421 | 100 | Graubünden | 100 |  |  |  |  | Murettobach | Orlegna | [5 empty] | 0 | [29 empty] | Konzession(en) | 2039 | [18 empty] | - Zentralen Löbbia (Albigna); Löbbia (Forno); Löbbia, Pumpe Maira (Pumpzentrale) und Löbbia, Pumpe Forno (Pumpzentrale) | in einem Gebäudekomplex | [8 empty] | 2770810 | 1138370 |  |  |  | A | Ausleitkraftwerk | 0 | 0 | 0 | 0 | 196 | 86 | 189 | 77
701200 | Löbbia,Pumpe Murtaira (Pumpz.) | Albignawerk Löbbia | S | Murtaira | Graubünden | im Normalbetrieb |  | P | 0 | 0 | 0 | 0 | 0 | 0 | 0 | 0 | 0 | 1 | 2 | 2 | 0 | 3.44 | 3.44 | 1963 | 1963 | 1969.5 | 100 | Graubünden | 100 |  |  |  |  | Murettobach | Orlegna | [5 empty] | 0 | [29 empty] | Konzession(en) | 2039 | [28 empty] | 2772050 | 1137750 |  |  |  | A | Ausleitkraftwerk | 0 | 0 | 0 | 0 | 196 | 86 | 189 | 77
701300 | Bondo | Bondo | L | Bondo | Graubünden | ausser Betrieb/reduzierter Betrieb | T |  | 2.9 | 6.9 | 6.9 | 6.9 | 6.9 | 0 | 0 | 0 | 0 | 0 | 0 | 0 | 0 | 0 | 0 | 1962 | 1962 | 800.7 | 100 | Graubünden | 100 |  |  |  |  | Bondasca | [6 empty] | 6.9 | [29 empty] | Konzession(en) | 2039 | [28 empty] | 2762650 | 1133590 |  |  |  | A | Ausleitkraftwerk | 284.5 | 0 | 0 | 0 | 0 | 0 | 0 | 0
701350 | Molino, Promontogno | Molino | L | Promontogno, Mulin | Graubünden | im Normalbetrieb | T |  | 3 | 0.51 | 0.51 | 0.48 | 0.48 | 0.55 | 1.3 | 1.85 | 1.85 | 0 | 0 | 0 | 0 | 0 | 0 | 2017 |  | 811.2 | 100 | Graubünden | 100 |  |  |  |  | Maira | [6 empty] | 0.48 | [29 empty] | Konzession(en) | 2077 | [28 empty] | 2763070 | 1134190 |  |  |  | A | Ausleitkraftwerk | 21.02 | 0 | 19.5 | 0 | 0 | 0 | 0 | 0
701400 | Castasegna | Castasegna | S | Castasegna | Graubünden | im Normalbetrieb | T |  | 16 | 100 | 100 | 100 | 100 | 121.11 | 145.55 | 266.66 | 266.66 | 0 | 0 | 0 | 0 | 0 | 0 | 1959 | 1980 | 684 | 100 | Graubünden | 100 |  |  |  |  | Albigna | Lago da l'Albigna | Maira |  |  |  |  | 100 | [29 empty] | Konzession(en) | 2039 | [28 empty] | 2759890 | 1133750 |  |  |  | A | Ausleitkraftwerk | 733.3 | 725.3 | 711 | 0 | 0 | 0 | 0 | 0
800100 | Silvaplana | Silvaplana | L | Silvaplana | Graubünden | im Normalbetrieb | T |  | 1 | 1.47 | 1.47 | 1.4 | 1.4 | 0.9 | 3.9 | 4.8 | 4.8 | 0 | 0 | 0 | 0 | 0 | 0 | 1891 | 1973 | 1829.5 | 100 | Graubünden | 100 |  |  |  |  | Ova da Vallun | [6 empty] | 1.4 | [29 empty] | Konzession(en) | 2050 | [28 empty] | 2780870 | 1148080 |  |  |  | A | Ausleitkraftwerk | 191.25 | 185.7 | 170.5 | 0 | 0 | 0 | 0 | 0
800150 | Pradella Wehr-Dotierzentrale | Pradella - Dotierzentrale | L | Scuol | Graubünden | im Normalbetrieb | T |  | 10 | 0.96 | 0.96 | 0.96 | 0.96 | 0.53 | 2.07 | 2.6 | 2.6 | 0 | 0 | 0 | 0 | 0 | 0 | 2014 |  | 1134 | 100 | Graubünden | 100 |  |  |  |  | En | [6 empty] | 0.96 | [29 empty] | Konzession(en) | 2074 | [28 empty] | 2820580 | 1187830 |  | O | Dotierwasser Kraftwerk | N | Nebennutz. KW (Abw.,TW. Dotier., Beschn.,Lock) | 11 | 0 | 10.5 | 10 | 0 | 0 | 0 | 0
800200 | Islas | Islas | L | Celerina | Graubünden | im Normalbetrieb | T |  | 10.4 | 4.4 | 4.4 | 4.2 | 4.2 | 3 | 13 | 16 | 16 | 0 | 0 | 0 | 0 | 0 | 0 | 1932 | 2007 | 1718.45 | 100 | Graubünden | 100 |  |  |  |  | Inn | St.Moritzersee | [5 empty] | 4.2 | [29 empty] | Konzession(en) | 2067 | [28 empty] | 2785620 | 1153340 |  |  |  | A | Ausleitkraftwerk | 51.8 | 0 | 48 | 45 | 0 | 0 | 0 | 0
800250 | Roseg, Samedan | Roseg, Samedan | L | Roseg, Samedan | Graubünden | im Normalbetrieb | T |  | 0.18 | 0.31 | 0.31 | 0.31 | 0.31 | 0.9 | 1 | 1.9 | 1.9 | 0 | 0 | 0 | 0 | 0 | 0 | 1933 | 2003 | 1724.1 | 100 | Graubünden | 100 |  |  |  |  | Quellen Val Roseg | [6 empty] | 0.31 | [29 empty] | Ehehaftes Recht | 9999 | [18 empty] | - Seit den 80er Jahren wird das Wasser nicht mehr als Trinkwasser genutzt. | [9 empty] | 2787200 | 1154070 |  |  |  | A | Ausleitkraftwerk | 270 | 0 | 0 | 0 | 0 | 0 | 0 | 0
800300 | Morteratsch | Morteratsch | L | Pontresina, Morteratsch | Graubünden | im Normalbetrieb | T |  | 1.5 | 1.6 | 1.6 | 1.6 | 1.6 | 2.1 | 4.9 | 7 | 7 | 0 | 0 | 0 | 0 | 0 | 0 | 1890 | 2016 | 1887.5 | 100 | Graubünden | 100 |  |  |  |  | Ova da Bernina | [6 empty] | 1.6 | [29 empty] | Konzession(en) | 2077 | [28 empty] | 2792280 | 1147650 |  |  |  | A | Ausleitkraftwerk | 129.5 | 0 | 118.3 | 0 | 0 | 0 | 0 | 0
800350 | Champagna 1 | Champagna 1 | L | Samedan | Graubünden | im Normalbetrieb | T |  | 0.12 | 0.36 | 0.36 | 0.36 | 0.36 | 0.3 | 1.07 | 1.37 | 1.37 | 0 | 0 | 0 | 0 | 0 | 0 | 1992 | 1992 | 1702.3 | 100 | Graubünden | 100 |  |  |  |  | Ova da Val Champagna | [6 empty] | 0.36 | [29 empty] | Konzession(en) | 9999 | [28 empty] | 2788270 | 1157460 |  |  |  | A | Ausleitkraftwerk | 355 | 0 | 345 | 0 | 0 | 0 | 0 | 0
800400 | Madulain | Madulain | L | Madulain | Graubünden | im Normalbetrieb | T |  | 0.5 | 1.56 | 1.56 | 1.51 | 1.51 | 1.3 | 5.1 | 6.4 | 6.4 | 0 | 0 | 0 | 0 | 0 | 0 | 1903 | 1980 | 1679.5 | 100 | Graubünden | 100 |  |  |  |  | Ova d'Es-cha | [6 empty] | 1.51 | [29 empty] | Konzession(en) | 2060 | [28 empty] | 2791400 | 1162380 |  |  |  | A | Ausleitkraftwerk | 396 | 0 | 305 | 0 | 0 | 0 | 0 | 0
800425 | Crastatscha Suot, Zernez | Krafwerk Sarsura | L | Zernez, Crastatscha Suot | Graubünden | im Normalbetrieb | T |  | 0.9 | 2.2 | 2.2 | 2.15 | 2.15 | 1.5 | 5.5 | 7 | 7 | 0 | 0 | 0 | 0 | 0 | 0 | 2023 |  | 1453.7 | 100 | Graubünden | 100 |  |  |  |  | Ova da Sarsura | [6 empty] | 2.15 | [29 empty] | Konzession(en) | 2082 | [28 empty] | 2801610 | 1117960 |  |  |  | A | Ausleitkraftwerk | 331 | 0 | 322 | 312 | 0 | 0 | 0 | 0
800450 | Sot Ruinas, Susch (Susasca) | Susasca | L | Susch | Graubünden | im Normalbetrieb | T |  | 2 | 5.86 | 5.86 | 5.63 | 5.63 | 5 | 21 | 26 | 26 | 0 | 0 | 0 | 0 | 0 | 0 | 2010 | 2015 | 1412.7 | 100 | Graubünden | 100 |  |  |  |  | Susasca | [6 empty] | 5.63 | [29 empty] | Konzession(en) | 2070 | [28 empty] | 2802080 | 1181630 |  |  |  | A | Ausleitkraftwerk | 364.8 | 0 | 326 | 0 | 0 | 0 | 0 | 0
800460 | Lavin Prà da Plaiv (Lavinuoz) | Ouvra Electrica Lavinuoz Lavin | L | Lavin | Graubünden | im Normalbetrieb | T |  | 1 | 3.07 | 3.07 | 2.95 | 2.95 | 1.5 | 9.3 | 10.8 | 10.8 | 0 | 0 | 0 | 0 | 0 | 0 | 2014 |  | 1380 | 100 | Graubünden | 100 |  |  |  |  | Lavinuoz | [6 empty] | 2.95 | [29 empty] | Konzession(en) | 2074 | [28 empty] | 2804340 | 1183240 |  |  |  | A | Ausleitkraftwerk | 364 | 0 | 0 | 0 | 0 | 0 | 0 | 0
800475 | Guarda (Ara), Giarsun | Guarda (Ara) | L | Guarda-Giarsun Gmd. Scuol | Graubünden | im Normalbetrieb | T |  | 0.15 | 0.35 | 0.35 | 0.35 | 0.35 | 0.9 | 1.1 | 2 | 2 | 0 | 0 | 0 | 0 | 0 | 0 | 1998 | 1998 | 1367 | 100 | Graubünden | 100 |  |  |  |  | Clozza | Quelle Funtana Naira | [5 empty] | 0.35 | [29 empty] | Verfügungsrecht | 9999 | [18 empty] | - Wässerwasserkraftwerk | [9 empty] | 2806530 | 1183260 |  | W | Wässerwasser Kraftwerk | N | Nebennutz. KW (Abw.,TW. Dotier., Beschn.,Lock) | 280 | 0 | 272 | 0 | 0 | 0 | 0 | 0
800480 | Tasnan | Tasnan | L | Ardez | Graubünden | im Normalbetrieb | T |  | 2.5 | 6.6 | 6.6 | 6.6 | 6.6 | 2 | 17.3 | 19.3 | 19.3 | 0 | 0 | 0 | 0 | 0 | 0 | 2014 |  | 1252 | 100 | Graubünden | 100 |  |  |  |  | Tasnabach | [6 empty] | 6.6 | [29 empty] | Konzession(en) | 2074 | [28 empty] | 2812810 | 1184500 |  |  |  | A | Ausleitkraftwerk | 314 | 0 | 0 | 0 | 0 | 0 | 0 | 0
800490 | Tarasp (Ischla) | Tarasp (Ischla) | L | Tarasp | Graubünden | im Normalbetrieb | T |  | 0.34 | 0.92 | 0.92 | 1.1 | 1.1 | 2 | 2.8 | 4.8 | 4.8 | 0 | 0 | 0 | 0 | 0 | 0 | 2010 | 2010 | 1180.05 | 100 | Graubünden | 100 |  |  |  |  | Quelle Flöcha | [6 empty] | 1.1 | [29 empty] | Verfügungsrecht | 9999 | [18 empty] | - Trinkwasserkraftwerk | [9 empty] | 2817190 | 1186020 |  | T | Trinkwasser Kraftwerk | N | Nebennutz. KW (Abw.,TW. Dotier., Beschn.,Lock) | 323 | 0 | 304.3 | 0 | 0 | 0 | 0 | 0
800500 | Clemgia | Clemgia | L | Scuol | Graubünden | im Normalbetrieb | T |  | 1.5 | 1.9 | 1.9 | 1.2 | 1.2 | 3 | 4 | 7 | 7 | 0 | 0 | 0 | 0 | 0 | 0 | 1903 | 2001 | 1194 | 100 | Graubünden | 100 |  |  |  |  | Clemgia | [6 empty] | 1.2 | [5 empty] | B | EKW (Zentrale Pradella) | [22 empty] | Konzession(en) | 9999 | [28 empty] | 2818200 | 1185900 |  |  |  | A | Ausleitkraftwerk | 87 | 84.4 | 0 | 0 | 0 | 0 | 0 | 0
800550 | Chasura, Tschlin | Chasura | L | Strada, Tschlin | Graubünden | im Normalbetrieb | T |  | 0.06 | 0.3 | 0.3 | 0.3 | 0.3 | 0.23 | 0.75 | 0.98 | 0.98 | 0 | 0 | 0 | 0 | 0 | 0 | 1994 | 1994 | 1215 | 100 | Graubünden | 100 |  |  |  |  | Quellen Val Puntsot | [6 empty] | 0.3 | [29 empty] | Verfügungsrecht | 9999 | [18 empty] | - Trinkwasserkraftwerk | [9 empty] | 2828450 | 1195380 |  | T | Trinkwasser Kraftwerk | N | Nebennutz. KW (Abw.,TW. Dotier., Beschn.,Lock) | 740 | 0 | 688 | 0 | 0 | 0 | 0 | 0
800575 | Alp Trida-Laret, Samnaun | Alp Trida-Laret, Samnaun | L | Samnaun-Compatch | Graubünden | im Normalbetrieb | T |  | 0.11 | 0.46 | 0.46 | 0.46 | 0.46 | 0.25 | 1.5 | 1.75 | 1.75 | 0 | 0 | 0 | 0 | 0 | 0 | 2017 |  | 1679 | 100 | Graubünden | 100 |  |  |  |  | Mülbach | [6 empty] | 0.46 | [29 empty] | Konzession(en) | 9999 | [28 empty] | 2825350 | 1205080 |  |  |  | A | Ausleitkraftwerk | 543.25 | 0 | 0 | 0 | 0 | 0 | 0 | 0
800600 | Spissermühle (Schergenbach) | Schergenbach | L | Samnaun-Compatsch | Graubünden | im Normalbetrieb | T |  | 0.7 | 0.96 | 0.96 | 0.86 | 0.86 | 1.6 | 3.1 | 4.7 | 4.7 | 0 | 0 | 0 | 0 | 0 | 0 | 1970 | 1970 | 1512.35 | 100 | Graubünden | 100 |  |  |  |  | Schergenbach | [6 empty] | 0.86 | [29 empty] | Konzession(en) | 9999 | [28 empty] | 2827000 | 1205350 |  |  |  | A | Ausleitkraftwerk | 170.9 | 170.4 | 148.2 | 147.8 | 0 | 0 | 0 | 0
800700 | Punt dal Gall-Dotierzentrale | Punt dal Gall-Dotieranlage | L | Zernez | Graubünden | im Normalbetrieb | T |  | 2.47 | 2.8 | 2.8 | 2.3 | 2.3 | 1.6 | 2.1 | 3.7 | 3.7 | 0 | 0 | 0 | 0 | 0 | 0 | 1969 | 1969 | 1694.9 | 100 | Graubünden | 100 |  |  |  |  | Lago di Livigno | Spöl | [5 empty] | 2.3 | [29 empty] | Konzession(en) | 2050 | [28 empty] | 2810930 | 1167280 | Ja | O | Dotierwasser Kraftwerk | N | Nebennutz. KW (Abw.,TW. Dotier., Beschn.,Lock) | 8.5 | 0 | 7 | 0 | 0 | 0 | 0 | 0
800800 | Ova Spin | Ova Spin | U | Zernez | Graubünden | im Normalbetrieb | T | P | 33 | 54 | 54 | 46.5 | 46.5 | 71.6 | 21.5 | 93.1 | 93.1 | 32 | 52 | 50.2 | 8.2 | 57.7 | 65.9 | 1970 | 1970 | 1591.5 | 100 | Graubünden | 100 |  |  |  |  | Lago di Livigno | Spöl | [5 empty] | 46.5 | [29 empty] | Konzession(en) | 2050 | [18 empty] | - Zentrale Ova Spin praktiziert Umwälzbetrieb | [9 empty] | 2806990 | 1173240 | Ja |  |  | A | Ausleitkraftwerk | 204.7 | 70 | 187.8 | 53.1 | 205.5 | 78.8 | 196.7 | 70
800900 | Ova Spin-Dotierzentrale | Ova Spin-Dotieranlage | L | Zernez | Graubünden | im Normalbetrieb | T |  | 1.2 | 0.47 | 0.47 | 0.45 | 0.45 | 0.25 | 1.25 | 1.5 | 1.5 | 0 | 0 | 0 | 0 | 0 | 0 | 1969 | 1969 | 1577 | 100 | Graubünden | 100 |  |  |  |  | Ova Spin (Ausgleichsbecken) | Spöl | [5 empty] | 0.45 | [29 empty] | Konzession(en) | 2050 | [28 empty] | 2806990 | 1173240 |  | O | Dotierwasser Kraftwerk | N | Nebennutz. KW (Abw.,TW. Dotier., Beschn.,Lock) | 56.7 | 26.7 | 54.7 | 24.7 | 0 | 0 | 0 | 0
801000 | Pradella | Pradella | S | Scuol | Graubünden | im Normalbetrieb | T |  | 72 | 300 | 300 | 288 | 288 | 388 | 616.3 | 1004.3 | 1004.3 | 0 | 0 | 0 | 0 | 0 | 0 | 1970 | 1970 | 1138.5 | 100 | Graubünden | 100 |  |  |  |  | A. d. Sampuoir | Clemgia | Inn | Ova dal Varusch | Spöl | Tantermozza | Vallember | 288 | [5 empty] | A | EE-Energia Engiadina (Zentrale Clemgia) | [22 empty] | Konzession(en) | 2050 | [28 empty] | 2820940 | 1187790 |  |  |  | A | Ausleitkraftwerk | 496 | 466 | 478.1 | 448.1 | 0 | 0 | 0 | 0
801100 | Martina | Pradella-Martina | S | Martina | Graubünden | im Normalbetrieb | T |  | 93 | 84 | 84 | 72 | 72 | 105.4 | 184.2 | 289.6 | 289.6 | 0 | 0 | 0 | 0 | 0 | 0 | 1994 | 1994 | 1035.7 | 100 | Graubünden | 100 |  |  |  |  | Inn | Val d'Assa | [5 empty] | 72 | [29 empty] | Konzession(en) | 2074 | [28 empty] | 2830590 | 1196780 |  |  |  | A | Ausleitkraftwerk | 111.8 | 0 | 99.1 | 0 | 0 | 0 | 0 | 0
801140 | Ovella Dotierzentr. Nauders | Gemeinschaftskraftwerk Inn | L | Nauders, A |  | im Normalbetrieb | T |  | 20 | 2.14 | 0.2996 | 2.14 | 0.2996 | 2.19 | 5.65 | 7.84 | 1.0976 | 0 | 0 | 0 | 0 | 0 | 0 | 2021 |  | 1010 | 14 | Graubünden | 14 |  |  |  |  | Inn | [6 empty] | 0.2996 | [29 empty] | Konzession(en) | 2098 | [28 empty] | 2831490 | 1199390 | Ja | O | Dotierwasser Kraftwerk | N | Nebennutz. KW (Abw.,TW. Dotier., Beschn.,Lock) | 13.9 | 0 | 13.2 | 0 | 0 | 0 | 0 | 0
801150 | Krafthaus Prutz / Ried | Gemeinschaftskraftwerk Inn | L | Prutz |  | im Normalbetrieb | T |  | 75 | 86.9 | 12.166 | 86.9 | 12.166 | 119.27 | 287.19 | 406.46 | 56.9044 | 0 | 0 | 0 | 0 | 0 | 0 | 2022 |  | 865.5 | 14 | Graubünden | 14 |  |  |  |  | Inn | [6 empty] | 12.166 | [29 empty] | Konzession(en) | 2098 | [28 empty] | 2844830 | 1217360 | Ja |  |  | A | Ausleitkraftwerk | 160.7 | 0 | 132.5 | 0 | 0 | 0 | 0 | 0
900100 | Muranzina | Muranzina | L | Sta.Maria | Graubünden | im Normalbetrieb | T |  | 0.6 | 2 | 2 | 1.8 | 1.8 | 3.74 | 5.96 | 9.7 | 9.7 | 0 | 0 | 0 | 0 | 0 | 0 | 1958 | 1995 | 1451.5 | 100 | Graubünden | 100 |  |  |  |  | Muranzina | Prasürabach | [5 empty] | 1.8 | [29 empty] | Konzession(en) | 2070 | [28 empty] | 2829000 | 1164950 |  |  |  | A | Ausleitkraftwerk | 363 | 0 | 346 | 0 | 0 | 0 | 0 | 0
900200 | Chasseras | Chasseras | L | Müstair/Chasseras | Graubünden | im Normalbetrieb | T |  | 0.77 | 1.07 | 1.07 | 1.03 | 1.03 | 3.7 | 4.1 | 7.8 | 7.8 | 0 | 0 | 0 | 0 | 0 | 0 | 1991 | 1991 | 1278.05 | 100 | Graubünden | 100 |  |  |  |  | Muranzina | Pisch | Vau |  |  |  |  | 1.03 | [29 empty] | Konzession(en) | 2070 | [28 empty] | 2829970 | 1166930 |  |  |  | A | Ausleitkraftwerk | 0 | 0 | 170 | 0 | 0 | 0 | 0 | 0