## WASTA 01.01.2025
ZE-Nr | ZE-Name | WKA-Name | WKA-Typ | ZE-Standort | ZE-Kanton (Land) | ZE-Status - beachten! | Funktion: Turbinieren | Funktion: Pumpen | QTurbine [m3/s] | Inst. Turbinenleistung [MW] | ("LTURBINE[MW]"/100)*"PROZ.ANTEILCH" | Max. Leistung ab Generator [MW] | ("LGENERATOR[MW]"/100)*"PROZ.ANTEILCH" | Prod. ohne Umwälzb. - Winter [GWh] | Prod. ohne Umwälzb. - Sommer [MW] | Prod. ohne Umwälzb. - Jahr [GWh] | ("PROD.OHNEUMWÄLZB.-J."/100)*"PROZ.ANTEILCH" | QPumpe [m3/s] | Inst. Pumpenleistung [MW] | Max. Leistungsaufnahme Motoren [MW] | Bedarf ohne Umwälzb. - Winter [GWh] | Bedarf ohne Umwälzb. - Sommer [GWh] | Bedarf ohne Umwälzb. - Jahr [GWh] | ZE-Erste Inbetriebnahme | ZE-Letzte Inbetriebnahme | ZE-Kote [m.ü.M.] | Proz. Anteil CH [%] | Kantonsanteil: Kanton (1) | Kantonsanteil (1) [%] | Kantonsanteil: Kanton (2) | Kantonsanteil (2) [%] | Kantonsanteil: Kanton (3) | Kantonsanteil (3) [%] | Genutzte Gewässer - Name (1) | Genutzte Gewässer - Name (2) | Genutzte Gewässer - Name (3) | Genutzte Gewässer - Name (4) | Genutzte Gewässer - Name (5) | Genutzte Gewässer - Name (6) | Genutzte Gewässer - Name (7) | Genutzte Gewässer - Name (8) | Genutzte Gewässer - Name (9) | Genutzte Gewässer - Name (10) | Genutzte Gewässer - Name (11) | Genutzte Gewässer - Name (12) | Ersatzenergie: Richtung (1) | Ersatzenergie: Partner (1) | Ersatzenergie: Richtung (2) | Ersatzenergie: Partner (2) | Ersatzenergie: Richtung (3) | Ersatzenergie: Partner (3) | Ersatzenergie: Richtung (4) | Ersatzenergie: Partner (4) | Ersatzenergie: Richtung (5) | Ersatzenergie: Partner (5) | Ersatzenergie :Richtung (6) | Ersatzenergie: Partner (6) | Rechte - Name (1) | Rechte - Endjahr (1) | Rechte - Name (2) | Rechte - Endjahr (2) | Rechte - Name (3) | Rechte - Endjahr (3) | Bemerkung (1) | Bemerkung (2) | Bemerkung (3) | Bemerkung (4) | Bemerkung (5) | Bemerkung (6) | Bemerkung (7) | Bemerkung (8) | Bemerkung (9) | ZE-Koordinaten (Ost) | ZE-Koordinaten (Nord) | Internationales KW | Nutzungstyp (Code) | Nutzungstyp (Beschreibung) | Nutz.-Untertyp (Code) | Nutz.-Untertyp (Beschreibung) | Max. Bruttofallhöhe [m] | Min. Bruttofallhöhe [m] | Max. Nettofallhöhe [m] | Min. Nettofallhöhe [m] | Max. Bruttoförderhöhe [m] | Min. Bruttoförderhöhe [m] | Max. Nettoförderhöhe [m] | Min. Nettoförderhöhe [m]
100100 | Val Giuv | Val Giuv | L | Rueras | Graubünden | im Normalbetrieb | T |  | 0.43 | 1.5 | 1.5 | 1.42 | 1.42 | 1.2 | 4.9 | 6.1 | 6.1 | 0 | 0 | 0 | 0 | 0 | 0 | 1979 | 1979 | 1370.5 | 100 | Graubünden | 100 |  |  |  |  | Aua da Milez | Aua da Val Giuv | [22 empty] | Verfügungsrecht | 9999 | [13 empty] | 2700400 | 1169740 |  |  |  | A | Ausleitkraftwerk | 371.5 | 0 | 216.6 | 0 | 0 | 0 | 0 | 0
100125 | Curnera Druckminderer | Curnera | L | Schiebekammer Curnera | Graubünden | im Normalbetrieb | T |  | 4 | 2.1 | 2.1 | 2.1 | 2.1 | 4 | 6 | 10 | 10 | 0 | 0 | 0 | 0 | 0 | 0 | 2021 |  | 1845 | 100 | Graubünden | 100 |  |  |  |  | Lai da Curnera | Rein da Curnera | [22 empty] | Konzession(en) | 2048 |  |  |  |  | KEV geförderte Anlage | [8 empty] | 2697758 | 1165697 |  |  |  | A | Ausleitkraftwerk | 70 | 45 | 60 | 0 | 0 | 0 | 0 | 0
100150 | Val Strem | Val Strem | L | Sedrun | Graubünden | im Normalbetrieb | T |  | 1 | 2 | 2 | 2 | 2 | 0.6 | 5.4 | 6 | 6 | 0 | 0 | 0 | 0 | 0 | 0 | 1945 | 2009 | 1344.4 | 100 | Graubünden | 100 |  |  |  |  | Strem | [23 empty] | Konzession(en) | 2069 |  |  |  |  | KEV geförderte Anlage | [8 empty] | 2701420 | 1170140 |  |  |  | A | Ausleitkraftwerk | 383 | 364 | 0 | 0 | 0 | 0 | 0 | 0
100200 | Sedrun 1 | Sedrun | S | Sedrun | Graubünden | im Normalbetrieb | T |  | 30 | 150 | 150 | 147 | 147 | 180.8 | 77.6 | 258.4 | 258.4 | 0 | 0 | 0 | 0 | 0 | 0 | 1968 | 2011 | 1315.3 | 100 | Graubünden | 100 |  |  |  |  | Froda | Rein da Curnera | Rein da Nalps | Rein da Tuma | Stausee Curnera | Stausee Nalps | Stausee Sta.Maria | Vatgira | Vorderrhein | [15 empty] | Konzession(en) | 2048 | [13 empty] | 2701770 | 1169620 |  |  |  | A | Ausleitkraftwerk | 597.2 | 509.2 | 582.5 | 494.5 | 0 | 0 | 0 | 0
100250 | Sedrun 2 | Sedrun | L | Sedrun | Graubünden | im Normalbetrieb | T |  | 3 | 0.75 | 0.75 | 0.7 | 0.7 | 0.6 | 2.3 | 2.9 | 2.9 | 0 | 0 | 0 | 0 | 0 | 0 | 1968 | 1968 | 1314.5 | 100 | Graubünden | 100 |  |  |  |  | Vorderrhein | [23 empty] | Konzession(en) | 2048 | [13 empty] | 2701542 | 1170052 |  |  |  | A | Ausleitkraftwerk | 29.7 | 28.1 | 28 | 26.4 | 0 | 0 | 0 | 0
100300 | Tavanasa (KVR) | Tavanasa (KVR) | S | Tavanasa | Graubünden | im Normalbetrieb | T |  | 46 | 180 | 180 | 176.4 | 176.4 | 220.5 | 342.9 | 563.4 | 563.4 | 0 | 0 | 0 | 0 | 0 | 0 | 1962 | 1962 | 798.3 | 100 | Graubünden | 100 |  |  |  |  | Rein da Medel | Rein da Nalps | Rein da Sumvitg | Vorderrhein | [20 empty] | Konzession(en) | 2048 | [13 empty] | 2722880 | 1179020 |  |  |  | A | Ausleitkraftwerk | 484.5 | 472.5 | 458.6 | 446.6 | 0 | 0 | 0 | 0
100400 | Russein | Russein | L | Sumvitg | Graubünden | im Normalbetrieb | T |  | 7 | 24.87 | 24.87 | 24.3 | 24.3 | 13.6 | 53.2 | 66.8 | 66.8 | 0 | 0 | 0 | 0 | 0 | 0 | 1947 | 2015 | 962.8 | 100 | Graubünden | 100 |  |  |  |  | Russeinbach | [23 empty] | Konzession(en) | 2095 |  |  |  |  | KEV geförderte Anlage | [8 empty] | 2711610 | 1175380 |  |  |  | A | Ausleitkraftwerk | 402.2 | 375.2 | 397.2 | 370.2 | 0 | 0 | 0 | 0
100500 | Ferrera (Trun) | Trun | L | Trun | Graubünden | im Normalbetrieb | T |  | 0.6 | 4.23 | 4.23 | 4.23 | 4.23 | 3.79 | 14.72 | 18.51 | 18.51 | 0 | 0 | 0 | 0 | 0 | 0 | 1933 | 1999 | 871.25 | 100 | Graubünden | 100 |  |  |  |  | Ferrerabach | [23 empty] | Konzession(en) | 2078 |  |  |  |  | 2024 wurde die Sanierung des Kraftwerks Ferrera abgeschlossen | Arbeiten: Sanierungen an Kaverne und Wasserfassung, Modernisierung der Schutz- und Steuerungsanlagen | [7 empty] | 2718280 | 1178090 |  |  |  | A | Ausleitkraftwerk | 736.35 | 751.35 | 733.63 | 0 | 0 | 0 | 0 | 0
100550 | Trun | Trun | L | Trun | Graubünden | im Normalbetrieb | T |  | 0.28 | 0.6 | 0.6 | 0.6 | 0.6 | 1 | 3 | 4 | 4 | 0 | 0 | 0 | 0 | 0 | 0 | 1903 | 2005 | 871 | 100 | Graubünden | 100 |  |  |  |  | Ferrerabach | [23 empty] | Konzession(en) | 2045 |  |  |  |  | Kote Maschinensaalboden bezieht sich auf die Höhe der Turbinenachse | Sanierungsarbeiten 2024: Maschinen revidiert, Schutz- und Steuerungsanlagen auf den neuesten Stand gebracht | KEV geförderte Anlage | [6 empty] | 2718280 | 1178090 |  |  |  | A | Ausleitkraftwerk | 338 | 0 | 310 | 0 | 0 | 0 | 0 | 0
100575 | Casut Dardin | Casut Dardin | L | Dardin Casut | Graubünden | im Normalbetrieb | T |  | 0.13 | 0.4 | 0.4 | 0.42 | 0.42 | 0.39 | 1.24 | 1.63 | 1.63 | 0 | 0 | 0 | 0 | 0 | 0 | 2008 | 2008 | 987.8 | 100 | Graubünden | 100 |  |  |  |  | Quelle Plaun las Steilas | Quelle Tschegn dadens | Quellen Cuolms da Runs | [21 empty] | Verfügungsrecht | 9999 |  |  |  |  | Trinkwasserkraftwerk aus Quellen von Dardinerbach | KEV geförderte Anlage | [7 empty] | 2723100 | 1179730 |  | T | Trinkwasser Kraftwerk | N | Nebennutzung (Abwasser, Trinkwasser, Dotierung, Beschneiung, Lockstrom) | 401 | 0 | 0 | 0 | 0 | 0 | 0 | 0
100600 | Tavanasa (AHSAG) | Tschar | L | Tavanasa | Graubünden | im Normalbetrieb | T |  | 2.7 | 10.14 | 10.14 | 9.5 | 9.5 | 2.71 | 20.13 | 22.84 | 22.84 | 0 | 0 | 0 | 0 | 0 | 0 | 1946 | 2017 | 775.1 | 100 | Graubünden | 100 |  |  |  |  | St. Petersbach | Tscharbach | [22 empty] | Konzession(en) | 2097 |  |  |  |  | KEV geförderte Anlage | [8 empty] | 2724697 | 1179470 |  |  |  | A | Ausleitkraftwerk | 428.9 | 423 | 381.4 | 378.4 | 0 | 0 | 0 | 0
100625 | St. Joseph | Tschar | L | Obersaxen | Graubünden | im Normalbetrieb | T |  | 1.2 | 4.26 | 4.26 | 4 | 4 | 2.4 | 10.1 | 12.5 | 12.5 | 0 | 0 | 0 | 0 | 0 | 0 | 2017 |  | 1203.3 | 100 | Graubünden | 100 |  |  |  |  | Tscharbach | [23 empty] | Konzession(en) | 2097 |  |  |  |  | KEV geförderte Anlage | [8 empty] | 2724790 | 1178750 |  |  |  | A | Ausleitkraftwerk | 416 | 0 | 0 | 0 | 0 | 0 | 0 | 0
100700 | Mutteins | Frisal | L | Tavanasa | Graubünden | im Normalbetrieb | T |  | 3.08 | 12.5 | 12.5 | 12.64 | 12.64 | 14.18 | 41.4 | 55.58 | 55.58 | 0 | 0 | 0 | 0 | 0 | 0 | 1960 | 1960 | 776 | 100 | Graubünden | 100 |  |  |  |  | Brigelssee | Dardinerbach | Flem | [9 empty] | A | Repower AG (Zentrale Waltensburg) | [10 empty] | Konzession(en) | 2040 |  |  |  |  | Ersatzenergie: Abgabe an Repower als Realersatz für das stillgelegte Kraftwerk Waltensburg | Wirkungsgrad-Erhöhung dank Turbinenströmungsoptimierung | [7 empty] | 2724760 | 1179840 |  |  |  | A | Ausleitkraftwerk | 487 | 460.4 | 472 | 445 | 0 | 0 | 0 | 0
100800 | Ladral | Ladral | L | Waltensburg | Graubünden | im Normalbetrieb | T |  | 0.9 | 5.1 | 5.1 | 5 | 5 | 3.47 | 12.06 | 15.53 | 15.53 | 0 | 0 | 0 | 0 | 0 | 0 | 1973 | 1973 | 744 | 100 | Graubünden | 100 |  |  |  |  | Ual de Ladral | [23 empty] | Konzession(en) | 2052 | [13 empty] | 2728135 | 1181309 |  |  |  | A | Ausleitkraftwerk | 668.5 | 0 | 655.2 | 0 | 0 | 0 | 0 | 0
100900 | Ilanz 1 | Ilanz (Stufe Tavanasa) | L | Ilanz | Graubünden | im Normalbetrieb | T |  | 50 | 34.5 | 34.5 | 33.8 | 33.8 | 50.5 | 86.7 | 137.2 | 137.2 | 0 | 0 | 0 | 0 | 0 | 0 | 1990 | 1990 | 702 | 100 | Graubünden | 100 |  |  |  |  | Vorderrhein | [23 empty] | Konzession(en) | 2071 |  |  |  |  | Zentralen Ilanz 1 und Ilanz 2 in einem Gebäude | [8 empty] | 2734150 | 1181900 |  |  |  | A | Ausleitkraftwerk | 98 | 91.2 | 95.9 | 0 | 0 | 0 | 0 | 0
101000 | Ilanz 2 | Ilanz (Stufe Panix) | S | Ilanz | Graubünden | im Normalbetrieb | T |  | 8 | 49.5 | 49.5 | 48.5 | 48.5 | 23.2 | 116.4 | 139.6 | 139.6 | 0 | 0 | 0 | 0 | 0 | 0 | 1992 | 1992 | 702 | 100 | Graubünden | 100 |  |  |  |  | Ranasca Nord und Süd | Speicher Panix (Pigniu) | Ual da Schmuer | Ual da Siat | [20 empty] | Konzession(en) | 2071 |  |  |  |  | Zentralen Ilanz 1 und Ilanz 2 in einem Gebäude | [8 empty] | 2734168 | 1181903 |  |  |  | A | Ausleitkraftwerk | 748 | 713 | 0 | 0 | 0 | 0 | 0 | 0
101100 | Seekraftwerk Zervreila | Zervreila | S | Vals Zervreila | Graubünden | im Normalbetrieb | T | P | 20 | 20 | 20 | 20 | 20 | 18.1 | 6.2 | 24.3 | 24.3 | 7 | 7 | 7 | 0 | 11.2 | 11.2 | 1958 | 1999 | 1735 | 100 | Graubünden | 100 |  |  |  |  | Ampervreila | Fruntbach | Guraletsch | Peilerbach | Stausee Zervreila | Valser Rhein | [18 empty] | Konzession(en) | 2037 |  |  |  |  | Ampervreila und Peilerbach werden nur im Sommer genutzt (Zubringer-Pumpbetrieb) | [8 empty] | 2728820 | 1160010 |  |  |  | A | Ausleitkraftwerk | 127 | 38.2 | 80.6 | 0 | 0 | 0 | 0 | 0
101200 | Safien Platz | Safien Platz | S | Safien Platz | Graubünden | im Normalbetrieb | T |  | 23 | 86 | 86 | 86 | 86 | 118 | 41.8 | 159.8 | 159.8 | 0 | 0 | 0 | 0 | 0 | 0 | 1957 | 1997 | 1296.5 | 100 | Graubünden | 100 |  |  |  |  | Ampervreila | Peilerbach | Rabiusa | Valatschbach | [20 empty] | Konzession(en) | 2037 |  |  |  |  | Restwassersanierung Rabiusa während laufender Konzession | [8 empty] | 2743619 | 1171331 |  |  |  | A | Ausleitkraftwerk | 425 | 415 | 404 | 394 | 0 | 0 | 0 | 0
101300 | Rothenbrunnen (KWZ) | Rothenbrunnen (KWZ) | S | Rothenbrunnen | Graubünden | im Normalbetrieb | T |  | 21.9 | 126 | 126 | 126 | 126 | 155.4 | 171.2 | 326.6 | 326.6 | 0 | 0 | 0 | 0 | 0 | 0 | 1958 | 2011 | 622.4 | 100 | Graubünden | 100 |  |  |  |  | Carnusa | Rabiusa | [22 empty] | Konzession(en) | 2037 |  |  |  |  | Restwassersanierung Rabiusa während laufender Konzession | [8 empty] | 2751218 | 1181345 |  |  |  | A | Ausleitkraftwerk | 673 | 663.5 | 636 | 626.5 | 0 | 0 | 0 | 0
101400 | Realta (Rabiusa) | Realta | L | Rothenbrunnen | Graubünden | im Normalbetrieb | T |  | 6 | 26 | 26 | 26 | 26 | 10.7 | 22.3 | 33 | 33 | 0 | 0 | 0 | 0 | 0 | 0 | 1949 | 2004 | 622 | 100 | Graubünden | 100 |  |  |  |  | Rabiusa | [23 empty] | Konzession(en) | 2037 |  |  |  |  | Restwassersanierung Rabiusa während laufender Konzession | [8 empty] | 2751180 | 1181210 |  |  |  | A | Ausleitkraftwerk | 529 | 517 | 519 | 507 | 0 | 0 | 0 | 0
101450 | Lunschania | Lunschania | L | St. Martin | Graubünden | im Normalbetrieb | T |  | 0.4 | 0.94 | 0.94 | 0.96 | 0.96 | 0.46 | 1.55 | 2.01 | 2.01 | 0 | 0 | 0 | 0 | 0 | 0 | 1996 | 1996 | 1042.67 | 100 | Graubünden | 100 |  |  |  |  | Ronggtobelbach | [23 empty] | Konzession(en) | 2076 | [13 empty] | 2733904 | 1169145 |  |  |  | A | Ausleitkraftwerk | 284.33 | 0 | 280.5 | 0 | 0 | 0 | 0 | 0
101500 | Bargaus | Bargaus | L | Sagogn | Graubünden | im Normalbetrieb | T |  | 0.96 | 2.82 | 2.82 | 3.2 | 3.2 | 3.7 | 10 | 13.7 | 13.7 | 0 | 0 | 0 | 0 | 0 | 0 | 1963 | 1963 | 667 | 100 | Graubünden | 100 |  |  |  |  | Bulignabach | Laaxerbach | Ual da Mulin | Ual Draus | [20 empty] | Konzession(en) | 2040 | [13 empty] | 2740090 | 1184080 |  |  |  | A | Ausleitkraftwerk | 393.69 | 391.99 | 341 | 339.3 | 0 | 0 | 0 | 0
101550 | Segnas | Punt Gronda | L | Flims | Graubünden | im Normalbetrieb | T |  | 0.4 | 2.63 | 2.63 | 2.64 | 2.64 | 2.65 | 8.42 | 11.07 | 11.07 | 0 | 0 | 0 | 0 | 0 | 0 | 2012 | 2012 | 1301.54 | 100 | Graubünden | 100 |  |  |  |  | Flembach | [23 empty] | Konzession(en) | 2072 |  |  |  |  | Zentralen in Punt Gronda (Segnas, Platt Alva, und Tarschlims) in einem Gebäude | KEV geförderte Anlage | [7 empty] | 2739327 | 1189104 |  |  |  | A | Ausleitkraftwerk | 782 | 778.26 | 0 | 0 | 0 | 0 | 0 | 0
101560 | Platt Alva | Punt Gronda | L | Flims | Graubünden | im Normalbetrieb | T |  | 0.3 | 0.64 | 0.64 | 0.64 | 0.64 | 0 | 1.9 | 1.9 | 1.9 | 0 | 0 | 0 | 0 | 0 | 0 | 2012 |  | 1301.4 | 100 | Graubünden | 100 |  |  |  |  | Platt Alva Bach | [23 empty] | Konzession(en) | 2072 |  |  |  |  | Zentrale in Punt Gronda (Platt Alva, Segnas und Tarschlims) in einem Gebäude | KEV geförderte Anlage | [7 empty] | 2739327 | 1189104 |  |  |  | A | Ausleitkraftwerk | 288 | 267.5 | 0 | 0 | 0 | 0 | 0 | 0
101570 | Tarschlims | Punt Gronda | L | Flims | Graubünden | im Normalbetrieb | T |  | 0.14 | 0.3 | 0.3 | 0.3 | 0.3 | 1.1 | 1.1 | 2.2 | 2.2 | 0 | 0 | 0 | 0 | 0 | 0 | 2013 |  | 1301.15 | 100 | Graubünden | 100 |  |  |  |  | Quellen Tarschlims | [23 empty] | Andere Rechtsgrundlage | 9999 |  |  |  |  | Zentrale in Punt Gronda (Tarschlims, Platt Alva und Segnas) in einem Gebäude | Trinkwasserkraftwerk | KEV geförderte Anlage | [6 empty] | 2739327 | 1189104 |  | T | Trinkwasser Kraftwerk | N | Nebennutzung (Abwasser, Trinkwasser, Dotierung, Beschneiung, Lockstrom) | 268.75 | 268 | 0 | 0 | 0 | 0 | 0 | 0
101600 | Stenna (Flembach) | Stenna | L | Flims | Graubünden | im Normalbetrieb | T |  | 0.85 | 1.73 | 1.73 | 2.1 | 2.1 | 1.9 | 6.1 | 8 | 8 | 0 | 0 | 0 | 0 | 0 | 0 | 1904 | 1999 | 1055.5 | 100 | Graubünden | 100 |  |  |  |  | Flembach | [23 empty] | Konzession(en) | 2058 | [13 empty] | 2740690 | 1188610 |  |  |  | A | Ausleitkraftwerk | 251.5 | 242.5 | 0 | 0 | 0 | 0 | 0 | 0
101650 | Felsbach (Karstwasser) | Flims Felsbach | L | Flims | Graubünden | im Normalbetrieb | T |  | 0.5 | 0.88 | 0.88 | 0.88 | 0.88 | 1.4 | 3 | 4.4 | 4.4 | 0 | 0 | 0 | 0 | 0 | 0 | 2011 | 2011 | 851.07 | 100 | Graubünden | 100 |  |  |  |  | Karstquelle Tunnel Flims | [23 empty] | Konzession(en) | 2071 |  |  |  |  | Zentrale Flims, Felsbach (Karstwasser) und Zentrale Flims, Felsbach (Bergwasser) sind in einem Gebäude | KEV geförderte Anlage | [7 empty] | 2743340 | 1188710 |  | U | Tunnelwasser Kraftwerk | N | Nebennutzung (Abwasser, Trinkwasser, Dotierung, Beschneiung, Lockstrom) | 223 | 222.73 | 0 | 0 | 0 | 0 | 0 | 0
101700 | Mulin | Mulin | L | Trin Mulin | Graubünden | im Normalbetrieb | T |  | 1.5 | 1.7 | 1.7 | 2.16 | 2.16 | 1.6 | 3.8 | 5.4 | 5.4 | 0 | 0 | 0 | 0 | 0 | 0 | 1907 | 2004 | 798.25 | 100 | Graubünden | 100 |  |  |  |  | Quelle bei Mulin | Val Turnigla | [22 empty] | Verfügungsrecht | 9999 | [13 empty] | 2745058 | 1188662 |  |  |  | A | Ausleitkraftwerk | 145.95 | 142.1 | 140 | 0 | 0 | 0 | 0 | 0
101800 | Pintrun | Pintrun | L | Trin | Graubünden | im Normalbetrieb | T |  | 5 | 6.48 | 6.48 | 6.2 | 6.2 | 7.6 | 23.2 | 30.8 | 30.8 | 0 | 0 | 0 | 0 | 0 | 0 | 1944 | 1944 | 613.9 | 100 | Graubünden | 100 |  |  |  |  | Flembach | [23 empty] | Konzession(en) | 2084 | [13 empty] | 2745770 | 1186630 |  |  |  | A | Ausleitkraftwerk | 162.1 | 159.2 | 158.6 | 155.7 | 0 | 0 | 0 | 0
101900 | Ferrera 1 | Ferrera | PS | Ausserferrera | Graubünden | im Normalbetrieb | T | P | 45 | 180 | 126 | 185 | 129.5 | 222.8 | 81.2 | 304 | 212.8 | 16 | 90 | 90 | 31 | 83.2 | 114.2 | 1962 | 2017 | 1400.8 | 70 | Graubünden | 70 |  |  |  |  | Am Bach | Averserrhein | Blesbach | Juppabach | Lago di Lei | Madriserrhein | Maleggabach | Niemetbach | Parebach | Pisciabach | Reno di Lei | Stausee Sufers | [12 empty] | Konzession(en) | 2042 |  |  |  |  | Zentralen Ferrera 1 und Ferrera 2 in einem Gebäude | [8 empty] | 2753080 | 1155460 | I |  |  | A | Ausleitkraftwerk | 530.2 | 429.2 | 510 | 399 | 662.75 | 536.27 | 530.2 | 429.02
102000 | Ferrera 2 | Ferrera | L | Ausserferrera | Graubünden | im Normalbetrieb | T |  | 8 | 4.4 | 4.4 | 4 | 4 | 0.7 | 1.7 | 2.4 | 2.4 | 0 | 0 | 0 | 0 | 0 | 0 | 1963 | 2017 | 1395.6 | 100 | Graubünden | 100 |  |  |  |  | Averserrhein | Ferrera (Ausgleichsbecken) | [22 empty] | Konzession(en) | 2042 |  |  |  |  | Zentralen Ferrera 1 und Ferrera 2 in einem Gebäude | [8 empty] | 2753080 | 1155460 |  |  |  | A | Ausleitkraftwerk | 47.4 | 38.4 | 45 | 0 | 0 | 0 | 0 | 0
102050 | Nufenen (Prascherbach) | Prascherbach Nufenen | L | Nufenen | Graubünden | im Normalbetrieb | T |  | 0.12 | 0.3 | 0.3 | 0.35 | 0.35 | 0.36 | 0.97 | 1.33 | 1.33 | 0 | 0 | 0 | 0 | 0 | 0 | 2009 |  | 1622 | 100 | Graubünden | 100 |  |  |  |  | Dorfbach | Hoflibach | Prascherbach | Seewelibach | [20 empty] | Konzession(en) | 2070 |  |  |  |  | KEV geförderte Anlage | [8 empty] | 2738770 | 1156240 |  |  |  | A | Ausleitkraftwerk | 360 | 228 | 0 | 0 | 0 | 0 | 0 | 0
102070 | Splügen (Tambobach) | Splügen Tambobach | L | Splügen | Graubünden | im Normalbetrieb | T |  | 0.53 | 1.8 | 1.8 | 1.89 | 1.89 | 1.5 | 5.7 | 7.2 | 7.2 | 0 | 0 | 0 | 0 | 0 | 0 | 2012 |  | 1469.95 | 100 | Graubünden | 100 |  |  |  |  | Tambobach | [23 empty] | Konzession(en) | 2072 |  |  |  |  | KEV geförderte Anlage | [8 empty] | 2743511 | 1156670 |  |  |  | A | Ausleitkraftwerk | 417 | 413.85 | 0 | 0 | 0 | 0 | 0 | 0
102075 | Splügen 2 (Hüscherabach) | Splügen Hüscherabach | L | Splügen | Graubünden | im Normalbetrieb | T |  | 1 | 2 | 2 | 2.18 | 2.18 | 1.1 | 5 | 6.1 | 6.1 | 0 | 0 | 0 | 0 | 0 | 0 | 2021 |  | 1460.4 | 100 | Graubünden | 100 |  |  |  |  | Hüscherabach | [23 empty] | Konzession(en) | 2081 | [13 empty] | 2744360 | 1157280 |  |  |  | A | Ausleitkraftwerk | 238.9 | 237.8 | 220.6 | 0 | 0 | 0 | 0 | 0
102080 | Sufers-Dotierzentrale | Stauanlage Sufers | D | Sufers | Graubünden | im Normalbetrieb | T |  | 1.7 | 0.5 | 0.5 | 0.71 | 0.71 | 0.4 | 1.1 | 1.5 | 1.5 | 0 | 0 | 0 | 0 | 0 | 0 | 1990 | 2010 | 1352.5 | 100 | Graubünden | 100 |  |  |  |  | Hinterrhein | Sufnersee | [22 empty] | Konzession(en) | 2042 |  |  |  |  | Erneuerung der Dotieranlage im Rahmen der Gesamterneuerung (2010 - 2017) | KEV geförderte Anlage | [7 empty] | 2748800 | 1159200 |  | O | Dotierwasser Kraftwerk | N | Nebennutzung (Abwasser, Trinkwasser, Dotierung, Beschneiung, Lockstrom) | 45.4 | 19.5 | 0 | 0 | 0 | 0 | 0 | 0
102100 | Bärenburg | Bärenburg | S | Andeer | Graubünden | im Normalbetrieb | T |  | 80 | 221.3 | 221.3 | 221.4 | 221.4 | 210 | 265 | 475 | 475 | 0 | 0 | 0 | 0 | 0 | 0 | 1962 | 2017 | 1057.1 | 100 | Graubünden | 100 |  |  |  |  | Averserrhein | Fundognbach | Hinterrhein | Stausee Sufers | Surettabach | Valtschielbach | [18 empty] | Konzession(en) | 2042 |  |  |  |  | Leistungs- und Produktionswerte inkl. Hausgruppen | [8 empty] | 2751941 | 1161774 |  |  |  | A | Ausleitkraftwerk | 343.9 | 314.9 | 330 | 282 | 0 | 0 | 0 | 0
102200 | Bärenburg-Dotierzentrale | Bärenburg | D | Andeer | Graubünden | im Normalbetrieb | T |  | 3.8 | 1.2 | 1.2 | 1.6 | 1.6 | 1.25 | 2.65 | 3.9 | 3.9 | 0 | 0 | 0 | 0 | 0 | 0 | 1968 | 2017 | 1031.3 | 100 | Graubünden | 100 |  |  |  |  | Averserrhein | Fundognbach | Hinterrhein | Lai da Seara | Stausee Sufers | Surettabach | Valtschielbach | [17 empty] | Konzession(en) | 2042 |  |  |  |  | KEV geförderte Anlage | [8 empty] | 2751941 | 1161801 |  | O | Dotierwasser Kraftwerk | N | Nebennutzung (Abwasser, Trinkwasser, Dotierung, Beschneiung, Lockstrom) | 48.69 | 28.69 | 0 | 0 | 0 | 0 | 0 | 0
102300 | Sils (KHR) | Sils (KHR) | S | Sils Nisellas | Graubünden | im Normalbetrieb | T |  | 73 | 249.9 | 249.9 | 250.1 | 250.1 | 255 | 343.5 | 598.5 | 598.5 | 0 | 0 | 0 | 0 | 0 | 0 | 1961 | 1961 | 665 | 100 | Graubünden | 100 |  |  |  |  | Hinterrhein | Lai da Seara | Pigniabach | Reischenbach | [8 empty] | A | EWZ (Zentrale Rothenbrunnen EWZ) | [10 empty] | Konzession(en) | 2042 |  |  |  |  | Leistungs- und Produktionswerte inkl. Hausgruppen | [8 empty] | 2755112 | 1174434 |  |  |  | A | Ausleitkraftwerk | 415 | 395 | 400 | 380 | 0 | 0 | 0 | 0
102400 | Thusis | Thusis | L | Thusis | Graubünden | im Normalbetrieb | T |  | 6 | 4.6 | 4.6 | 4.8 | 4.8 | 6.5 | 10.9 | 17.4 | 17.4 | 0 | 0 | 0 | 0 | 0 | 0 | 1968 | 2017 | 687.7 | 100 | Graubünden | 100 |  |  |  |  | Hinterrhein | [23 empty] | Konzession(en) | 2042 | [13 empty] | 2753300 | 1172950 |  |  |  | A | Ausleitkraftwerk | 100.3 | 90 | 0 | 0 | 0 | 0 | 0 | 0
102500 | Preda | Preda Bergün | L | Bergün | Graubünden | im Normalbetrieb | T |  | 1.27 | 1.27 | 1.27 | 1.27 | 1.27 | 1.96 | 2.84 | 4.8 | 4.8 | 0 | 0 | 0 | 0 | 0 | 0 | 1903 | 1976 | 1789.5 | 100 | Graubünden | 100 |  |  |  |  | Albula | Lai da Palpuegna | [22 empty] | Verfügungsrecht | 9999 |  |  |  |  | KEV geförderte Anlage | [8 empty] | 2779230 | 1162298 |  |  |  | A | Ausleitkraftwerk | 129.5 | 128.2 | 109 | 0 | 0 | 0 | 0 | 0
102600 | Frauenkirch | Davos Frauenkirch | L | Davos Frauenkirch | Graubünden | im Normalbetrieb | T |  | 0.8 | 0.7 | 0.7 | 0.68 | 0.68 | 1.73 | 2.59 | 4.32 | 4.32 | 0 | 0 | 0 | 0 | 0 | 0 | 1894 | 1963 | 1519.5 | 100 | Graubünden | 100 |  |  |  |  | Sertigbach | [23 empty] | Konzession(en) | 2094 | [13 empty] | 2780771 | 1182465 |  |  |  | A | Ausleitkraftwerk | 108.4 | 106.5 | 92 | 89.5 | 0 | 0 | 0 | 0
102700 | Glaris | Davos Glaris | L | Davos Glaris | Graubünden | im Normalbetrieb | T |  | 2.1 | 1.13 | 1.13 | 0.95 | 0.95 | 3.49 | 3.87 | 7.36 | 7.36 | 0 | 0 | 0 | 0 | 0 | 0 | 1899 | 1964 | 1420.6 | 100 | Graubünden | 100 |  |  |  |  | Landwasser | [23 empty] | Konzession(en) | 2094 | [13 empty] | 2778610 | 1178760 |  |  |  | A | Ausleitkraftwerk | 61.4 | 59.4 | 53 | 51 | 0 | 0 | 0 | 0
102800 | Filisur | Filisur | L | Filisur | Graubünden | im Normalbetrieb | T |  | 16 | 65 | 65 | 64 | 64 | 84.1 | 205.7 | 289.8 | 289.8 | 0 | 0 | 0 | 0 | 0 | 0 | 1967 | 2002 | 998 | 100 | Graubünden | 100 |  |  |  |  | Albula | Ava da Stugl | Ava da Tisch | Ava da Tuors | Landwasser | Monsteinerbach | [6 empty] | B | RE (Zentrale Klosters) | [10 empty] | Konzession(en) | 2046 | [13 empty] | 2772200 | 1171210 |  |  |  | A | Ausleitkraftwerk | 422.7 | 416.2 | 390.5 | 384 | 0 | 0 | 0 | 0
102900 | Tiefencastel (ALK) | Filisur Tiefencastel | L | Tiefencastel | Graubünden | im Normalbetrieb | T |  | 18 | 24 | 24 | 23 | 23 | 31.1 | 73.3 | 104.4 | 104.4 | 0 | 0 | 0 | 0 | 0 | 0 | 1989 | 1989 | 850.9 | 100 | Graubünden | 100 |  |  |  |  | Albula | Landwasser | [22 empty] | Konzession(en) | 2068 | [13 empty] | 2763840 | 1169970 |  |  |  | A | Ausleitkraftwerk | 144.1 | 140.9 | 0 | 0 | 0 | 0 | 0 | 0
103000 | Stalvedro (Julia) | Stalvedro | L | Bivio | Graubünden | im Normalbetrieb | T |  | 1.5 | 0.65 | 0.65 | 0.6 | 0.6 | 0.8 | 2.5 | 3.3 | 3.3 | 0 | 0 | 0 | 0 | 0 | 0 | 1936 | 1980 | 1713.6 | 100 | Graubünden | 100 |  |  |  |  | Julia | [23 empty] | Konzession(en) | 2040 | [13 empty] | 2769430 | 1149970 |  |  |  | A | Ausleitkraftwerk | 47.4 | 0 | 0 | 0 | 0 | 0 | 0 | 0
103025 | Marmorera-Dotierzentrale | Marmorera | D | Surses Marmorera | Graubünden | im Normalbetrieb | T |  | 1.2 | 0.89 | 0.89 | 0.89 | 0.89 | 0.51 | 0.83 | 1.34 | 1.34 | 0 | 0 | 0 | 0 | 0 | 0 | 2020 |  | 1596.3 | 100 | Graubünden | 100 |  |  |  |  | Gelgia | Lai da Marmorera | [22 empty] | Konzession(en) | 2035 |  |  |  |  | KEV geförderte Anlage | [8 empty] | 2768244 | 1153495 |  | O | Dotierwasser Kraftwerk | N | Nebennutzung (Abwasser, Trinkwasser, Dotierung, Beschneiung, Lockstrom) | 83.7 | 49.1 | 81 | 0 | 0 | 0 | 0 | 0
103050 | Mulegn (Tinizong) | Tinizong-Rona | L | Tinizong-Rona | Graubünden | im Normalbetrieb | T |  | 1.8 | 7 | 7 | 7 | 7 | 3.4 | 17.2 | 20.6 | 20.6 | 0 | 0 | 0 | 0 | 0 | 0 | 2016 |  | 1227.2 | 100 | Graubünden | 100 |  |  |  |  | Ragn d'Err | [23 empty] | Konzession(en) | 2076 |  |  |  |  | KEV geförderte Anlage | [8 empty] | 2767350 | 1160740 |  |  |  | A | Ausleitkraftwerk | 430 | 0 | 0 | 0 | 0 | 0 | 0 | 0
103100 | Tinizong | Tinizong (ewz) | S | Tinizong | Graubünden | im Normalbetrieb | T |  | 16.7 | 69.5 | 69.5 | 70 | 70 | 98.26 | 104.08 | 202.34 | 202.34 | 0 | 0 | 0 | 0 | 0 | 0 | 1954 | 1971 | 1200.3 | 100 | Graubünden | 100 |  |  |  |  | Ava da Faller | Ava da Nandrò | Flixerbäche | Julia | Stausee Marmorera | [19 empty] | Konzession(en) | 2035 | [13 empty] | 2766443 | 1161355 |  |  |  | A | Ausleitkraftwerk | 479.7 | 419.7 | 430 | 370 | 0 | 0 | 0 | 0
103110 | Adont | Burvagn | L | Salouf Burvagn | Graubünden | im Normalbetrieb | T |  | 0.6 | 2.95 | 2.95 | 2.95 | 2.95 | 2.25 | 7.95 | 10.2 | 10.2 | 0 | 0 | 0 | 0 | 0 | 0 | 2022 |  | 1118.4 | 100 | Graubünden | 100 |  |  |  |  | Adont | [23 empty] | Konzession(en) | 2082 |  |  |  |  | KEV geförderte Anlage | [8 empty] | 2764348 | 1165744 |  |  |  | A | Ausleitkraftwerk | 622.1 | 620.8 | 597.8 | 596.5 | 0 | 0 | 0 | 0
103150 | Nandro | Nandro | L | Riom-Parsonz | Graubünden | im Normalbetrieb | T |  | 2.4 | 1.59 | 1.59 | 1.59 | 1.59 | 1.7 | 4.01 | 5.71 | 5.71 | 0 | 0 | 0 | 0 | 0 | 0 | 2011 |  | 1715.7 | 100 | Graubünden | 100 |  |  |  |  | Ava da Nandrò | [23 empty] | Konzession(en) | 2035 | [13 empty] | 2763410 | 1159650 |  |  |  | A | Ausleitkraftwerk | 78.35 | 77.6 | 0 | 0 | 0 | 0 | 0 | 0
103200 | Tiefencastel Ost | Tiefencastel (ewz) | S | Tiefencastel | Graubünden | im Normalbetrieb | T |  | 16.7 | 52 | 52 | 51 | 51 | 71.86 | 78.78 | 150.64 | 150.64 | 0 | 0 | 0 | 0 | 0 | 0 | 1970 | 1970 | 827 | 100 | Graubünden | 100 |  |  |  |  | Ava da Nandrò | Julia | Stausee Marmorera | [21 empty] | Konzession(en) | 2050 |  |  |  |  | Zentralen Tiefencastel Ost und Tiefencastel West in einem Gebäudekomplex | [8 empty] | 2762540 | 1170330 |  |  |  | A | Ausleitkraftwerk | 373 | 369.5 | 340 | 0 | 0 | 0 | 0 | 0
103300 | Tiefencastel West | Tiefencastel (ewz) | L | Tiefencastel | Graubünden | im Normalbetrieb | T |  | 10 | 24 | 24 | 25 | 25 | 12.41 | 34.72 | 47.13 | 47.13 | 0 | 0 | 0 | 0 | 0 | 0 | 1949 | 1949 | 826.3 | 100 | Graubünden | 100 |  |  |  |  | Julia | Lai Burvagn | [22 empty] | Konzession(en) | 2050 |  |  |  |  | Produktionsminderung nach Neukonzessionierung mit hoher Restwasserabgabe | Zentralen Tiefencastel Ost und Tiefencastel West in einem Gebäudekomplex | [7 empty] | 2762540 | 1170330 |  |  |  | A | Ausleitkraftwerk | 290.7 | 278.7 | 274 | 262 | 0 | 0 | 0 | 0
103400 | Solis | Solis | L | Vaz-Obervaz | Graubünden | im Normalbetrieb | T |  | 1.45 | 7.3 | 7.3 | 7 | 7 | 5.47 | 17.43 | 22.9 | 22.9 | 0 | 0 | 0 | 0 | 0 | 0 | 1920 | 1978 | 824.1 | 100 | Graubünden | 100 |  |  |  |  | Heidbach | [11 empty] | A | Gemeinde Vaz/Obervaz | [10 empty] | Konzession(en) | 2057 | [13 empty] | 2759620 | 1172200 |  |  |  | A | Ausleitkraftwerk | 602.9 | 0 | 576 | 0 | 0 | 0 | 0 | 0
103500 | Sils (ewz) | Sils (ewz) | L | Sils im Domleschg | Graubünden | im Normalbetrieb | T |  | 22 | 26 | 26 | 25 | 25 | 41.1 | 75.69 | 116.79 | 116.79 | 0 | 0 | 0 | 0 | 0 | 0 | 1910 | 1996 | 671.7 | 100 | Graubünden | 100 |  |  |  |  | Albula | Heidbach | [22 empty] | Konzession(en) | 2057 |  |  |  |  | Zentrale Sils (ewz) dient als Dotierzentrale | [8 empty] | 2754880 | 1174540 |  |  |  | A | Ausleitkraftwerk | 152.3 | 0 | 135 | 0 | 0 | 0 | 0 | 0
103600 | Rothenbrunnen (ewz) | Rothenbrunnen (ewz) | S | Rothenbrunnen | Graubünden | im Normalbetrieb | T |  | 25 | 44 | 44 | 38 | 38 | 68.44 | 117.22 | 185.66 | 185.66 | 0 | 0 | 0 | 0 | 0 | 0 | 1976 | 1976 | 616 | 100 | Graubünden | 100 |  |  |  |  | Albula | Heidbach | Lai da Solas | [9 empty] | B | KHR (Zentrale Sils (KHR)) | [10 empty] | Konzession(en) | 2057 | [13 empty] | 2751405 | 1182209 |  |  |  | A | Ausleitkraftwerk | 208 | 178 | 188 | 158 | 0 | 0 | 0 | 0
103700 | Reichenau | Reichenau | L | Domat-Ems | Graubünden | im Normalbetrieb | T |  | 120 | 19.06 | 19.06 | 19.6 | 19.6 | 41.3 | 65 | 106.3 | 106.3 | 0 | 0 | 0 | 0 | 0 | 0 | 1962 | 1962 | 567 | 100 | Graubünden | 100 |  |  |  |  | Rhein | [11 empty] | A | Sägerei Obrecht AG, Bonaduz | [10 empty] | Konzession(en) | 2042 |  |  |  |  | Stauwehr Reichenau hat Dotierzentrale inkl. Fischtreppe mit 0.28 MW Leistung | [8 empty] | 2753220 | 1189360 |  |  |  | A | Ausleitkraftwerk | 18 | 10 | 17.5 | 9.5 | 0 | 0 | 0 | 0
103800 | Litzirüti | Arosa Litzirüti | L | Litzirüti | Graubünden | im Normalbetrieb | T |  | 3 | 5 | 5 | 4.8 | 4.8 | 6.3 | 16.3 | 22.6 | 22.6 | 0 | 0 | 0 | 0 | 0 | 0 | 1969 | 1969 | 1399.5 | 100 | Graubünden | 100 |  |  |  |  | Plessur | Stausee Isel | [22 empty] | Konzession(en) | 2068 | [13 empty] | 2773060 | 1185710 |  |  |  | A | Ausleitkraftwerk | 210.35 | 203.35 | 192 | 185 | 0 | 0 | 0 | 0
103850 | Lüen (Sagenbach) | Lüen Sagenbach | L | Lüen Tewald | Graubünden | im Normalbetrieb | T |  | 0.7 | 3.55 | 3.55 | 3.55 | 3.55 | 2.2 | 8.8 | 11 | 11 | 0 | 0 | 0 | 0 | 0 | 0 | 2013 |  | 772.1 | 100 | Graubünden | 100 |  |  |  |  | Sagenbach | [23 empty] | Konzession(en) | 2073 |  |  |  |  | Zentralen Lüen (Sagenbach) und Lüen (Plessur, Clasaurer) in einem Gebäude | KEV geförderte Anlage | [7 empty] | 2765360 | 1188650 |  |  |  | A | Ausleitkraftwerk | 528.7 | 0 | 516 | 0 | 0 | 0 | 0 | 0
103900 | Lüen (Plessur-Clasaurer) | Lüen | L | Lüen Tewald | Graubünden | im Normalbetrieb | T |  | 3.9 | 7.2 | 7.2 | 7 | 7 | 18.36 | 24.92 | 43.28 | 43.28 | 0 | 0 | 0 | 0 | 0 | 0 | 1914 | 1990 | 772.1 | 100 | Graubünden | 100 |  |  |  |  | Clasaurerbach | Plessur | [22 empty] | Konzession(en) | 2063 |  |  |  |  | Zentralen Lüen (Plessur, Clasaurer) und Lüen (Sagenbach) in einem Gebäude | Geplante Sanierung und Gesamterneuerung zwischen 2025 und 2026 | > neue Wasserfassung (Pradapunt) mit Restwasserverordnung, neue Druckleitung und neue Maschinen | Im 2026 wird die Anlage voraussichtlich ausser Betrieb gehen! | [5 empty] | 2765360 | 1188650 |  |  |  | A | Ausleitkraftwerk | 221.9 | 217 | 208 | 203.1 | 0 | 0 | 0 | 0
104000 | Sand (Plessur) | Plessurwerk | L | Chur Sand | Graubünden | im Normalbetrieb | T |  | 6.76 | 9.4 | 9.4 | 9.2 | 9.2 | 14.85 | 32.75 | 47.6 | 47.6 | 0 | 0 | 0 | 0 | 0 | 0 | 1947 | 2011 | 610.1 | 100 | Graubünden | 100 |  |  |  |  | Calfreiserbach | Castielerbach | Plessur | [21 empty] | Konzession(en) | 2060 |  |  |  |  | Zentralen Sand (Plessur) und Sand (Rabiusa) in einem Gebäude | [8 empty] | 2760470 | 1189850 |  |  |  | A | Ausleitkraftwerk | 167.6 | 164 | 158 | 154 | 0 | 0 | 0 | 0
104100 | Sand (Rabiusa) | Rabiusawerk | L | Chur Sand | Graubünden | im Normalbetrieb | T |  | 0.9 | 0.71 | 0.71 | 0.69 | 0.69 | 1.8 | 2.65 | 4.45 | 4.45 | 0 | 0 | 0 | 0 | 0 | 0 | 1892 | 2012 | 609.85 | 100 | Graubünden | 100 |  |  |  |  | Rabiusa | [23 empty] | Konzession(en) | 2060 |  |  |  |  | Zentralen Sand (Plessur) und Sand (Rabiusa) in einem Gebäude | [8 empty] | 2760470 | 1189850 |  |  |  | A | Ausleitkraftwerk | 103.2 | 0 | 93 | 89.5 | 0 | 0 | 0 | 0
104150 | Churwalden | Churwalden | L | Churwalden Bärgliwäg | Graubünden | im Normalbetrieb | T |  | 0.17 | 0.35 | 0.35 | 0.35 | 0.35 | 0.8 | 1.1 | 1.9 | 1.9 | 0 | 0 | 0 | 0 | 0 | 0 | 2019 |  | 1248 | 100 | Graubünden | 100 |  |  |  |  | Quellen Parpan | Quellen Valbella | [22 empty] | Konzession(en) | 2083 |  |  |  |  | KEV geförderte Anlage | [8 empty] | 2760905 | 1182671 |  | T | Trinkwasser Kraftwerk | N | Nebennutzung (Abwasser, Trinkwasser, Dotierung, Beschneiung, Lockstrom) | 253 | 0 | 241.3 | 0 | 0 | 0 | 0 | 0
104160 | Grida | Grida Churwalden | L | Churwalden | Graubünden | im Normalbetrieb | T |  | 0.12 | 0.36 | 0.36 | 0.36 | 0.36 | 0.6 | 1 | 1.6 | 1.6 | 0 | 0 | 0 | 0 | 0 | 0 | 2019 |  | 840 | 100 | Graubünden | 100 |  |  |  |  | Müli Quellen | Obervazer Quellen | [22 empty] | Konzession(en) | 2083 |  |  |  |  | KEV geförderte Anlage | [8 empty] | 2761010 | 1188520 |  | T | Trinkwasser Kraftwerk | N | Nebennutzung (Abwasser, Trinkwasser, Dotierung, Beschneiung, Lockstrom) | 406.6 | 0 | 0 | 0 | 0 | 0 | 0 | 0
104200 | Klosters | Klosters | S | Klosters | Graubünden | im Normalbetrieb | T |  | 5.5 | 16.5 | 16.5 | 14 | 14 | 14 | 13 | 27 | 27 | 0 | 0 | 0 | 0 | 0 | 0 | 1925 | 1982 | 1194.8 | 100 | Graubünden | 100 |  |  |  |  | Davoser See | Drusatschabach | Flüelabach | Mönchalpbach | Stützbach | Totalpbach | [6 empty] | A | ALK (Zentrale Filisur) | [10 empty] | Konzession(en) | 2085 | [13 empty] | 2787339 | 1192924 |  |  |  | A | Ausleitkraftwerk | 364.2 | 346 | 323.5 | 305.7 | 0 | 0 | 0 | 0
104300 | Schlappin | Schlappin | L | Klosters-Dorf | Graubünden | im Normalbetrieb | T |  | 1.67 | 6.1 | 6.1 | 6.1 | 6.1 | 9.65 | 21.15 | 30.8 | 30.8 | 0 | 0 | 0 | 0 | 0 | 0 | 1928 | 2000 | 1180.5 | 100 | Graubünden | 100 |  |  |  |  | Lauterbrunnenbach | Schlappinbach | Schlappinsee | [21 empty] | Konzession(en) | 2085 | [13 empty] | 2785940 | 1195550 |  |  |  | A | Ausleitkraftwerk | 458.5 | 455.5 | 420 | 417 | 0 | 0 | 0 | 0
104400 | Küblis | Küblis | L | Küblis | Graubünden | im Normalbetrieb | T |  | 16.5 | 45.6 | 45.6 | 44.2 | 44.2 | 57.5 | 125.1 | 182.6 | 182.6 | 0 | 0 | 0 | 0 | 0 | 0 | 1922 | 2006 | 821.85 | 100 | Graubünden | 100 |  |  |  |  | Landquart | Schanielabach | [22 empty] | Konzession(en) | 2085 | [13 empty] | 2778493 | 1198502 |  |  |  | A | Ausleitkraftwerk | 380.15 | 361.15 | 294 | 291.5 | 0 | 0 | 0 | 0
104425 | Gadastätt (Schaniela) | Schaniela Ascharina | L | St. Antönien | Graubünden | im Normalbetrieb | T |  | 2 | 2.22 | 2.22 | 2.3 | 2.3 | 2 | 5.4 | 7.4 | 7.4 | 0 | 0 | 0 | 0 | 0 | 0 | 2019 |  | 1203.3 | 100 | Graubünden | 100 |  |  |  |  | Schanielabach | [23 empty] | Konzession(en) | 2079 |  |  |  |  | KEV geförderte Anlage | [8 empty] | 2779780 | 1201890 |  |  |  | A | Ausleitkraftwerk | 133.8 | 130.7 | 127 | 123.9 | 0 | 0 | 0 | 0
104450 | Taschinas | Taschinas | L | Seewis | Graubünden | im Normalbetrieb | T |  | 3.5 | 11.33 | 11.33 | 11.9 | 11.9 | 13.7 | 27.3 | 41 | 41 | 0 | 0 | 0 | 0 | 0 | 0 | 2011 | 2011 | 640.8 | 100 | Graubünden | 100 |  |  |  |  | Taschinasbach | [23 empty] | Konzession(en) | 2071 |  |  |  |  | KEV geförderte Anlage | [8 empty] | 2767845 | 1205897 |  |  |  | A | Ausleitkraftwerk | 379.2 | 0 | 0 | 0 | 0 | 0 | 0 | 0
104500 | Landquart 1 | Igiser Mülbach | L | Landquart-Fabriken | Graubünden | im Normalbetrieb | T |  | 8 | 0.5 | 0.5 | 0.5 | 0.5 | 1.4 | 1.6 | 3 | 3 | 0 | 0 | 0 | 0 | 0 | 0 | 1901 | 1978 | 532.8 | 100 | Graubünden | 100 |  |  |  |  | Landquart (Fabrikkanal) | [23 empty] | Konzession(en) | 2030 | [13 empty] | 2762960 | 1203140 |  |  |  | A | Ausleitkraftwerk | 8.2 | 0 | 8 | 0 | 0 | 0 | 0 | 0
104550 | Landquart 2 | Igiser Mülbach | L | Landquart-Fabriken | Graubünden | im Normalbetrieb | T |  | 8 | 0.71 | 0.71 | 0.66 | 0.66 | 2.8 | 2.2 | 5 | 5 | 0 | 0 | 0 | 0 | 0 | 0 | 1988 | 2024 | 520.5 | 100 | Graubünden | 100 |  |  |  |  | Landquart (Fabrikkanal) | [23 empty] | Konzession(en) | 2030 | [13 empty] | 2761980 | 1202610 |  |  |  | A | Ausleitkraftwerk | 11.5 | 0 | 10 | 0 | 0 | 0 | 0 | 0
104600 | Mapragg | Mapragg | U | Vadura | St.Gallen | im Normalbetrieb | T | P | 81.4 | 279.9 | 279.9 | 277.8 | 277.8 | 48.8 | 127.8 | 176.6 | 176.6 | 36 | 159 | 162 | 0 | 0 | 0 | 1977 | 1977 | 849 | 100 | St.Gallen | 100 |  |  |  |  | Gafarrabach | Lavtinabach | Mattbach | Scheubsbach | Seez | Siezbach | Speicher Gigerwald | Tamina | Tersolbach |  |  |  | A | Landolt, Mels (Maismühle) | A | KW Stoffel AG (Zentr. Mels) | A | T+G (Zentr. Ragaz) | A | EWM (Zentr. Tobel) | A | Hydroelectra AG (Zentr. Mels Halde) | A | Weberei Walenstadt | Konzession(en) | 2057 |  |  |  |  | Mittlere Produktionserwartung: Inklusive Hilfsbetriebe | Zentrale Mapragg praktiziert Umwälzbetrieb | Sanierung Gigerwald-Stausee eingeplant für Winter 24/25 | DKW Staumauer Mapragg mit in Planung | [5 empty] | 2755488 | 1201720 |  |  |  | A | Ausleitkraftwerk | 483 | 405 | 458.8 | 360.8 | 487 | 386 | 485 | 385
104700 | Sarelli | Sarelli | S | Bad Ragaz | St.Gallen | im Normalbetrieb | T |  | 31 | 90 | 90 | 88.2 | 88.2 | 48.7 | 131.1 | 179.8 | 179.8 | 0 | 0 | 0 | 0 | 0 | 0 | 1978 | 1978 | 514.6 | 100 | St.Gallen | 100 |  |  |  |  | Stausee Gigerwald | Tamina | [22 empty] | Konzession(en) | 2057 |  |  |  |  | Mittlere Produktionserwartung: Inklusive Hilfsbetriebe | [8 empty] | 2759762 | 1205041 |  |  |  | A | Ausleitkraftwerk | 357.5 | 338.2 | 333.7 | 316.4 | 0 | 0 | 0 | 0
104800 | Ragaz | Bad Ragaz | L | Bad Ragaz | St.Gallen | im Normalbetrieb | T |  | 4.6 | 0.7 | 0.7 | 0.52 | 0.52 | 0 | 0.8 | 0.8 | 0.8 | 0 | 0 | 0 | 0 | 0 | 0 | 1892 | 1956 | 519.19 | 100 | St.Gallen | 100 |  |  |  |  | Tamina | [11 empty] | B | Axpo AG / KSL (Zentrale Mapragg) | [10 empty] | Ehehaftes Recht | 9999 |  |  |  |  | Mittlere Produktionserwartung: Ab Inbetriebnahme KSL nur noch Pflichtwasseranteil. | [8 empty] | 2756850 | 1207510 |  |  |  | A | Ausleitkraftwerk | 16.7 | 16.3 | 14 | 0 | 0 | 0 | 0 | 0
104850 | Industrie | Jenins | L | Jenins | Graubünden | im Normalbetrieb | T |  | 0.06 | 0.46 | 0.46 | 0.46 | 0.46 | 0.91 | 1.82 | 2.73 | 2.73 | 0 | 0 | 0 | 0 | 0 | 0 | 1997 | 1997 | 546.8 | 100 | Graubünden | 100 |  |  |  |  | Alpbach | Quelle Mittelsäss | Quelle Obersäss | [21 empty] | Konzession(en) | 2057 | [13 empty] | 2760950 | 1206850 |  |  |  | A | Ausleitkraftwerk | 921.3 | 918 | 0 | 0 | 0 | 0 | 0 | 0
104900 | Valeis | Vilters-Wangs | L | Vilters | St.Gallen | im Normalbetrieb | T |  | 0.44 | 1.2 | 1.2 | 1.1 | 1.1 | 1.8 | 3.5 | 5.3 | 5.3 | 0 | 0 | 0 | 0 | 0 | 0 | 1982 | 2004 | 529.8 | 100 | St.Gallen | 100 |  |  |  |  | Saar | Valeis | [22 empty] | Konzession(en) | 2060 | [13 empty] | 2752725 | 1209960 |  |  |  | A | Ausleitkraftwerk | 319.8 | 0 | 0 | 0 | 0 | 0 | 0 | 0
105000 | Grossbach | Vilters-Wangs | L | Wangs Gaschiels | St.Gallen | im Normalbetrieb | T |  | 0.13 | 0.7 | 0.7 | 0.68 | 0.68 | 1.3 | 2.5 | 3.8 | 3.8 | 0 | 0 | 0 | 0 | 0 | 0 | 1950 | 1993 | 494.4 | 100 | St.Gallen | 100 |  |  |  |  | Grossbach | [23 empty] | Konzession(en) | 2062 | [13 empty] | 2752320 | 1210300 |  |  |  | A | Ausleitkraftwerk | 766.3 | 0 | 740 | 0 | 0 | 0 | 0 | 0
105100 | Sevelen | Sevelen | L | Sevelen | St.Gallen | im Normalbetrieb | T |  | 0.35 | 1.14 | 1.14 | 1.12 | 1.12 | 1.82 | 2.83 | 4.65 | 4.65 | 0 | 0 | 0 | 0 | 0 | 0 | 1897 | 1989 | 474.5 | 100 | St.Gallen | 100 |  |  |  |  | Fuchserbächli | Schaneralpbach | Sevelerbach | Surbergbächli | [20 empty] | Konzession(en) | 2048 | [13 empty] | 2755120 | 1220900 |  |  |  | A | Ausleitkraftwerk | 420.4 | 412.7 | 380 | 0 | 0 | 0 | 0 | 0
105150 | Vorderberg | Buchs Vorderberg | L | Buchs Waldrand | St.Gallen | im Normalbetrieb | T |  | 0.3 | 0.98 | 0.98 | 1 | 1 | 0.7 | 1.89 | 2.59 | 2.59 | 0 | 0 | 0 | 0 | 0 | 0 | 1987 | 1987 | 1082 | 100 | St.Gallen | 100 |  |  |  |  | Quellfassungen Malschüel | [23 empty] | Konzession(en) | 2065 |  |  |  |  | Trinkwasserkraftwerk | [8 empty] | 2752216 | 1223940 |  | T | Trinkwasser Kraftwerk | N | Nebennutzung (Abwasser, Trinkwasser, Dotierung, Beschneiung, Lockstrom) | 436 | 143 | 0 | 0 | 0 | 0 | 0 | 0
105200 | Tobeläckerli | Buchs Tobeläckerli | L | Buchs Aspenhölzli | St.Gallen | im Normalbetrieb | T |  | 0.35 | 0.69 | 0.69 | 0.68 | 0.68 | 0.6 | 0.6 | 1.2 | 1.2 | 0 | 0 | 0 | 0 | 0 | 0 | 1903 | 2013 | 540 | 100 | St.Gallen | 100 |  |  |  |  | Quellfassungen Malschüel | Quellfassungen Tobelbrugg | [22 empty] | Konzession(en) | 2065 |  |  |  |  | Trinkwasserkraftwerk | KEV geförderte Anlage | [7 empty] | 2753621 | 1224784 |  | T | Trinkwasser Kraftwerk | N | Nebennutzung (Abwasser, Trinkwasser, Dotierung, Beschneiung, Lockstrom) | 535 | 528 | 0 | 0 | 0 | 0 | 0 | 0
105300 | Altendorf Buchs | Buchs Altendorf | L | Buchs Altendorf | St.Gallen | im Normalbetrieb | T |  | 0.7 | 3.56 | 3.56 | 2.96 | 2.96 | 3.17 | 8.64 | 11.81 | 11.81 | 0 | 0 | 0 | 0 | 0 | 0 | 1928 | 1987 | 488.4 | 100 | St.Gallen | 100 |  |  |  |  | Tobelbach | [23 empty] | Konzession(en) | 2065 | [13 empty] | 2753807 | 1224874 |  |  |  | A | Ausleitkraftwerk | 586.6 | 0 | 531 | 0 | 0 | 0 | 0 | 0
105400 | Bannwald Grabs | Grabs Bannwald | L | Grabs Bannwald | St.Gallen | im Normalbetrieb | T |  | 0.51 | 0.44 | 0.44 | 0.5 | 0.5 | 0.6 | 0.9 | 1.5 | 1.5 | 0 | 0 | 0 | 0 | 0 | 0 | 1959 | 2011 | 824 | 100 | St.Gallen | 100 |  |  |  |  | Walchenbach | [23 empty] | Konzession(en) | 2062 |  |  |  |  | KEV geförderte Anlage | [8 empty] | 2749960 | 1226520 |  |  |  | A | Ausleitkraftwerk | 118.6 | 115 | 110 | 0 | 0 | 0 | 0 | 0
105500 | Löchli | Grabs Löchli | L | Grabs Löchli | St.Gallen | im Normalbetrieb | T |  | 0.55 | 1.43 | 1.43 | 0.96 | 0.96 | 1.23 | 2.28 | 3.51 | 3.51 | 0 | 0 | 0 | 0 | 0 | 0 | 1899 | 1996 | 613 | 100 | St.Gallen | 100 |  |  |  |  | Gogenbach | Rogghalm-Töbeli | Walchenbach | [21 empty] | Konzession(en) | 2062 | [13 empty] | 2750960 | 1226890 |  |  |  | A | Ausleitkraftwerk | 227.9 | 0 | 210 | 0 | 0 | 0 | 0 | 0
105600 | Strick | Sennwald | L | Sennwald | St.Gallen | im Normalbetrieb | T |  | 0.6 | 1.22 | 1.22 | 0.91 | 0.91 | 1.7 | 3.5 | 5.2 | 5.2 | 0 | 0 | 0 | 0 | 0 | 0 | 1912 | 1990 | 493.22 | 100 | St.Gallen | 100 |  |  |  |  | Mühlbachquellen | Rohrbach | Schindlerenbach | Stollenfassung, Abflüsse Fälen-, Sämtisersee | [20 empty] | Konzession(en) | 2050 | [13 empty] | 2755700 | 1236560 |  |  |  | A | Ausleitkraftwerk | 169.5 | 161.5 | 160 | 0 | 0 | 0 | 0 | 0
105700 | Lienz | Lienz | L | Lienz | St.Gallen | im Normalbetrieb | T |  | 13 | 0.38 | 0.38 | 0.4 | 0.4 | 0.66 | 0.79 | 1.45 | 1.45 | 0 | 0 | 0 | 0 | 0 | 0 | 1906 | 1989 | 429.89 | 100 | St.Gallen | 100 |  |  |  |  | Rheintaler Binnenkanal | Werdenberger Binnenkanal | [22 empty] | Konzession(en) | 2034 | [13 empty] | 2757880 | 1238130 |  |  |  | K | Kanalkraftwerk (Ausleitkanal mit reinem Stauwerk) | 3.84 | 0 | 3.8 | 0 | 0 | 0 | 0 | 0
105800 | Blatten (Kanal) | Blatten (SAK) | L | Blatten Oberriet | St.Gallen | im Normalbetrieb | T |  | 14 | 0.38 | 0.38 | 0.4 | 0.4 | 0.66 | 0.8 | 1.46 | 1.46 | 0 | 0 | 0 | 0 | 0 | 0 | 1906 | 1989 | 424.11 | 100 | St.Gallen | 100 |  |  |  |  | Rheintaler Binnenkanal | Werdenberger Binnenkanal | [22 empty] | Konzession(en) | 2034 | [13 empty] | 2760950 | 1241830 |  |  |  | K | Kanalkraftwerk (Ausleitkanal mit reinem Stauwerk) | 3.5 | 3.2 | 3.46 | 3.18 | 0 | 0 | 0 | 0
105900 | Montlingen | Montlingen | L | Montlingen | St.Gallen | im Normalbetrieb | T |  | 14.5 | 0.38 | 0.38 | 0.4 | 0.4 | 0.71 | 0.83 | 1.54 | 1.54 | 0 | 0 | 0 | 0 | 0 | 0 | 1906 | 1989 | 418.86 | 100 | St.Gallen | 100 |  |  |  |  | Rheintaler Binnenkanal | Werdenberger Binnenkanal | [22 empty] | Konzession(en) | 2034 | [13 empty] | 2761760 | 1245360 |  |  |  | K | Kanalkraftwerk (Ausleitkanal mit reinem Stauwerk) | 3.5 | 3.2 | 3.46 | 3.18 | 0 | 0 | 0 | 0
106000 | Gstaldenbach | Gstaldenbach Heiden | L | Heiden Hinterlochen | Appenzell A.Rh. | im Normalbetrieb | T |  | 0.45 | 0.75 | 0.75 | 0.81 | 0.81 | 1 | 1 | 2 | 2 | 0 | 0 | 0 | 0 | 0 | 0 | 1902 | 2019 | 494.56 | 100 | Appenzell A.Rh. | 100 |  |  |  |  | Gstaldenbach | [23 empty] | Konzession(en) | 2058 |  |  |  |  | KEV geförderte Anlage | [8 empty] | 2759010 | 1258956 |  |  |  | A | Ausleitkraftwerk | 217 | 215.5 | 204 | 0 | 0 | 0 | 0 | 0
106100 | Lochmühle | Lochmühle | L | Untereggen | St.Gallen | im Normalbetrieb | T |  | 0.6 | 0.63 | 0.63 | 0.63 | 0.63 | 1.3 | 1.5 | 2.8 | 2.8 | 0 | 0 | 0 | 0 | 0 | 0 | 1898 | 2003 | 474 | 100 | Appenzell A.Rh. | 15 | St.Gallen | 85 |  |  | Goldach | [23 empty] | Konzession(en) | 2048 | [13 empty] | 2750880 | 1258540 |  |  |  | A | Ausleitkraftwerk | 138.8 | 138.3 | 123 | 0 | 0 | 0 | 0 | 0
106125 | Morgental (Abwasser) | Morgental | L | Steinach | St.Gallen | im Normalbetrieb | T |  | 0.84 | 1.2 | 1.2 | 1.2 | 1.2 | 1.88 | 2.12 | 4 | 4 | 0 | 0 | 0 | 0 | 0 | 0 | 2014 |  | 400.5 | 100 | St.Gallen | 100 |  |  |  |  | Abwasser Stadt St. Gallen | [23 empty] | Andere Rechtsgrundlage | 9999 |  |  |  |  | Abwasserkraftwerk | KEV geförderte Anlage | [7 empty] | 2749870 | 1262990 |  | A | Abwasser Kraftwerk | N | Nebennutzung (Abwasser, Trinkwasser, Dotierung, Beschneiung, Lockstrom) | 190 | 0 | 0 | 0 | 0 | 0 | 0 | 0
106200 | Schaffhausen | Schaffhausen | L | Schaffhausen | Schaffhausen | im Normalbetrieb | T |  | 500 | 28.9 | 26.3 | 25.4 | 23.11 | 79.46 | 94.29 | 173.75 | 158.11 | 0 | 0 | 0 | 0 | 0 | 0 | 1964 | 1964 | 389.65 | 91 | Zürich | 3.35 | Schaffhausen | 78.1 | Thurgau | 9.55 | Rhein | [23 empty] | Konzession(en) | 2043 | [13 empty] | 2689470 | 1283180 | D |  |  | F | Flusskraftwerk (reines Stauwerk) | 8.2 | 5.9 | 7.8 | 5.6 | 0 | 0 | 0 | 0
106300 | Engeweiher | Engeweiher | U | Schaffhausen | Schaffhausen | im Normalbetrieb | T | P | 4.1 | 5 | 5 | 5 | 5 | 0 | 0 | 0 | 0 | 3.1 | 5.3 | 5.3 | 0 | 0 | 0 | 1909 | 1993 | 390.78 | 100 | Schaffhausen | 100 |  |  |  |  | Engeweiher | Rhein | [22 empty] | Konzession(en) | 2070 |  |  |  |  | Zentrale Engeweiher praktiziert Umwälzbetrieb | [8 empty] | 2689470 | 1283220 |  |  |  | P | Reines Umwälzwerk (Speicher u. - Speicher o.) | 154.2 | 148.4 | 140 | 135 | 170 | 165 | 154.2 | 148.4
106400 | Neuhausen | Neuhausen | L | Neuhausen | Schaffhausen | im Normalbetrieb | T |  | 29.9 | 5.6 | 5.6 | 5.16 | 5.16 | 21.91 | 21.9 | 43.81 | 43.81 | 0 | 0 | 0 | 0 | 0 | 0 | 1951 | 2011 | 357.9 | 100 | Zürich | 50 | Schaffhausen | 50 |  |  | Rhein | [11 empty] | B | ERAG (Zentrale Rheinau) | [10 empty] | Konzession(en) | 2030 | Ehehaftes Recht | 2030 |  |  | Ausbauwassermenge von 29.9 m3/s hat enthaltenen ehehaften Anteil von 9 m3/s (bis Konzessionsende im 2030) | [8 empty] | 2688355 | 1281578 |  |  |  | A | Ausleitkraftwerk | 21 | 19.5 | 19.5 | 18 | 0 | 0 | 0 | 0
106500 | Rheinau | Rheinau | L | Rheinau | Zürich | im Normalbetrieb | T |  | 400 | 36.8 | 22.71 | 36 | 22.21 | 78.9 | 162.8 | 241.7 | 149.13 | 0 | 0 | 0 | 0 | 0 | 0 | 1956 | 2005 | 358 | 61.7 | Zürich | 53.6 | Schaffhausen | 8.1 |  |  | Rhein | [11 empty] | A | RKN (Zentrale Neuhausen) | [10 empty] | Konzession(en) | 2036 | [13 empty] | 2687400 | 1277120 | D |  |  | A | Ausleitkraftwerk | 12.4 | 8 | 12.35 | 7.75 | 0 | 0 | 0 | 0
106600 | Giessen | Giessen | L | Nesslau unterer Giessenfall | St.Gallen | im Normalbetrieb | T |  | 9.25 | 1.9 | 1.9 | 2.5 | 2.5 | 1.97 | 4.46 | 6.43 | 6.43 | 0 | 0 | 0 | 0 | 0 | 0 | 1896 | 2001 | 759.94 | 100 | St.Gallen | 100 |  |  |  |  | Thur | [23 empty] | Konzession(en) | 2067 | [13 empty] | 2734120 | 1231170 |  |  |  | A | Ausleitkraftwerk | 23.4 | 21.4 | 22.7 | 19.9 | 0 | 0 | 0 | 0
106625 | Nesslau (Ijentalbach) | Nesslau Ijentalbach | L | Nesslau Schneit | St.Gallen | im Normalbetrieb | T |  | 0.76 | 1.25 | 1.25 | 1.25 | 1.25 | 0.85 | 1.65 | 2.5 | 2.5 | 0 | 0 | 0 | 0 | 0 | 0 | 1909 | 2010 | 787.3 | 100 | St.Gallen | 100 |  |  |  |  | Ijentalerbach | [23 empty] | Konzession(en) | 2069 |  |  |  |  | KEV geförderte Anlage | [8 empty] | 2732260 | 1231550 |  |  |  | A | Ausleitkraftwerk | 283.7 | 281.8 | 0 | 0 | 0 | 0 | 0 | 0
106650 | Herrentöbeli | Herrentöbeli | L | Krummenau | St.Gallen | im Normalbetrieb | T |  | 11 | 0.84 | 0.84 | 1 | 1 | 1.19 | 2.4 | 3.59 | 3.59 | 0 | 0 | 0 | 0 | 0 | 0 | 1945 | 1991 | 707 | 100 | St.Gallen | 100 |  |  |  |  | Thur | [23 empty] | Konzession(en) | 2067 | [13 empty] | 2731670 | 1234110 |  |  |  | F | Flusskraftwerk (reines Stauwerk) | 92 | 0 | 0 | 0 | 0 | 0 | 0 | 0
106700 | Trempel | Trempel | L | Ebnat-Kappel | St.Gallen | im Normalbetrieb | T |  | 8 | 1.8 | 1.8 | 1.8 | 1.8 | 3.6 | 4.4 | 8 | 8 | 0 | 0 | 0 | 0 | 0 | 0 | 1925 | 2007 | 680 | 100 | St.Gallen | 100 |  |  |  |  | Thur | [23 empty] | Konzession(en) | 2065 |  |  |  |  | KEV geförderte Anlage | [8 empty] | 2730580 | 1234610 |  |  |  | A | Ausleitkraftwerk | 23.3 | 0 | 21.5 | 0 | 0 | 0 | 0 | 0
106750 | Im Roos | Im Roos | L | Ebnat-Kappel | St.Gallen | im Normalbetrieb | T |  | 12 | 0.86 | 0.86 | 0.86 | 0.86 | 0.97 | 2.9 | 3.87 | 3.87 | 0 | 0 | 0 | 0 | 0 | 0 | 1903 | 2004 | 635.29 | 100 | St.Gallen | 100 |  |  |  |  | Thur | [23 empty] | Konzession(en) | 2066 | [13 empty] | 2727980 | 1235560 |  |  |  | A | Ausleitkraftwerk | 8.65 | 4.79 | 8.55 | 0 | 0 | 0 | 0 | 0
106800 | Stadtbrücke | Stadtbrücke Lichtensteig | L | Lichtensteig | St.Gallen | im Normalbetrieb | T |  | 16 | 0.57 | 0.57 | 0.55 | 0.55 | 1 | 1.5 | 2.5 | 2.5 | 0 | 0 | 0 | 0 | 0 | 0 | 1820 | 2013 | 600.2 | 100 | St.Gallen | 100 |  |  |  |  | Thur | [23 empty] | Konzession(en) | 2072 |  |  |  |  | KEV geförderte Anlage | [8 empty] | 2724450 | 1242680 |  |  |  | F | Flusskraftwerk (reines Stauwerk) | 4.7 | 0 | 0 | 0 | 0 | 0 | 0 | 0
106900 | Dietfurt | Dietfurt | L | Bütschwil | St.Gallen | im Normalbetrieb | T |  | 12 | 0.98 | 0.98 | 0.94 | 0.94 | 2.2 | 2.8 | 5 | 5 | 0 | 0 | 0 | 0 | 0 | 0 | 1861 | 2002 | 583.7 | 100 | St.Gallen | 100 |  |  |  |  | Thur | [23 empty] | Konzession(en) | 2081 | [13 empty] | 2724080 | 1245030 |  |  |  | A | Ausleitkraftwerk | 10.2 | 0 | 8.2 | 0 | 0 | 0 | 0 | 0
107000 | Soor | Soor | L | Bütschwil | St.Gallen | im Normalbetrieb | T |  | 12 | 0.98 | 0.98 | 0.94 | 0.94 | 2.3 | 2.9 | 5.2 | 5.2 | 0 | 0 | 0 | 0 | 0 | 0 | 1917 | 2001 | 575 | 100 | St.Gallen | 100 |  |  |  |  | Thur | [23 empty] | Konzession(en) | 2081 | [13 empty] | 2723880 | 1246360 |  |  |  | A | Ausleitkraftwerk | 9.3 | 6.5 | 9 | 5.7 | 0 | 0 | 0 | 0
107100 | Mühlau | Mülau Toggenburg | L | Bazenheid | St.Gallen | im Normalbetrieb | T |  | 31 | 1.37 | 1.37 | 1.3 | 1.3 | 2.3 | 3.3 | 5.6 | 5.6 | 0 | 0 | 0 | 0 | 0 | 0 | 1865 | 2010 | 536.2 | 100 | St.Gallen | 100 |  |  |  |  | Thur | [23 empty] | Konzession(en) | 2048 |  |  |  |  | Ersatz alte Zentrale Mülau im Jahr 2010 | KEV geförderte Anlage | [7 empty] | 2723730 | 1252400 |  |  |  | A | Ausleitkraftwerk | 7 | 3 | 0 | 0 | 0 | 0 | 0 | 0
107200 | Niederglatt | Niederglatt Gossau | L | Glattmüli Niederglatt | St.Gallen | im Normalbetrieb | T |  | 4.8 | 0.35 | 0.35 | 0.31 | 0.31 | 0.25 | 0.4 | 0.65 | 0.65 | 0 | 0 | 0 | 0 | 0 | 0 | 1893 | 1967 | 527.08 | 100 | St.Gallen | 100 |  |  |  |  | Glatt | [23 empty] | Konzession(en) | 2044 | [13 empty] | 2731030 | 1254850 |  |  |  | A | Ausleitkraftwerk | 10.3 | 0 | 9.2 | 0 | 0 | 0 | 0 | 0
107300 | Papieri Bischofszell | Bischofszell Papierfabrik | L | Bischofszell | Thurgau | im Normalbetrieb | T |  | 13 | 0.82 | 0.82 | 0.82 | 0.82 | 2.45 | 2.75 | 5.2 | 5.2 | 0 | 0 | 0 | 0 | 0 | 0 | 1864 | 2021 | 467 | 100 | Thurgau | 100 |  |  |  |  | Thur | [23 empty] | Konzession(en) | 2029 |  |  |  |  | Neue Übergangskonzession für 5 Jahre (2025-2029) | KEV geförderte Anlage | [7 empty] | 2735300 | 1261800 |  |  |  | A | Ausleitkraftwerk | 7.88 | 5.2 | 7 | 4.6 | 0 | 0 | 0 | 0
107400 | Wasserauen | Seealp Wasserauen | S | Rässenaueli | Appenzell I.Rh. | im Normalbetrieb | T |  | 1.3 | 2.5 | 2.5 | 2.48 | 2.48 | 2.3 | 4.7 | 7 | 7 | 0 | 0 | 0 | 0 | 0 | 0 | 1905 | 2005 | 892 | 100 | Appenzell I.Rh. | 100 |  |  |  |  | Seealpsee | [23 empty] | Konzession(en) | 2053 | [13 empty] | 2749980 | 1238540 |  |  |  | A | Ausleitkraftwerk | 252 | 245 | 234 | 222 | 0 | 0 | 0 | 0
107425 | Rossfall | Rossfall | L | Urnäsch | Appenzell A.Rh. | im Normalbetrieb | T |  | 0.62 | 0.38 | 0.38 | 0.33 | 0.33 | 0.8 | 1.2 | 2 | 2 | 0 | 0 | 0 | 0 | 0 | 0 | 1903 | 1991 | 871.3 | 100 | Appenzell A.Rh. | 100 |  |  |  |  | Urnäsch | [23 empty] | Konzession(en) | 2052 | [13 empty] | 2739120 | 1238960 |  |  |  | A | Ausleitkraftwerk | 80.44 | 0 | 0 | 0 | 0 | 0 | 0 | 0
107450 | Zürchersmühle | Zürchersmühle | L | Urnäsch | Appenzell A.Rh. | im Normalbetrieb | T |  | 2.3 | 0.36 | 0.36 | 0.36 | 0.36 | 0.88 | 0.91 | 1.79 | 1.79 | 0 | 0 | 0 | 0 | 0 | 0 | 1907 | 1987 | 769.3 | 100 | Appenzell A.Rh. | 100 |  |  |  |  | Urnäsch | [23 empty] | Konzession(en) | 2066 | Ehehaftes Recht | 9999 | [11 empty] | 2740060 | 1243980 |  |  |  | A | Ausleitkraftwerk | 23 | 22.8 | 22.3 | 21.6 | 0 | 0 | 0 | 0
107500 | Kubel | Kubel | L | St. Gallen | St.Gallen | im Normalbetrieb | T |  | 18 | 15 | 15 | 16.8 | 16.8 | 13.5 | 17.33 | 30.83 | 30.83 | 0 | 0 | 0 | 0 | 0 | 0 | 1900 | 1976 | 588 | 100 | Appenzell A.Rh. | 55.9 | Appenzell I.Rh. | 10.2 | St.Gallen | 33.9 | Sitter | Urnäsch | [22 empty] | Konzession(en) | 2034 | [13 empty] | 2742280 | 1251830 |  |  |  | A | Ausleitkraftwerk | 94.3 | 92.8 | 83.4 | 81.9 | 0 | 0 | 0 | 0
107600 | Sittertal | Sittertal | L | St. Gallen Sittertal | St.Gallen | im Normalbetrieb | T |  | 6 | 0.46 | 0.46 | 0.43 | 0.43 | 0.9 | 1.6 | 2.5 | 2.5 | 0 | 0 | 0 | 0 | 0 | 0 | 1945 | 2007 | 582.5 | 100 | St.Gallen | 100 |  |  |  |  | Sitter | [23 empty] | Konzession(en) | 2055 | Ehehaftes Recht | 9999 | [11 empty] | 2742240 | 1252730 |  |  |  | A | Ausleitkraftwerk | 7.2 | 0 | 6.4 | 0 | 0 | 0 | 0 | 0
107625 | Grafenau | Burentobel | L | St. Gallen Grafenau | St.Gallen | im Normalbetrieb | T |  | 11.3 | 0.31 | 0.31 | 0.31 | 0.31 | 0.6 | 0.9 | 1.5 | 1.5 | 0 | 0 | 0 | 0 | 0 | 0 | 2018 |  | 570.35 | 100 | St.Gallen | 100 |  |  |  |  | Sitter | [23 empty] | Konzession(en) | 2078 |  |  |  |  | KEV geförderte Anlage | [8 empty] | 2743089 | 1253561 |  |  |  | F | Flusskraftwerk (reines Stauwerk) | 3.75 | 0 | 3.3 | 0 | 0 | 0 | 0 | 0
107650 | Burentobel | Burentobel | L | St. Gallen | St.Gallen | im Normalbetrieb | T |  | 12.5 | 0.3 | 0.3 | 0.3 | 0.3 | 0.5 | 0.8 | 1.3 | 1.3 | 0 | 0 | 0 | 0 | 0 | 0 | 2008 | 2008 | 567.1 | 100 | St.Gallen | 100 |  |  |  |  | Sitter | [23 empty] | Konzession(en) | 2059 |  |  |  |  | KEV geförderte Anlage | [8 empty] | 2743577 | 1253776 |  |  |  | F | Flusskraftwerk (reines Stauwerk) | 3.1 | 0 | 2.9 | 0 | 0 | 0 | 0 | 0
107700 | Erlenholz | Erlenholz | L | Wittenbach | St.Gallen | im Normalbetrieb | T |  | 4.1 | 0.48 | 0.48 | 0.48 | 0.48 | 1.5 | 1.5 | 3 | 3 | 0 | 0 | 0 | 0 | 0 | 0 | 1895 | 2003 | 543 | 100 | St.Gallen | 100 |  |  |  |  | Sitter | [23 empty] | Konzession(en) | 2055 | [13 empty] | 2745480 | 1258060 |  |  |  | A | Ausleitkraftwerk | 14 | 0 | 13 | 0 | 0 | 0 | 0 | 0
107740 | Thurfeld | Thurfeld | L | Schönenberg | Thurgau | im Normalbetrieb | T |  | 50 | 1.7 | 1.7 | 1.7 | 1.7 | 3.4 | 3.7 | 7.1 | 7.1 | 0 | 0 | 0 | 0 | 0 | 0 | 2011 |  | 449.5 | 100 | Thurgau | 100 |  |  |  |  | Thur | [23 empty] | Konzession(en) | 2088 |  |  |  |  | KEV geförderte Anlage | [8 empty] | 2733190 | 1264670 |  |  |  | F | Flusskraftwerk (reines Stauwerk) | 5.5 | 3.3 | 4.5 | 0 | 0 | 0 | 0 | 0
107750 | Au-Schönenberg | Thurfeld Schönenberg | L | Schönenberg | Thurgau | im Normalbetrieb | T |  | 43 | 2.3 | 2.3 | 2 | 2 | 2.3 | 4.6 | 6.9 | 6.9 | 0 | 0 | 0 | 0 | 0 | 0 | 2002 | 2002 | 446.7 | 100 | Thurgau | 100 |  |  |  |  | Thur | [23 empty] | Konzession(en) | 2074 | [13 empty] | 2731650 | 1265160 |  |  |  | F | Flusskraftwerk (reines Stauwerk) | 5.6 | 0 | 4.5 | 0 | 0 | 0 | 0 | 0
107800 | Bürglen (Kanal) | Bürglen Kanal | L | Bürglen | Thurgau | stillgelegt | T |  | 17.5 | 1.1 | 1.1 | 1 | 1 | 2.6 | 4.5 | 7.1 | 7.1 | 0 | 0 | 0 | 0 | 0 | 0 | 1872 | 1947 | 443.9 | 100 | Thurgau | 100 |  |  |  |  | Thur | [23 empty] | Konzession(en) | 2095 |  |  |  |  | Stillgelegt | [8 empty] | 2728670 | 1267950 |  |  |  | K | Kanalkraftwerk (Ausleitkanal mit reinem Stauwerk) | 8.2 | 0 | 6.3 | 0 | 0 | 0 | 0 | 0
107900 | Bürglen (Säge) | Bürglen Säge | L | Bürglen | Thurgau | im Normalbetrieb | T |  | 17.5 | 0.44 | 0.44 | 0.45 | 0.45 | 1.35 | 1.55 | 2.9 | 2.9 | 0 | 0 | 0 | 0 | 0 | 0 | 1956 | 2008 | 438 | 100 | Thurgau | 100 |  |  |  |  | Thur | [23 empty] | Konzession(en) | 2036 | Ehehaftes Recht | 9999 |  |  | KEV geförderte Anlage | [8 empty] | 2728990 | 1267690 |  |  |  | A | Ausleitkraftwerk | 3 | 0 | 2.95 | 0 | 0 | 0 | 0 | 0
107950 | Bürglen (Kanal) | Bürglen Kanal | L | Bürglen | Thurgau | im Normalbetrieb | T |  | 17.5 | 0.99 | 0.99 | 0.97 | 0.97 | 2.5 | 4.3 | 6.8 | 6.8 | 0 | 0 | 0 | 0 | 0 | 0 | 2016 |  | 443.9 | 100 | Thurgau | 100 |  |  |  |  | Thur (Kanal) | [23 empty] | Konzession(en) | 2095 |  |  |  |  | KEV geförderte Anlage | [8 empty] | 2729780 | 1267220 |  |  |  | K | Kanalkraftwerk (Ausleitkanal mit reinem Stauwerk) | 6.8 | 0 | 0 | 0 | 0 | 0 | 0 | 0
108000 | Thur 1 | Bürglen Thur | L | Bürglen | Thurgau | im Normalbetrieb | T |  | 17.5 | 0.7 | 0.7 | 0.65 | 0.65 | 2.33 | 2.42 | 4.75 | 4.75 | 0 | 0 | 0 | 0 | 0 | 0 | 1947 | 1976 | 437.5 | 100 | Thurgau | 100 |  |  |  |  | Thur | [23 empty] | Konzession(en) | 2027 | Konzession(en) | 2036 | Ehehaftes Recht | 9999 | Thur 1 und Thur 2 sind in der Zentrale Thur zusammengefasst | Rechtsgrundlagen: Konzessionsablauf Thur 1 = 2036, Konzessionsablauf Thur 2 = 2027. | [7 empty] | 2728270 | 1268010 |  |  |  | A | Ausleitkraftwerk | 5.3 | 0 | 4.5 | 0 | 0 | 0 | 0 | 0
108100 | Model Weinfelden | Model Weinfelden | L | Weinfelden | Thurgau | im Normalbetrieb | T |  | 11 | 0.4 | 0.4 | 0.4 | 0.4 | 1.32 | 1.31 | 2.63 | 2.63 | 0 | 0 | 0 | 0 | 0 | 0 | 1878 | 1948 | 426.02 | 100 | Thurgau | 100 |  |  |  |  | Thur | [23 empty] | Ehehaftes Recht | 9999 | [13 empty] | 2725190 | 1269120 |  |  |  | A | Ausleitkraftwerk | 9.1 | 0 | 4.7 | 0 | 0 | 0 | 0 | 0
108200 | Mühle Weinfelden | Mühle Weinfelden | L | Weinfelden | Thurgau | im Normalbetrieb | T |  | 11 | 0.4 | 0.4 | 0.42 | 0.42 | 1.15 | 1.35 | 2.5 | 2.5 | 0 | 0 | 0 | 0 | 0 | 0 | 1948 | 1948 | 424.7 | 100 | Thurgau | 100 |  |  |  |  | Thur | [23 empty] | Ehehaftes Recht | 9999 | [13 empty] | 2724940 | 1269100 |  |  |  | A | Ausleitkraftwerk | 9.1 | 0 | 5.6 | 0 | 0 | 0 | 0 | 0
108250 | Widen Weinfelden | Widen Weinfelden | L | Weinfelden untere Widen | Thurgau | im Normalbetrieb | T |  | 22 | 0.83 | 0.83 | 0.77 | 0.77 | 2.6 | 2.2 | 4.8 | 4.8 | 0 | 0 | 0 | 0 | 0 | 0 | 1989 | 1989 | 417.5 | 100 | Thurgau | 100 |  |  |  |  | Thur | [23 empty] | Konzession(en) | 2068 | [13 empty] | 2723310 | 1269510 |  |  |  | A | Ausleitkraftwerk | 4.4 | 0 | 4.35 | 0 | 0 | 0 | 0 | 0
108270 | Murkart | Murkart | L | Matzingen | Thurgau | im Normalbetrieb | T |  | 4.1 | 0.34 | 0.34 | 0.33 | 0.33 | 0.88 | 0.72 | 1.6 | 1.6 | 0 | 0 | 0 | 0 | 0 | 0 | 1960 | 2008 | 423.34 | 100 | Thurgau | 100 |  |  |  |  | Murg | [23 empty] | Konzession(en) | 2087 |  |  |  |  | KEV geförderte Anlage | [8 empty] | 2711110 | 1266240 |  |  |  | A | Ausleitkraftwerk | 12.69 | 0 | 0 | 0 | 0 | 0 | 0 | 0
108281 | Schlossmühle | Schlossmühle Frauenfeld | L | Frauenfeld | Thurgau | im Normalbetrieb | T |  | 5.5 | 0.31 | 0.31 | 0.3 | 0.3 | 0.7 | 0.7 | 1.4 | 1.4 | 0 | 0 | 0 | 0 | 0 | 0 | 2012 |  | 406 | 100 | Thurgau | 100 |  |  |  |  | Murg | [23 empty] | Konzession(en) | 2072 |  |  |  |  | In der aufgeführten Leistung und der erwarteten Produktion sind die Dotieranlage und Wehranlage enthalten | KEV geförderte Anlage | [7 empty] | 2709840 | 1268040 |  |  |  | A | Ausleitkraftwerk | 7.1 | 5.4 | 0 | 0 | 0 | 0 | 0 | 0
108300 | Kollbrunn | Kollbrunn | L | Kollbrunn Zell | Zürich | im Normalbetrieb | T |  | 5.8 | 0.37 | 0.37 | 0.32 | 0.32 | 0.8 | 0.7 | 1.5 | 1.5 | 0 | 0 | 0 | 0 | 0 | 0 | 1832 | 2010 | 488 | 100 | Zürich | 100 |  |  |  |  | Töss | [23 empty] | Konzession(en) | 9999 |  |  |  |  | KEV geförderte Anlage | [8 empty] | 2700300 | 1257350 |  |  |  | A | Ausleitkraftwerk | 9.5 | 7.9 | 7.6 | 0 | 0 | 0 | 0 | 0
108400 | Sennhof | Sennhof | L | Sennhof Wintherthur | Zürich | im Normalbetrieb | T |  | 5.7 | 0.43 | 0.43 | 0.5 | 0.5 | 0.75 | 0.65 | 1.4 | 1.4 | 0 | 0 | 0 | 0 | 0 | 0 | 1860 | 2014 | 470.7 | 100 | Zürich | 100 |  |  |  |  | Töss | [23 empty] | Konzession(en) | 2043 |  |  |  |  | KEV geförderte Anlage | [8 empty] | 2699330 | 1258100 |  |  |  | A | Ausleitkraftwerk | 10.8 | 0 | 10.3 | 0 | 0 | 0 | 0 | 0
108450 | Pfungen | Pfungen | L | Neftenbach | Zürich | im Normalbetrieb | T |  | 10 | 0.35 | 0.35 | 0.36 | 0.36 | 0.55 | 0.45 | 1 | 1 | 0 | 0 | 0 | 0 | 0 | 0 | 1994 | 1994 | 383.5 | 100 | Zürich | 100 |  |  |  |  | Töss | [23 empty] | Konzession(en) | 2068 | [13 empty] | 2690550 | 1264110 |  |  |  | F | Flusskraftwerk (reines Stauwerk) | 4.15 | 0 | 0 | 0 | 0 | 0 | 0 | 0
108460 | Hard-Wülflingen | Hard Wülflingen | L | Winterthur Wülflingen | Zürich | im Normalbetrieb | T |  | 6.5 | 0.58 | 0.58 | 0.58 | 0.58 | 1.25 | 1.3 | 2.55 | 2.55 | 0 | 0 | 0 | 0 | 0 | 0 | 2015 |  | 400.63 | 100 | Zürich | 100 |  |  |  |  | Töss | [23 empty] | Konzession(en) | 2073 |  |  |  |  | KEV geförderte Anlage | [8 empty] | 2693030 | 1263750 |  |  |  | A | Ausleitkraftwerk | 11.06 | 0 | 10.47 | 0 | 0 | 0 | 0 | 0
108500 | Freienstein | Freienstein | L | Freienstein | Zürich | im Normalbetrieb | T |  | 12 | 0.6 | 0.6 | 0.6 | 0.6 | 1.25 | 1.2 | 2.45 | 2.45 | 0 | 0 | 0 | 0 | 0 | 0 | 1832 | 2004 | 360.07 | 100 | Zürich | 100 |  |  |  |  | Töss | [23 empty] | Konzession(en) | 2061 |  |  |  |  | Ersatz alte Zentrale Freienstein im Jahr 2004 | [8 empty] | 2686480 | 1264850 |  |  |  | F | Flusskraftwerk (reines Stauwerk) | 7 | 0 | 6.7 | 0 | 0 | 0 | 0 | 0
108600 | Trümpler | Trümpler | L | Oberuster | Zürich | im Normalbetrieb | T |  | 2.6 | 0.42 | 0.42 | 0.39 | 0.39 | 0.6 | 0.5 | 1.1 | 1.1 | 0 | 0 | 0 | 0 | 0 | 0 | 1816 | 2000 | 477.8 | 100 | Zürich | 100 |  |  |  |  | Aabach | [23 empty] | Konzession(en) | 2060 | [13 empty] | 2698330 | 1244680 |  |  |  | A | Ausleitkraftwerk | 20.4 | 0 | 19.5 | 0 | 0 | 0 | 0 | 0
108700 | Eglisau | Eglisau | L | Zweidlen | Zürich | im Normalbetrieb | T |  | 500 | 46.9 | 43.52 | 45.2 | 41.95 | 149 | 169 | 318 | 295.1 | 0 | 0 | 0 | 0 | 0 | 0 | 1920 | 2012 | 343.99 | 92.8 | Zürich | 61 | Schaffhausen | 31.8 |  |  | Rhein | [11 empty] | B | KWR (Zentrale Reckingen) | [10 empty] | Konzession(en) | 2046 | [13 empty] | 2677850 | 1269870 | D |  |  | F | Flusskraftwerk (reines Stauwerk) | 11.4 | 8.4 | 11.3 | 8.1 | 0 | 0 | 0 | 0
108800 | Reckingen | Reckingen | L | Reckingen | Deutschland | im Normalbetrieb | T |  | 560 | 39.5 | 19.75 | 38.5 | 19.25 | 122 | 141 | 263 | 131.5 | 0 | 0 | 0 | 0 | 0 | 0 | 1941 | 2004 | 329.74 | 50 | Zürich | 17.2 | Aargau | 32.8 |  |  | Rhein | [11 empty] | A | KWE (Zentrale Eglisau) | [10 empty] | Konzession(en) | 2020 | [13 empty] | 2667680 | 1269310 | D |  |  | F | Flusskraftwerk (reines Stauwerk) | 9.5 | 7.4 | 9.48 | 7.3 | 0 | 0 | 0 | 0
108900 | Wunderklingen | Wunderklingen | L | Hallau | Schaffhausen | im Umbau | T |  | 5.5 | 0.42 | 0.42 | 0.41 | 0.41 | 1.4 | 1.4 | 2.8 | 2.8 | 0 | 0 | 0 | 0 | 0 | 0 | 1895 | 1968 | 414 | 100 | Schaffhausen | 100 |  |  |  |  | Wutach | [23 empty] | Konzession(en) | 2047 | Ehehaftes Recht | 9999 |  |  | Das Kraftwerk war ausser Betrieb wegen technischem Defekt (Lager, Getrieb) | > ab 05.2024 Produktion in reduziertem Betrieb | > ab 2025 wird die Anlage saniert und erweitert, wobei ab 2026 ca. 20% mehr Produktion resultieren | KEV geförderte Anlage | [5 empty] | 2672720 | 1283470 | D |  |  | A | Ausleitkraftwerk | 9.2 | 7.4 | 8.6 | 7.8 | 0 | 0 | 0 | 0
108950 | Albbruck-Wehrkraftwerk | Albbruck-Dogern Wehr | L | Leibstadt | Aargau | im Normalbetrieb | T |  | 300 | 28.4 | 15.34 | 28.4 | 15.34 | 55 | 67 | 122 | 65.88 | 0 | 0 | 0 | 0 | 0 | 0 | 2009 |  | 303.3 | 54 | Aargau | 54 |  |  |  |  | Aare | Rhein | [22 empty] | Konzession(en) | 2072 | [13 empty] | 2655130 | 1272150 | D |  |  | F | Flusskraftwerk (reines Stauwerk) | 10.5 | 4.9 | 0 | 0 | 0 | 0 | 0 | 0
109000 | Albbruck | Albbruck-Dogern | L | Albbruck | Deutschland | im Normalbetrieb | T |  | 1100 | 83.82 | 45.26 | 83.82 | 45.26 | 258.3 | 315.7 | 574 | 309.96 | 0 | 0 | 0 | 0 | 0 | 0 | 1933 | 1992 | 307.59 | 54 | Aargau | 54 |  |  |  |  | Aare | Rhein | [10 empty] | A | AWAG (Zentrale Klingnau) | A | Schluchseewerke | B | ED (Zentrale Laufenburg) | [6 empty] | Konzession(en) | 2072 | [13 empty] | 2652230 | 1270800 | D |  |  | K | Kanalkraftwerk (Ausleitkanal mit reinem Stauwerk) | 12 | 8.5 | 11 | 6.5 | 0 | 0 | 0 | 0
109100 | Laufenburg | Laufenburg | L | Laufenburg | Aargau | im Normalbetrieb | T |  | 1355 | 110 | 55 | 106 | 53 | 267 | 363 | 630 | 315 | 0 | 0 | 0 | 0 | 0 | 0 | 1914 | 1992 | 293.22 | 50 | Aargau | 50 |  |  |  |  | Rhein | [11 empty] | A | RADAG (Zentrale Albbruck) | B | RKS (Zentrale Säckingen) | [8 empty] | Konzession(en) | 2066 | [13 empty] | 2645930 | 1267420 | D |  |  | F | Flusskraftwerk (reines Stauwerk) | 10.05 | 8.38 | 9.95 | 8.08 | 0 | 0 | 0 | 0
109200 | Säckingen | Rheinkraftwerk Säckingen | L | Bad Säckingen | Deutschland | im Normalbetrieb | T |  | 1450 | 73.6 | 36.8 | 72 | 36 | 212 | 268 | 480 | 240 | 0 | 0 | 0 | 0 | 0 | 0 | 1966 | 1966 | 288.41 | 50 | Aargau | 50 |  |  |  |  | Rhein | [11 empty] | A | ED (Zentrale Laufenburg) | B | KRS (Zentrale Ryburg-Schwörstadt) | B | SW (Umwälzwerk Säckingen, D) | [6 empty] | Konzession(en) | 2046 | [13 empty] | 2639000 | 1267590 | D |  |  | F | Flusskraftwerk (reines Stauwerk) | 7.02 | 6.27 | 6.84 | 6.09 | 0 | 0 | 0 | 0
109300 | Ryburg-Schwörstadt | Ryburg-Schwörstadt | L | Schwörstadt | Deutschland | im Normalbetrieb | T |  | 1460 | 120 | 60 | 120 | 60 | 308.2 | 391.8 | 700 | 350 | 0 | 0 | 0 | 0 | 0 | 0 | 1931 | 1984 | 277.74 | 50 | Aargau | 50 |  |  |  |  | Rhein | [11 empty] | A | RKS (Zentrale Säckingen) | B | Schluchseewerk | B | ED (Zentrale Rheinfelden) | [6 empty] | Konzession(en) | 2070 | [13 empty] | 2629700 | 1270700 | D |  |  | F | Flusskraftwerk (reines Stauwerk) | 12.26 | 9.2 | 12.2 | 8.8 | 0 | 0 | 0 | 0
109310 | Ryburg-Lockstromzentrale | Ryburg-Schwörstadt | L | Schwörstadt | Deutschland | im Normalbetrieb | T |  | 4.6 | 0.35 | 0.18 | 0.35 | 0.18 | 1 | 1 | 2 | 1 | 0 | 0 | 0 | 0 | 0 | 0 | 2014 |  | 270.19 | 50 | Aargau | 50 |  |  |  |  | Rhein (Umgehungsgewässer) | [23 empty] | Konzession(en) | 2070 | [13 empty] | 2629740 | 1270820 | D |  |  | F | Flusskraftwerk (reines Stauwerk) | 9 | 0 | 0 | 0 | 0 | 0 | 0 | 0
109400 | Rheinfelden | Rheinfelden | L | Rheinfelden | Aargau | im Normalbetrieb | T |  | 1500 | 100 | 50 | 100 | 50 | 250 | 350 | 600 | 300 | 0 | 0 | 0 | 0 | 0 | 0 | 1898 | 2010 | 264.2 | 50 | Aargau | 50 |  |  |  |  | Rhein | [11 empty] | A | KRS (Zentrale Ryburg-Schwörstadt) | [10 empty] | Konzession(en) | 2069 |  |  |  |  | Ersatz alte Zentrale Rheinfelden im Jahr 2010 | [8 empty] | 2628170 | 1268750 | D |  |  | F | Flusskraftwerk (reines Stauwerk) | 9.2 | 6.25 | 9.1 | 6 | 0 | 0 | 0 | 0
109450 | Rheinfelden-Dotierzentrale | Rheinfelden Dotieranlage | D | Rheinfelden | Deutschland | im Normalbetrieb | T |  | 30 | 1.8 | 0.9 | 1.8 | 0.9 | 7 | 7 | 14 | 7 | 0 | 0 | 0 | 0 | 0 | 0 | 2011 |  | 264.2 | 50 | Aargau | 50 |  |  |  |  | Rhein | [23 empty] | Konzession(en) | 2069 |  |  |  |  | KEV geförderte Anlage | [8 empty] | 2627941 | 1268879 | D | O | Dotierwasser Kraftwerk | N | Nebennutzung (Abwasser, Trinkwasser, Dotierung, Beschneiung, Lockstrom) | 7 | 0 | 0 | 0 | 0 | 0 | 0 | 0
109500 | Augst | Augst | L | Augst | Basel-Landschaft | im Normalbetrieb | T |  | 750 | 35 | 35 | 31 | 31 | 83 | 117 | 200 | 200 | 0 | 0 | 0 | 0 | 0 | 0 | 1912 | 1994 | 245 | 100 | Basel-Landschaft | 15 | Aargau | 85 |  |  | Rhein | [11 empty] | B | KWB (Zentrale Birsfelden) | [10 empty] | Konzession(en) | 2068 | [13 empty] | 2620410 | 1265150 | D |  |  | F | Flusskraftwerk (reines Stauwerk) | 6.8 | 5.3 | 6.6 | 5 | 0 | 0 | 0 | 0
109600 | Wyhlen | Wyhlen | L | Grenzach-Wyhlen | Deutschland | im Normalbetrieb | T |  | 750 | 38.5 | 0 | 38.5 | 0 | 83.6 | 116.9 | 200.5 | 0 | 0 | 0 | 0 | 0 | 0 | 0 | 1912 | 1994 | 255.99 | 0 | Basel-Landschaft | 0 | Aargau | 0 |  |  | Rhein | [11 empty] | B | KWB (Zentrale Birsfelden) | [10 empty] | Konzession(en) | 2068 | [13 empty] | 2620260 | 1265370 | D |  |  | F | Flusskraftwerk (reines Stauwerk) | 6.6 | 5.2 | 6.4 | 4.9 | 0 | 0 | 0 | 0
109700 | Birsfelden | Birsfelden | L | Birsfelden | Basel-Landschaft | im Normalbetrieb | T |  | 1500 | 100 | 60.15 | 97.5 | 58.65 | 250.36 | 318.64 | 569 | 342.25 | 0 | 0 | 0 | 0 | 0 | 0 | 1955 | 1999 | 256 | 60.15 | Basel-Stadt | 15.55 | Basel-Landschaft | 44.6 |  |  | Rhein | [11 empty] | A | KWA (Zentrale Augst) | A | ED (Zentrale Wyhlen) | B | EdF (Zentrale Kembs) | [6 empty] | Konzession(en) | 2034 | [13 empty] | 2614130 | 1267700 | D |  |  | F | Flusskraftwerk (reines Stauwerk) | 9.6 | 4.7 | 9.57 | 4.55 | 0 | 0 | 0 | 0
109800 | Moutier (Gorges de Court) | Moutier | L | Gorges de Court | Bern | im Normalbetrieb | T |  | 0.93 | 0.92 | 0.92 | 0.9 | 0.9 | 2.4 | 2.9 | 5.3 | 5.3 | 0 | 0 | 0 | 0 | 0 | 0 | 1895 | 1979 | 565.42 | 100 | Berne | 100 |  |  |  |  | La Birse | [23 empty] | concession(s) | 2050 |  |  |  |  | Nouvelle concession accordée en 2021 | [8 empty] | 2593690 | 1234910 |  |  |  | A | centrale avec dérivation | 77 | 0 | 68 | 0 | 0 | 0 | 0 | 0
109850 | Choindez | Choindez | L | Choindez | Jura | im Normalbetrieb | T |  | 3.9 | 0.58 | 0.58 | 0.72 | 0.72 | 1.9 | 1.9 | 3.8 | 3.8 | 0 | 0 | 0 | 0 | 0 | 0 | 1914 | 2003 | 454 | 100 | Jura | 100 |  |  |  |  | La Birse | [23 empty] | concession(s) | 2082 | [13 empty] | 2595450 | 1241270 |  |  |  | A | centrale avec dérivation | 24 | 0 | 0 | 0 | 0 | 0 | 0 | 0
109860 | Blanches-Fontaines | Blanches-Fontaines Undervelier | L | Blanches-Fontaine Undervelier | Jura | im Normalbetrieb | T |  | 1.5 | 0.32 | 0.32 | 0.32 | 0.32 | 0.92 | 0.61 | 1.53 | 1.53 | 0 | 0 | 0 | 0 | 0 | 0 | 1897 | 2001 | 553 | 100 | Jura | 100 |  |  |  |  | La Sorne | [23 empty] | concession(s) | 2077 | [13 empty] | 2583560 | 1238240 |  |  |  | A | centrale avec dérivation | 28 | 0 | 0 | 0 | 0 | 0 | 0 | 0
109900 | Bassecourt | Bassecourt | L | Chez Theurillat Bassecourt | Jura | im Normalbetrieb | T |  | 3 | 1.03 | 1.03 | 0.89 | 0.89 | 2.3 | 1.7 | 4 | 4 | 0 | 0 | 0 | 0 | 0 | 0 | 1920 | 2001 | 489 | 100 | Jura | 100 |  |  |  |  | La Sorne | [23 empty] | concession(s) | 2073 | [13 empty] | 2584380 | 1242260 |  |  |  | A | centrale avec dérivation | 44.6 | 43.6 | 36 | 0 | 0 | 0 | 0 | 0
109915 | Bellerive | Bellerive | L | Soyhières | Jura | im Normalbetrieb | T |  | 9.8 | 0.59 | 0.59 | 0.58 | 0.58 | 1.34 | 0.96 | 2.3 | 2.3 | 0 | 0 | 0 | 0 | 0 | 0 | 1905 | 2009 | 401.82 | 100 | Jura | 100 |  |  |  |  | Birse | [23 empty] | concession(s) | 9999 |  |  |  |  | à partir de 2009, également Turbine "DKW Bellerive Birs Restwasserkraftanlage" en service | [8 empty] | 2594293 | 1248198 |  | O | centrale de dotation | A | centrale avec dérivation | 6.1 | 0 | 5.4 | 0 | 0 | 0 | 0 | 0
109925 | Juramill | Juramill Laufen | L | Laufen | Basel-Landschaft | im Normalbetrieb | T |  | 15 | 0.35 | 0.35 | 0.32 | 0.32 | 0.8 | 0.8 | 1.6 | 1.6 | 0 | 0 | 0 | 0 | 0 | 0 | 1997 | 1997 | 356.35 | 100 | Basel-Landschaft | 100 |  |  |  |  | Birs | [23 empty] | Konzession(en) | 2077 | [13 empty] | 2604104 | 1251080 |  |  |  | F | Flusskraftwerk (reines Stauwerk) | 2.93 | 0 | 0 | 0 | 0 | 0 | 0 | 0
109950 | Laufen (Wasserfall) | Laufen Wasserfall | L | Laufen | Basel-Landschaft | im Normalbetrieb | T |  | 20 | 0.72 | 0.72 | 0.69 | 0.69 | 1.54 | 1.36 | 2.9 | 2.9 | 0 | 0 | 0 | 0 | 0 | 0 | 1949 | 1995 | 348.15 | 100 | Basel-Landschaft | 100 |  |  |  |  | Birs | [23 empty] | Konzession(en) | 2075 | [13 empty] | 2604726 | 1252102 |  |  |  | F | Flusskraftwerk (reines Stauwerk) | 4.4 | 0 | 3.9 | 0 | 0 | 0 | 0 | 0
110000 | Obermatt-Zwingen | Obermatt Zwingen | L | Zwingen | Basel-Landschaft | im Normalbetrieb | T |  | 15 | 0.6 | 0.6 | 0.39 | 0.39 | 1.2 | 1.1 | 2.3 | 2.3 | 0 | 0 | 0 | 0 | 0 | 0 | 1913 | 2005 | 342.19 | 100 | Basel-Landschaft | 100 |  |  |  |  | Birs | [23 empty] | Konzession(en) | 2079 |  |  |  |  | KEV geförderte Anlage | [8 empty] | 2606542 | 1254089 |  |  |  | A | Ausleitkraftwerk | 5.5 | 4.44 | 0 | 0 | 0 | 0 | 0 | 0
110100 | Nenzlingen | Nenzlingen | L | Nenzlingen | Basel-Landschaft | im Normalbetrieb | T |  | 11 | 0.34 | 0.34 | 0.32 | 0.32 | 0.56 | 0.54 | 1.1 | 1.1 | 0 | 0 | 0 | 0 | 0 | 0 | 1942 | 1997 | 333.02 | 100 | Basel-Landschaft | 100 |  |  |  |  | Birs | [23 empty] | Konzession(en) | 2076 | [13 empty] | 2608434 | 1254804 |  |  |  | A | Ausleitkraftwerk | 3.85 | 3.7 | 0 | 0 | 0 | 0 | 0 | 0
110200 | Moos | Moos | L | Grellingen | Basel-Landschaft | im Normalbetrieb | T |  | 12 | 0.98 | 0.98 | 0.98 | 0.98 | 3.1 | 2.1 | 5.2 | 5.2 | 0 | 0 | 0 | 0 | 0 | 0 | 1945 | 1999 | 322.75 | 100 | Basel-Landschaft | 100 |  |  |  |  | Birs | [23 empty] | Konzession(en) | 2077 | [13 empty] | 2610765 | 1254227 |  |  |  | F | Flusskraftwerk (reines Stauwerk) | 8.1 | 0 | 8 | 0 | 0 | 0 | 0 | 0
110300 | Büttenen 2 | Büttenen | L | Grellingen | Basel-Landschaft | im Normalbetrieb | T |  | 6.5 | 0.5 | 0.5 | 0.45 | 0.45 | 1.15 | 1 | 2.15 | 2.15 | 0 | 0 | 0 | 0 | 0 | 0 | 1864 | 2000 | 312.6 | 100 | Basel-Landschaft | 100 |  |  |  |  | Birs | [23 empty] | Konzession(en) | 2076 |  |  |  |  | Nutzungsdauer: Bezogen auf die Ausbauwassermenge von 13.0 m3/s (Zentralen Büttenen 1 und Büttenen 2) | [8 empty] | 2611830 | 1254660 |  |  |  | A | Ausleitkraftwerk | 8.15 | 0 | 8 | 0 | 0 | 0 | 0 | 0
110400 | Büttenen 1 | Büttenen | L | Grellingen | Basel-Landschaft | im Normalbetrieb | T |  | 6.5 | 0.55 | 0.55 | 0.5 | 0.5 | 1.7 | 1 | 2.7 | 2.7 | 0 | 0 | 0 | 0 | 0 | 0 | 1861 | 1999 | 312.35 | 100 | Basel-Landschaft | 100 |  |  |  |  | Birs | [23 empty] | Konzession(en) | 2076 |  |  |  |  | Nutzungsdauer: Bezogen auf die Ausbauwassermenge von 13.0 m3/s (Zentralen Büttenen 1 und Büttenen 2) | [8 empty] | 2611730 | 1254683 |  |  |  | A | Ausleitkraftwerk | 8.2 | 0 | 8 | 0 | 0 | 0 | 0 | 0
110450 | Dornachbrugg | Dornachbrugg | L | Dornach | Solothurn | im Normalbetrieb | T |  | 20 | 1.54 | 1.54 | 1.54 | 1.54 | 3.82 | 3.12 | 6.94 | 6.94 | 0 | 0 | 0 | 0 | 0 | 0 | 1996 | 1996 | 278.85 | 100 | Solothurn | 50 | Basel-Landschaft | 50 |  |  | Birs | [23 empty] | Konzession(en) | 2076 | [13 empty] | 2612720 | 1259820 |  |  |  | A | Ausleitkraftwerk | 9 | 0 | 7.75 | 0 | 0 | 0 | 0 | 0
110475 | Neuewelt | Neuewelt | L | Münchenstein | Basel-Landschaft | im Umbau | T |  | 17.5 | 1.2 | 1.2 | 1.2 | 1.2 | 2.1 | 1.46 | 3.56 | 3.56 | 0 | 0 | 0 | 0 | 0 | 0 | 1998 | 1998 | 254.6 | 100 | Basel-Landschaft | 100 |  |  |  |  | Birs | [23 empty] | Konzession(en) | 2075 | Ehehaftes Recht | 9999 | [11 empty] | 2613790 | 1263910 |  |  |  | A | Ausleitkraftwerk | 7.6 | 6.7 | 0 | 0 | 0 | 0 | 0 | 0
110490 | Kembs-Centrale de dotation 1 | Dotation du Kembs | D | Barrage de Kembs | France | im Normalbetrieb | T |  | 27 | 2.85 | 0.57 | 3.15 | 0.63 | 9 | 11 | 20 | 4 | 0 | 0 | 0 | 0 | 0 | 0 | 1966 | 1966 | 233 | 20 | Bâle-Ville | 20 |  |  |  |  | Rhin | [23 empty] | concession(s) | 2035 | [13 empty] | 2609900 | 1274320 | F | O | centrale de dotation | N | centrale iinstallations d’exploitation accessoire | 11 | 0 | 0 | 0 | 0 | 0 | 0 | 0
110495 | Kembs-Centrale de dotation 2 | Dotation du Kembs | D | Barrage de Kembs | France | im Normalbetrieb | T |  | 90 | 8.4 | 1.68 | 11.15 | 2.23 | 18 | 22 | 40 | 8 | 0 | 0 | 0 | 0 | 0 | 0 | 2016 |  | 234 | 20 | Bâle-Ville | 20 |  |  |  |  | Rhin | [23 empty] | concession(s) | 2035 | [13 empty] | 2609965 | 1274270 | F | O | centrale de dotation | N | centrale iinstallations d’exploitation accessoire | 11 | 0 | 0 | 0 | 0 | 0 | 0 | 0
110500 | Kembs | Kembs | L | Kembs Loechle | France | im Normalbetrieb | T |  | 1400 | 150 | 30 | 157.5 | 31.5 | 369 | 486 | 855 | 171 | 0 | 0 | 0 | 0 | 0 | 0 | 1932 | 1983 | 241.5 | 20 | Bâle-Ville | 20 |  |  |  |  | Rhin | [11 empty] | A | KWB (Zentrale Birsfelden) | [10 empty] | concession(s) | 2035 | [13 empty] | 2606070 | 1278260 | F |  |  | A | centrale avec dérivation | 14.2 | 11.8 | 13.9 | 11.5 | 0 | 0 | 0 | 0
200100 | Grimsel 2 | Grimsel 2 | U | Grimsel Chessituren | Bern | im Normalbetrieb | T | P | 100 | 388 | 388 | 382 | 382 | 0 | 0 | 0 | 0 | 77 | 392 | 347 | 0 | 0 | 0 | 1981 | 1981 | 1760 | 100 | Bern | 100 |  |  |  |  | Grimselsee | Oberaarsee | [22 empty] | Konzession(en) | 2042 |  |  |  |  | Zentrale Grimsel 2 praktiziert Umwälzbetrieb | [8 empty] | 2667520 | 1157800 |  |  |  | P | Reines Umwälzwerk (Speicher u. - Speicher o.) | 453 | 341.3 | 430 | 0 | 370 | 0 | 0 | 0
200150 | Grimsel Nollen | Grimsel Nollen | L | Grimsel Spitelnollen | Bern | im Normalbetrieb | T |  | 3 | 1.5 | 1.5 | 1.4 | 1.4 | 2.3 | 2.7 | 5 | 5 | 0 | 0 | 0 | 0 | 0 | 0 | 2017 |  | 1814.4 | 100 | Bern | 100 |  |  |  |  | Gelmersee (Unterwasser) | Grimselsee (Oberwasser) | [22 empty] | Konzession(en) | 2042 |  |  |  |  | KEV geförderte Anlage | [8 empty] | 2668443 | 1158217 |  |  |  | A | Ausleitkraftwerk | 59 | 35 | 0 | 0 | 0 | 0 | 0 | 0
200200 | Grimsel 1 (Oberaarsee) | Grimsel Oberaarsee | S | Grimsel Sommerloch | Bern | im Normalbetrieb | T |  | 8 | 34 | 34 | 34 | 34 | 36 | 36 | 72 | 72 | 0 | 0 | 0 | 0 | 0 | 0 | 1954 | 2006 | 1770.7 | 100 | Bern | 100 |  |  |  |  | Oberaar | Oberaarsee | Truebenbach | Truebtensee | [20 empty] | Konzession(en) | 2042 |  |  |  |  | Zentralen Grimsel 1 (Oberaarsee) und Grimsel 1 (Grimselsee) in einer Kaverne | [8 empty] | 2668600 | 1158620 |  |  |  | A | Ausleitkraftwerk | 536 | 465 | 517.5 | 446.5 | 0 | 0 | 0 | 0
200300 | Grimsel 1 (Grimselsee) | Grimsel Grimselsee | S | Grimsel Sommerloch | Bern | im Normalbetrieb | T |  | 20.2 | 32 | 32 | 26 | 26 | 20 | 27 | 47 | 47 | 0 | 0 | 0 | 0 | 0 | 0 | 1974 | 2007 | 1770.7 | 100 | Bern | 100 |  |  |  |  | Aare | Grimselsee | [22 empty] | Konzession(en) | 2042 |  |  |  |  | Zentralen Grimsel 1 (Oberaarsee) und Grimsel 1 (Grimselsee) in einer Kaverne | [8 empty] | 2668600 | 1158620 |  |  |  | A | Ausleitkraftwerk | 142 | 93 | 115 | 75 | 0 | 0 | 0 | 0
200400 | Handeck 1 | Handeck 1 | S | Handegg | Bern | im Normalbetrieb | T |  | 10.5 | 44 | 44 | 48 | 48 | 44.08 | 72.54 | 116.62 | 116.62 | 0 | 0 | 0 | 0 | 0 | 0 | 1932 | 1932 | 1309.64 | 100 | Bern | 100 |  |  |  |  | Aare | Bächlisbach | Gelmerbach | Gelmersee | Grimselsee | Grubenbach, obere Fassung | Totensee | [5 empty] | A | Immobilien Gletsch AG, Brig | A | ROHWAG (Zentrale Ernen) | A | ROHWAG (Zentrale Mörel) | A | FMV (Zentrale Chippis) |  |  |  |  | Konzession(en) | 2042 | [13 empty] | 2666560 | 1163210 |  |  |  | A | Ausleitkraftwerk | 607 | 515 | 534 | 504 | 0 | 0 | 0 | 0
200500 | Handeck 2 und 2a | Handeck 2 | S | Handegg | Bern | im Normalbetrieb | T |  | 57.3 | 218 | 218 | 215 | 215 | 111 | 217.5 | 328.5 | 328.5 | 0 | 0 | 0 | 0 | 0 | 0 | 1950 | 2016 | 1311.4 | 100 | Bern | 100 |  |  |  |  | Aare | Aerlenbach | Grubenbach, untere Fassung | Mattenalp (Staubecken) | Räterichsbodensee | Ürbachwasser | [18 empty] | Konzession(en) | 2042 | [13 empty] | 2666260 | 1162970 |  |  |  | A | Ausleitkraftwerk | 465.3 | 402.3 | 436 | 0 | 0 | 0 | 0 | 0
200600 | Handeck 3 (Isogyre) | Handeck 3 | PS | Handegg | Bern | im Normalbetrieb | T | P | 14.3 | 55 | 55 | 55 | 55 | 6.7 | 17.3 | 24 | 24 | 8.5 | 48 | 48 | 8.6 | 22.4 | 31 | 1976 | 1976 | 1250 | 100 | Bern | 100 |  |  |  |  | Aare | Aerlenbach | Gentalwasser | Grubenbach, untere Fassung | Räterichsbodensee | Steinwasser | Triftwasser | Urbachwasser (Mattenalpsee) | Wendenwasser | [15 empty] | Konzession(en) | 2042 |  |  |  |  | Zentrale Handeck 3: Pumpen-Turbinenbetrieb mit Isogyre-Maschine | > im Turbinenbetrieb: Die Isogyre turbiniert das Wasser aus dem Räterichsbodensee | Dieses wird über das Ausgleichsbecken entweder zur Zentrale Innertkirchen 1 oder zur Zentrale Hopflauenen (Trift) geleitet | > im Pumpbetrieb: Die Isogyre pumpt das Wasser aus Trift und/oder aus dem Ausgleichsbecken Handeck | Dieses wird in den Räterichsbodensee geleitet (gepumptes Laufwasser oder Umwälbeztrieb) |  |  |  |  | 2666339 | 1162962 |  |  |  | A | Ausleitkraftwerk | 445 | 382 | 429 | 320 | 461 | 398 | 445 | 382
200700 | Handeck 3 (Pumpzentrale) | Handeck 3 | P | Handegg | Bern | stillgelegt |  | P | 0 | 0 | 0 | 0 | 0 | 0 | 0 | 0 | 0 | 10 | 5.2 | 4.9 | 0 | 0 | 0 | 1976 | 1976 | 1250 | 100 | Bern | 100 |  |  |  |  | Aare | Gelmerbach | Gelmersee | Grimselsee | Räterichsbodensee | [19 empty] | Konzession(en) | 2042 |  |  |  |  | Mit der Diagonalpumpe kann, wenn es die Laufzuflüsse im Gadmental zulassen, Wasser aus dem Ausgleichsbecken Handeck | via Reservoirkammern Trift zur Zentrale Hopflauenen (Trift) verschoben werden | Zentralen Handeck 3 (Isogyre) und Handeck 3 (Pumpzentrale) in einer Kaverne | Stillgelegt | [5 empty] | 2666220 | 1163080 |  |  |  | A | Ausleitkraftwerk | 0 | 0 | 0 | 0 | 0 | 0 | 0 | 0
200740 | Lochmedli (Hostetbach) | Hostetbach | L | Guttannen Blatti | Bern | im Normalbetrieb | T |  | 0.4 | 1.29 | 1.29 | 1.25 | 1.25 | 0.7 | 3 | 3.7 | 3.7 | 0 | 0 | 0 | 0 | 0 | 0 | 2016 |  | 1303.5 | 100 | Bern | 100 |  |  |  |  | Hostettbach | [23 empty] | Konzession(en) | 2096 |  |  |  |  | KEV geförderte Anlage | [8 empty] | 2665290 | 1168610 |  |  |  | A | Ausleitkraftwerk | 378.8 | 0 | 0 | 0 | 0 | 0 | 0 | 0
200750 | Innertkirchen 3 | Innertkirchen 3 | L | Innertkirchen Urbach | Bern | im Normalbetrieb | T |  | 2.5 | 3 | 3 | 3.28 | 3.28 | 3.1 | 10 | 13.1 | 13.1 | 0 | 0 | 0 | 0 | 0 | 0 | 2016 |  | 650.45 | 100 | Bern | 100 |  |  |  |  | Ürbachwasser | [23 empty] | Konzession(en) | 2096 |  |  |  |  | KEV geförderte Anlage | [8 empty] | 2660620 | 1172030 |  |  |  | A | Ausleitkraftwerk | 138.9 | 0 | 131 | 0 | 0 | 0 | 0 | 0
200800 | Innertkirchen 1 und 1a | Innertkirchen 1 | S | Innertkirchen | Bern | im Normalbetrieb | T |  | 69 | 394 | 394 | 370 | 370 | 249.4 | 518.4 | 767.8 | 767.8 | 0 | 0 | 0 | 0 | 0 | 0 | 1943 | 2007 | 640 | 100 | Bern | 100 |  |  |  |  | Aare | Benzlauibach | Gelmersee | Grimselsee | Hostettbach | Räterichsbodensee | Rotlauibach | [17 empty] | Konzession(en) | 2042 | [13 empty] | 2661200 | 1172520 |  |  |  | A | Ausleitkraftwerk | 679.8 | 672.8 | 615 | 608 | 0 | 0 | 0 | 0
200900 | Fuhren (Gental) | Gental | S | Untere Fuhren | Bern | im Normalbetrieb | T |  | 3 | 9.6 | 9.6 | 9.5 | 9.5 | 3 | 13.7 | 16.7 | 16.7 | 0 | 0 | 0 | 0 | 0 | 0 | 1961 | 1961 | 1134.5 | 100 | Bern | 100 |  |  |  |  | Engstlenbach | Engstlensee | Gentalwasser | Henglibach | Moosbach | Wunderbrunnen | [18 empty] | Konzession(en) | 2042 |  |  |  |  | Zentralen Fuhren und Fuhren (Pumpzentrale) in einem Gebäude | [8 empty] | 2668420 | 1175500 |  |  |  | A | Ausleitkraftwerk | 402 | 398 | 381 | 377 | 0 | 0 | 0 | 0
201000 | Fuhren (Pumpzentrale) | Gental | P | Untere Fuhren | Bern | im Normalbetrieb |  | P | 0 | 0 | 0 | 0 | 0 | 0 | 0 | 0 | 0 | 1.9 | 4.4 | 4.6 | 2.6 | 7.6 | 10.2 | 1961 | 1961 | 1134.5 | 100 | Bern | 100 |  |  |  |  | Gadmerwasser | [23 empty] | Konzession(en) | 2042 |  |  |  |  | Das Gadmerwasser wird mittels der Pumpzentrale Fuhren in den Zulaufstollen Steinwasser-Trift gepumpt | Zentralen Fuhren und Fuhren (Pumpzentrale) in einem Gebäude | [7 empty] | 2668435 | 1175505 |  |  |  | A | Ausleitkraftwerk | 0 | 0 | 0 | 0 | 184 | 182 | 180 | 178
201100 | Hopflauenen (Trift) | Hopflauenen Trift | S | Hopflauenen | Bern | im Normalbetrieb | T |  | 23.6 | 82 | 82 | 85 | 85 | 25.1 | 197.2 | 222.3 | 222.3 | 0 | 0 | 0 | 0 | 0 | 0 | 1967 | 1974 | 866.35 | 100 | Bern | 100 |  |  |  |  | Gentalwasser | Räterichsbodensee | Steinwasser | Triftwasser | Wendenwasser | [19 empty] | Konzession(en) | 2042 |  |  |  |  | Betrieb je nach Saison | a) Laufkraftwerkbetrieb: Sommer, dh. Zufluss zur Reservoirkammer Trift gleich oder grösser 14 m3/s | b) Lauf- und Speicherkraftwerkbetrieb gemischt: Frühling/Herbst, dh. natürlicher Zufluss zur Reservoirkammer Trift = 2 - 14 m3/s, | Rest bis 21 m3/s Speicherwasser ab Zentrale Handeck 3 (Isogyre) | c) Speicherkraftwerkbetrieb: Winter, dh. Speicherwasser ab Zentrale Handeck 3 (Isogyre) | Zentrale Hopflauenen (Trift) und Hopflauenen (Leimboden) in einem Gebäude |  |  |  | 2664140 | 1174110 |  |  |  | A | Ausleitkraftwerk | 462.5 | 0 | 452 | 446 | 0 | 0 | 0 | 0
201200 | Hopflauenen (Leimboden) | Hopflauenen Leimboden | L | Hopflauenen | Bern | im Normalbetrieb | T |  | 2.2 | 5.4 | 5.4 | 6 | 6 | 6.3 | 16.2 | 22.5 | 22.5 | 0 | 0 | 0 | 0 | 0 | 0 | 1967 | 1967 | 866.35 | 100 | Bern | 100 |  |  |  |  | Gentalwasser | [23 empty] | Konzession(en) | 2042 |  |  |  |  | Zentralen Hopflauenen (Trift) und Hopflauenen (Leimboden) in einem Gebäude | [8 empty] | 2664140 | 1174110 |  |  |  | A | Ausleitkraftwerk | 340 | 337.8 | 317 | 315 | 0 | 0 | 0 | 0
201300 | Innertkirchen 2 | Innertkirchen 2 | S | Innertkirchen | Bern | im Normalbetrieb | T |  | 29.5 | 54 | 54 | 53 | 53 | 20.8 | 128.5 | 149.3 | 149.3 | 0 | 0 | 0 | 0 | 0 | 0 | 1967 | 1974 | 628.55 | 100 | Bern | 100 |  |  |  |  | Gadmerwasser | Gentalwasser | Räterichsbodensee | [21 empty] | Konzession(en) | 2042 |  |  |  |  | Betrieb des Kraftwerkes je nach Saison | a) Laufkraftwerkbetrieb im Sommer | b) Lauf- und Speicherkraftwerkbetrieb gemischt im Frühling und im Herbst | c) Speicherkraftwerkbetrieb im Winter | [5 empty] | 2660210 | 1173340 |  |  |  | A | Ausleitkraftwerk | 242 | 238 | 231 | 227 | 0 | 0 | 0 | 0
201400 | Meiringen 2 | Meiringen | L | Meiringen Haselholz | Bern | im Normalbetrieb | T |  | 0.36 | 1.65 | 1.65 | 1.64 | 1.64 | 2.5 | 5.5 | 8 | 8 | 0 | 0 | 0 | 0 | 0 | 0 | 1950 | 1950 | 839.5 | 100 | Bern | 100 |  |  |  |  | Alpbach | Bidmi-Quellen | [22 empty] | Konzession(en) | 2078 | [13 empty] | 2657940 | 1175900 |  |  |  | A | Ausleitkraftwerk | 583.4 | 581.9 | 540 | 0 | 0 | 0 | 0 | 0
201500 | Meiringen 1 | Meiringen | L | Meiringen | Bern | im Normalbetrieb | T |  | 0.75 | 1.08 | 1.08 | 1.06 | 1.06 | 2.1 | 3.5 | 5.6 | 5.6 | 0 | 0 | 0 | 0 | 0 | 0 | 1889 | 1946 | 632.5 | 100 | Bern | 100 |  |  |  |  | Alpbach | Dorfbach/Goldernbach | Milibach | [21 empty] | Konzession(en) | 2078 |  |  |  |  | Konzession wurde im 2019 für 80 Jahre erteilt | [8 empty] | 2657590 | 1175560 |  |  |  | A | Ausleitkraftwerk | 213.9 | 210.9 | 190 | 0 | 0 | 0 | 0 | 0
201510 | Reutiberg 2 | Meiringen 1 | L | Meiringen | Bern | im Normalbetrieb | T |  | 0.13 | 0.48 | 0.48 | 0.38 | 0.38 | 0.6 | 0.6 | 1.2 | 1.2 | 0 | 0 | 0 | 0 | 0 | 0 | 2021 |  | 632.5 | 100 | Bern | 100 |  |  |  |  | Brünigsteinquellen | [23 empty] | Konzession(en) | 2081 |  |  |  |  | KEV geförderte Anlage | [8 empty] | 2657597 | 1175569 |  | T | Trinkwasser Kraftwerk | N | Nebennutzung (Abwasser, Trinkwasser, Dotierung, Beschneiung, Lockstrom) | 355 | 210 | 0 | 0 | 0 | 0 | 0 | 0
201600 | Schattenhalb 2 | Reichenbachfall | L | Schattenhalb | Bern | im Umbau | T |  | 1 | 1.9 | 1.9 | 1.6 | 1.6 | 0 | 3 | 3 | 3 | 0 | 0 | 0 | 0 | 0 | 0 | 1927 | 1927 | 817.14 | 100 | Bern | 100 |  |  |  |  | Reichenbach | [23 empty] | Konzession(en) | 2016 |  |  |  |  | historische Anlage soll zur Vorfühung wieder etwas Strom produzieren können im Sommer | Konzessionsverhandlungen noch am laufen, da Einsprache bezüglich Reichenbachfälle eingereicht | [7 empty] | 2656960 | 1174040 |  |  |  | A | Ausleitkraftwerk | 185.4 | 0 | 0 | 0 | 0 | 0 | 0 | 0
201700 | Schattenhalb 1plus | Schattenhalb | L | Schattenhalb | Bern | im Normalbetrieb | T |  | 1.3 | 2.3 | 2.3 | 2.72 | 2.72 | 0.7 | 6 | 6.7 | 6.7 | 0 | 0 | 0 | 0 | 0 | 0 | 2017 |  | 597.1 | 100 | Bern | 100 |  |  |  |  | Rychenbach | [23 empty] | Konzession(en) | 2097 |  |  |  |  | Schattenhalb 1 wurde ertsmals 1907 in Betrieb genommen | KEV geförderte Anlage | [7 empty] | 2657054 | 1174563 |  |  |  | A | Ausleitkraftwerk | 222.8 | 0 | 215 | 0 | 0 | 0 | 0 | 0
201750 | Schattenhalb 3 | Schattenhalb | L | Schattenhalb | Bern | im Normalbetrieb | T |  | 2.8 | 9.7 | 9.7 | 9.7 | 9.7 | 16.2 | 32.4 | 48.6 | 48.6 | 0 | 0 | 0 | 0 | 0 | 0 | 2010 |  | 601 | 100 | Bern | 100 |  |  |  |  | Reichenbach | [23 empty] | Konzession(en) | 2090 |  |  |  |  | Erhöhung der maximal nutzbaren Wassermenge der Konzession Schattenhalb 3 von 2006 von 2.8 m3/s auf 3.36 m3/s | > in den Sommermonaten nur, wenn die Restwassermenge von 1500 l/s (Konzession 2020: Restwassermenge 850 l/s) eingehalten ist! | Ab 2025 Anpassung der maximal möglichen Leistung ab Generator von 9700 kW auf 11000 kW | > ergibt gemäss Betreiber eine geschätzte Mehrproduktion von 2.3 GWh/a! | Dafür sind keine baulichen Anpassungen an der Wasserkraftanlage vorgesehen |  |  |  |  | 2656991 | 1174525 |  |  |  | A | Ausleitkraftwerk | 400 | 397 | 397 | 394 | 0 | 0 | 0 | 0
201800 | Giessbach | Giessbach | L | Brienz | Bern | im Normalbetrieb | T |  | 0.3 | 0.9 | 0.9 | 0.9 | 0.9 | 1.5 | 3 | 4.5 | 4.5 | 0 | 0 | 0 | 0 | 0 | 0 | 1949 | 2005 | 567.5 | 100 | Bern | 100 |  |  |  |  | Giessbach | [23 empty] | Konzession(en) | 2039 | [13 empty] | 2644426 | 1176138 |  |  |  | A | Ausleitkraftwerk | 359.7 | 0 | 350 | 0 | 0 | 0 | 0 | 0
201900 | Isch | Grindelwald | S | Grindelwald | Bern | im Normalbetrieb | T |  | 0.4 | 1.4 | 1.4 | 1.4 | 1.4 | 2.05 | 4.05 | 6.1 | 6.1 | 0 | 0 | 0 | 0 | 0 | 0 | 1960 | 1960 | 1050 | 100 | Bern | 100 |  |  |  |  | Bachsee | Mühlebach | [22 empty] | Konzession(en) | 2040 | [13 empty] | 2646840 | 1164090 |  |  |  | A | Ausleitkraftwerk | 456.9 | 454.4 | 0 | 440 | 0 | 0 | 0 | 0
202000 | Lütschental | Burglauenen Lütschental | L | Lütschental | Bern | im Normalbetrieb | T |  | 8.5 | 11.9 | 11.9 | 11.9 | 11.9 | 15.6 | 46.8 | 62.4 | 62.4 | 0 | 0 | 0 | 0 | 0 | 0 | 1908 | 2011 | 726.46 | 100 | Bern | 100 |  |  |  |  | Schwarze Lütschine | [23 empty] | Konzession(en) | 2080 | [13 empty] | 2639500 | 1165250 |  |  |  | A | Ausleitkraftwerk | 170.6 | 0 | 154 | 0 | 0 | 0 | 0 | 0
202100 | Stechelberg | Stechelberg | L | Lauterbrunnen Stechelberg | Bern | im Normalbetrieb | T |  | 2 | 4.3 | 4.3 | 4.3 | 4.3 | 5.1 | 16.6 | 21.7 | 21.7 | 0 | 0 | 0 | 0 | 0 | 0 | 1905 | 1979 | 907.1 | 100 | Bern | 100 |  |  |  |  | Sefinen-Lütschine | [23 empty] | Konzession(en) | 2045 | [13 empty] | 2635368 | 1154914 |  |  |  | A | Ausleitkraftwerk | 256 | 0 | 231 | 0 | 0 | 0 | 0 | 0
202110 | Sandweidli (Sousbach) | Sousbach Lauterbrunnen | L | Lauterbrunnen | Bern | im Bau | T |  | 1.4 | 11.3 | 11.3 | 11 | 11 | 4.6 | 25.9 | 30.5 | 30.5 | 0 | 0 | 0 | 0 | 0 | 0 | 2025 |  | 721 | 100 | Bern | 100 |  |  |  |  | Sousbach | [23 empty] | Konzession(en) | 2105 |  |  |  |  | Die Inbetriebnahme ist für das Jahr 2025 vorgesehen | [8 empty] | 2635350 | 1162573 |  |  |  | A | Ausleitkraftwerk | 917 | 0 | 880 | 0 | 0 | 0 | 0 | 0
202125 | Geissbrunnen | Saxettal Geissbrunnen | L | Saxeten | Bern | im Normalbetrieb | T |  | 0.23 | 0.48 | 0.48 | 0.43 | 0.43 | 0.6 | 1.4 | 2 | 2 | 0 | 0 | 0 | 0 | 0 | 0 | 1999 | 1999 | 1166.2 | 100 | Bern | 100 |  |  |  |  | Quelle Nessleren | Quelle Rosslegi | [22 empty] | Andere Rechtsgrundlage | 9999 |  |  |  |  | Trinkwasserkraftwerk | [8 empty] | 2629970 | 1164200 |  | T | Trinkwasser Kraftwerk | N | Nebennutzung (Abwasser, Trinkwasser, Dotierung, Beschneiung, Lockstrom) | 245 | 0 | 0 | 0 | 0 | 0 | 0 | 0
202150 | Kammri | Saxettal Kammri | L | Wilderswil | Bern | im Normalbetrieb | T |  | 0.25 | 0.8 | 0.8 | 0.74 | 0.74 | 1.3 | 2.7 | 4 | 4 | 0 | 0 | 0 | 0 | 0 | 0 | 1998 | 1998 | 702.18 | 100 | Bern | 100 |  |  |  |  | Quelle Geissbrunnen | Quelle Gibelbach | Quelle Innerfeld | Quelle Nessleren | Quelle Rosslegi | Quelle Staldengräbli | [18 empty] | Andere Rechtsgrundlage | 9999 |  |  |  |  | Trinkwasserkraftwerk | [8 empty] | 2631750 | 1167460 |  | T | Trinkwasser Kraftwerk | N | Nebennutzung (Abwasser, Trinkwasser, Dotierung, Beschneiung, Lockstrom) | 385 | 0 | 0 | 0 | 0 | 0 | 0 | 0
202200 | Interlaken (Kanal) | Interlaken | L | Interlaken | Bern | im Normalbetrieb | T |  | 33 | 1.09 | 1.09 | 1.2 | 1.2 | 3.6 | 3.4 | 7 | 7 | 0 | 0 | 0 | 0 | 0 | 0 | 1894 | 2022 | 562.9 | 100 | Bern | 100 |  |  |  |  | Aare | [23 empty] | Konzession(en) | 2077 | [13 empty] | 2631480 | 1170240 |  |  |  | K | Kanalkraftwerk (Ausleitkanal mit reinem Stauwerk) | 4.07 | 0 | 3.28 | 0 | 0 | 0 | 0 | 0
202275 | Interlaken-Dotierzentrale | Interlaken | D | Unterseen | Bern | im Normalbetrieb | T |  | 15 | 0.3 | 0.3 | 0.3 | 0.3 | 0.6 | 0.6 | 1.2 | 1.2 | 0 | 0 | 0 | 0 | 0 | 0 | 1996 | 1996 | 560.2 | 100 | Bern | 100 |  |  |  |  | Aare | [23 empty] | Konzession(en) | 2077 | [13 empty] | 2631230 | 1170170 |  | O | Dotierwasser Kraftwerk | N | Nebennutzung (Abwasser, Trinkwasser, Dotierung, Beschneiung, Lockstrom) | 2.17 | 0 | 2.05 | 0 | 0 | 0 | 0 | 0
202290 | Kandersteg (Alpbach) | Kanderalp | L | Kandersteg Eggeschwand | Bern | im Normalbetrieb | T |  | 0.8 | 2.1 | 2.1 | 2.1 | 2.1 | 1.73 | 8.76 | 10.49 | 10.49 | 0 | 0 | 0 | 0 | 0 | 0 | 2009 |  | 1198 | 100 | Bern | 100 |  |  |  |  | Alpbach | [23 empty] | Konzession(en) | 2089 |  |  |  |  | KEV geförderte Anlage | [8 empty] | 2617079 | 1147227 |  |  |  | A | Ausleitkraftwerk | 326.6 | 0 | 0 | 0 | 0 | 0 | 0 | 0
202300 | Kandersteg (Zilfuri) | Kandersteg Zilfuri | L | Kandersteg Zilfuri | Bern | im Normalbetrieb | T |  | 0.6 | 1.6 | 1.6 | 1.6 | 1.6 | 4.25 | 4.43 | 8.68 | 8.68 | 0 | 0 | 0 | 0 | 0 | 0 | 1903 | 2022 | 1282.12 | 100 | Bern | 100 |  |  |  |  | Chalberspiessenquellen | Holzspicherquellen | Öschibach | Weissbachquellen | [20 empty] | Konzession(en) | 2076 |  |  |  |  | Trinkwasserkraftwerk | [8 empty] | 2619420 | 1149400 |  | T | Trinkwasser Kraftwerk | N | Nebennutzung (Abwasser, Trinkwasser, Dotierung, Beschneiung, Lockstrom) | 257.4 | 215 | 0 | 0 | 0 | 0 | 0 | 0
202350 | Kandersteg (Dorf) | Kandersteg Dorf | L | Kandersteg Dorf | Bern | im Normalbetrieb | T |  | 1.2 | 1.03 | 1.03 | 1 | 1 | 2.28 | 2.78 | 5.06 | 5.06 | 0 | 0 | 0 | 0 | 0 | 0 | 1996 | 2012 | 1174.74 | 100 | Bern | 100 |  |  |  |  | Chalberspiessenquellen | Holzspicherquellen | Öschibach | Weissbachquellen | [20 empty] | Konzession(en) | 2076 | [13 empty] | 2618181 | 1149434 |  |  |  | A | Ausleitkraftwerk | 107.38 | 0 | 0 | 0 | 0 | 0 | 0 | 0
202400 | Kandergrund | Kandergrund | L | Inner-Kandergrund | Bern | im Normalbetrieb | T |  | 7.3 | 19 | 19 | 18.8 | 18.8 | 27.7 | 71.25 | 98.95 | 98.95 | 0 | 0 | 0 | 0 | 0 | 0 | 1911 | 1991 | 853.15 | 100 | Bern | 100 |  |  |  |  | Kander | [23 empty] | Konzession(en) | 2071 | [13 empty] | 2616928 | 1154646 |  |  |  | A | Ausleitkraftwerk | 313.7 | 312.9 | 293 | 288 | 0 | 0 | 0 | 0
202425 | Engstligenalp | Engstligenalp | L | Adelboden Engstligenalp | Bern | im Normalbetrieb | T |  | 1.35 | 0.6 | 0.6 | 0.6 | 0.6 | 0.3 | 1.7 | 2 | 2 | 0 | 0 | 0 | 0 | 0 | 0 | 1937 | 2011 | 1868.84 | 100 | Bern | 100 |  |  |  |  | Engstlige | [23 empty] | Konzession(en) | 2051 |  |  |  |  | KEV geförderte Anlage | [8 empty] | 2609460 | 1144210 |  |  |  | A | Ausleitkraftwerk | 60.5 | 0 | 0 | 0 | 0 | 0 | 0 | 0
202430 | Spiggenbach | Spiggenbach | L | Reichenbach Losplatte | Bern | im Normalbetrieb | T |  | 1.55 | 2.75 | 2.75 | 2.75 | 2.75 | 3 | 7 | 10 | 10 | 0 | 0 | 0 | 0 | 0 | 0 | 2017 |  | 960 | 100 | Bern | 100 |  |  |  |  | Spiggenbach | [23 empty] | Konzession(en) | 2096 |  |  |  |  | KEV geförderte Anlage | [8 empty] | 2622703 | 1158445 |  |  |  | A | Ausleitkraftwerk | 225.93 | 0 | 0 | 0 | 0 | 0 | 0 | 0
202440 | Augand | Augand | L | Spiez | Bern | im Normalbetrieb | T |  | 30 | 8.3 | 8.3 | 8.08 | 8.08 | 9.13 | 25.97 | 35.1 | 35.1 | 0 | 0 | 0 | 0 | 0 | 0 | 2023 |  | 625.2 | 100 | Bern | 100 |  |  |  |  | Kander | [23 empty] | Konzession(en) | 2103 |  |  |  |  | KEV geförderte Anlage | [8 empty] | 2617463 | 1169330 |  |  |  | A | Ausleitkraftwerk | 32 | 0 | 30 | 0 | 0 | 0 | 0 | 0
202450 | Moosweid | Hubelweidli und Moosweid | L | Adelboden | Bern | im Normalbetrieb | T |  | 0.15 | 0.35 | 0.35 | 0.36 | 0.36 | 0.5 | 1.3 | 1.8 | 1.8 | 0 | 0 | 0 | 0 | 0 | 0 | 1903 | 2014 | 1194.6 | 100 | Bern | 100 |  |  |  |  | Ahorniquellen | Bunderlebächli | Louenenbach | [21 empty] | Konzession(en) | 2067 |  |  |  |  | KEV geförderte Anlage | [8 empty] | 2610610 | 1149430 |  |  |  | A | Ausleitkraftwerk | 288.4 | 0 | 275 | 0 | 0 | 0 | 0 | 0
202475 | Engstlige | Engstlige | L | Adelboden | Bern | im Normalbetrieb | T |  | 1.5 | 0.85 | 0.85 | 0.72 | 0.72 | 1.5 | 3.5 | 5 | 5 | 0 | 0 | 0 | 0 | 0 | 0 | 1996 | 2018 | 1135.2 | 100 | Bern | 100 |  |  |  |  | Engstlige | [23 empty] | Konzession(en) | 2076 |  |  |  |  | KEV geförderte Anlage | [8 empty] | 2611060 | 1150630 |  |  |  | A | Ausleitkraftwerk | 39 | 0 | 35 | 0 | 0 | 0 | 0 | 0
202500 | Spiez | Spiez | L | Längmad am Thunersee | Bern | im Normalbetrieb | T |  | 32 | 18.66 | 18.66 | 18.4 | 18.4 | 42.9 | 61.74 | 104.64 | 104.64 | 0 | 0 | 0 | 0 | 0 | 0 | 1899 | 1986 | 561.9 | 100 | Bern | 100 |  |  |  |  | Kander | Simme | [22 empty] | Konzession(en) | 2067 |  |  |  |  | Ausbauwassermenge: Bezogen auf die Zuleitungskapazität ab Weiher Spiezmoos | Nutzungsdauer: Bezogen auf die Zuleitungskapazität ab Simme- und Kanderwehr bis Weiher Spiezmoos; | 12 m3/s + 14 m3/s = 26 m3/s | [6 empty] | 2617310 | 1171740 |  |  |  | A | Ausleitkraftwerk | 69.8 | 68.8 | 0 | 0 | 0 | 0 | 0 | 0
202520 | Fermelbach | Fermelbach St. Stephan | L | St. Stephan Matten | Bern | im Normalbetrieb | T |  | 0.9 | 2.09 | 2.09 | 1.75 | 1.75 | 1.5 | 7.5 | 9 | 9 | 0 | 0 | 0 | 0 | 0 | 0 | 2016 |  | 1023 | 100 | Bern | 100 |  |  |  |  | Albristbach | Färmelbach | [22 empty] | Konzession(en) | 2096 |  |  |  |  | KEV geförderte Anlage | [8 empty] | 2598540 | 1149240 |  |  |  | A | Ausleitkraftwerk | 267 | 0 | 0 | 0 | 0 | 0 | 0 | 0
202530 | Simelemoos | Simelemoos St. Stephan | L | St. Stephan | Bern | im Normalbetrieb | T |  | 9.5 | 0.35 | 0.35 | 0.35 | 0.35 | 0.65 | 0.8 | 1.45 | 1.45 | 0 | 0 | 0 | 0 | 0 | 0 | 2016 |  | 996.47 | 100 | Bern | 100 |  |  |  |  | Simme | [23 empty] | Konzession(en) | 2076 |  |  |  |  | KEV geförderte Anlage | [8 empty] | 2597295 | 1150376 |  |  |  | A | Ausleitkraftwerk | 4.4 | 0 | 0 | 0 | 0 | 0 | 0 | 0
202550 | Laubeggfall | Laubeggfall Boltigen | L | Boltigen Garstatt | Bern | im Normalbetrieb | T |  | 12 | 2.6 | 2.6 | 2.6 | 2.6 | 2.8 | 9.9 | 12.7 | 12.7 | 0 | 0 | 0 | 0 | 0 | 0 | 2016 |  | 857.4 | 100 | Bern | 100 |  |  |  |  | Simme | [23 empty] | Konzession(en) | 2096 |  |  |  |  | KEV geförderte Anlage | [8 empty] | 2595349 | 1159792 |  |  |  | A | Ausleitkraftwerk | 27.1 | 0 | 0 | 0 | 0 | 0 | 0 | 0
202560 | Weissenburg | Berner Green Power | L | Weissenburg | Bern | im Normalbetrieb | T |  | 0.9 | 0.37 | 0.37 | 0.36 | 0.36 | 0.86 | 1.2 | 2.06 | 2.06 | 0 | 0 | 0 | 0 | 0 | 0 | 1898 | 1999 | 856 | 100 | Bern | 100 |  |  |  |  | Buuschebach | [23 empty] | Konzession(en) | 2079 | [13 empty] | 2601960 | 1168424 |  |  |  | A | Ausleitkraftwerk | 64 | 45 | 0 | 0 | 0 | 0 | 0 | 0
202600 | Klusi | Klusi | S | Erlenbach | Bern | im Normalbetrieb | T |  | 0.18 | 1.3 | 1.3 | 1.2 | 1.2 | 2.2 | 1.6 | 3.8 | 3.8 | 0 | 0 | 0 | 0 | 0 | 0 | 1946 | 1996 | 796.45 | 100 | Bern | 100 |  |  |  |  | Hinterstockensee | Oberstockensee | [22 empty] | Andere Rechtsgrundlage | 9999 |  |  |  |  | Rechtsgrundlage: Betriebsbewilligung an Privatgewässer | Ersatz alte Zentrale Klusi im Jahr 1996 | [7 empty] | 2608390 | 1168080 |  |  |  | A | Ausleitkraftwerk | 797 | 0 | 0 | 0 | 0 | 0 | 0 | 0
202700 | Erlenbach | Erlenbach | L | Erlenbach | Bern | im Normalbetrieb | T |  | 6.4 | 18 | 18 | 17 | 17 | 18.8 | 35.6 | 54.4 | 54.4 | 0 | 0 | 0 | 0 | 0 | 0 | 1959 | 2005 | 683.5 | 100 | Bern | 100 |  |  |  |  | Ägelsee | Filderich | Kirel | [21 empty] | Konzession(en) | 2039 | [13 empty] | 2608380 | 1167300 |  |  |  | A | Ausleitkraftwerk | 307.1 | 0 | 290 | 0 | 0 | 0 | 0 | 0
202800 | Simmenfluh | Simmenfluh | L | Simmenfluh Wimmis | Bern | im Normalbetrieb | T |  | 22 | 9 | 9 | 9 | 9 | 13.7 | 31.8 | 45.5 | 45.5 | 0 | 0 | 0 | 0 | 0 | 0 | 1962 | 2000 | 632.15 | 100 | Bern | 100 |  |  |  |  | Simme | [23 empty] | Konzession(en) | 2043 | [13 empty] | 2614108 | 1169074 |  |  |  | A | Ausleitkraftwerk | 54.8 | 0 | 46.8 | 0 | 0 | 0 | 0 | 0
202900 | Aarewerk62 | AAREwerk Thun | L | Thun | Bern | im Normalbetrieb | T |  | 125 | 6.32 | 6.32 | 6.2 | 6.2 | 10.84 | 21.2 | 32.04 | 32.04 | 0 | 0 | 0 | 0 | 0 | 0 | 1962 | 1962 | 557.8 | 100 | Bern | 100 |  |  |  |  | Aare | [23 empty] | Konzession(en) | 2074 |  |  |  |  | Konzessionsverlängerung gemäss Umfrage bis 2074 | [8 empty] | 2613955 | 1178962 |  |  |  | A | Ausleitkraftwerk | 7.4 | 4.5 | 0 | 0 | 0 | 0 | 0 | 0
203000 | Aarewerk94 | AAREwerk Thun | L | Thun | Bern | im Normalbetrieb | T |  | 49.65 | 2.83 | 2.83 | 2.8 | 2.8 | 2.8 | 5.6 | 8.4 | 8.4 | 0 | 0 | 0 | 0 | 0 | 0 | 1917 | 1994 | 547.19 | 100 | Bern | 100 |  |  |  |  | Aare | [23 empty] | Konzession(en) | 2074 |  |  |  |  | Ersatz Zentrale Thun-Aare 1917 am Gewerbekanal im Jahr 1994 | Konzessionsverlängerung gemäss Umfrage bis 2074 | [7 empty] | 2613880 | 1178960 |  |  |  | A | Ausleitkraftwerk | 7.5 | 4.5 | 0 | 0 | 0 | 0 | 0 | 0
203100 | Thun Eidg | Thun Kanal | L | Thun Uttigenstrasse | Bern | im Normalbetrieb | T |  | 6 | 0.44 | 0.44 | 0.35 | 0.35 | 1.1 | 0.9 | 2 | 2 | 0 | 0 | 0 | 0 | 0 | 0 | 1901 | 1937 | 553.8 | 100 | Bern | 100 |  |  |  |  | Aare, Gewerbekanal | [23 empty] | Konzession(en) | 2038 | [13 empty] | 2613464 | 1178938 |  |  |  | A | Ausleitkraftwerk | 7.4 | 0 | 6.3 | 0 | 0 | 0 | 0 | 0
203200 | Blumenstein | Blumenstein | L | Blumenstein | Bern | im Normalbetrieb | T |  | 0.1 | 0.64 | 0.64 | 0.64 | 0.64 | 1.2 | 2.2 | 3.4 | 3.4 | 0 | 0 | 0 | 0 | 0 | 0 | 1918 | 1990 | 768.8 | 100 | Bern | 100 |  |  |  |  | Quellgebiet Blattenheid | [23 empty] | Konzession(en) | 2045 |  |  |  |  | Trinkwasserkraftwerk | [8 empty] | 2605627 | 1175110 |  | T | Trinkwasser Kraftwerk | N | Nebennutzung (Abwasser, Trinkwasser, Dotierung, Beschneiung, Lockstrom) | 519 | 0 | 500 | 0 | 0 | 0 | 0 | 0
203300 | Matte | Matte | L | Matte Bern | Bern | im Normalbetrieb | T |  | 40 | 1.16 | 1.16 | 1.16 | 1.16 | 3.8 | 3 | 6.8 | 6.8 | 0 | 0 | 0 | 0 | 0 | 0 | 1891 | 1986 | 495 | 100 | Bern | 100 |  |  |  |  | Aare | [23 empty] | Konzession(en) | 2066 | [13 empty] | 2601365 | 1199491 |  |  |  | A | Ausleitkraftwerk | 3.4 | 1.4 | 3.2 | 1.2 | 0 | 0 | 0 | 0
203350 | Engehalde-Dotierzentrale | Felsenau | D | Engehalde Bern | Bern | im Normalbetrieb | T |  | 16 | 0.44 | 0.44 | 0.42 | 0.42 | 1.3 | 1.3 | 2.6 | 2.6 | 0 | 0 | 0 | 0 | 0 | 0 | 1998 | 1998 | 493.04 | 100 | Bern | 100 |  |  |  |  | Aare | [23 empty] | Konzession(en) | 2076 | [13 empty] | 2600435 | 1201611 |  | O | Dotierwasser Kraftwerk | N | Nebennutzung (Abwasser, Trinkwasser, Dotierung, Beschneiung, Lockstrom) | 3.6 | 0 | 0 | 0 | 0 | 0 | 0 | 0
203400 | Felsenau | Felsenau | L | Felsenau Bern | Bern | im Normalbetrieb | T |  | 100 | 11.5 | 11.5 | 11.5 | 11.5 | 28 | 45 | 73 | 73 | 0 | 0 | 0 | 0 | 0 | 0 | 1909 | 1989 | 481.3 | 100 | Bern | 100 |  |  |  |  | Aare | [23 empty] | Konzession(en) | 2076 | [13 empty] | 2600024 | 1201943 |  |  |  | A | Ausleitkraftwerk | 14.4 | 12.6 | 13.9 | 11.1 | 0 | 0 | 0 | 0
203500 | Mühleberg | Mühleberg | L | Buttenried | Bern | im Normalbetrieb | T |  | 291 | 44.59 | 44.59 | 45 | 45 | 52.75 | 107.05 | 159.8 | 159.8 | 0 | 0 | 0 | 0 | 0 | 0 | 1920 | 1965 | 470.5 | 100 | Bern | 100 |  |  |  |  | Aare | Wohlensee | [22 empty] | Konzession(en) | 2097 |  |  |  |  | Zur Leistungsanpassung 01.01.2025: Maschine 7 ist separat erfasst in HKN = 36 + 9 MW | [8 empty] | 2588270 | 1202020 |  |  |  | F | Flusskraftwerk (reines Stauwerk) | 19.7 | 17.5 | 19.5 | 17.3 | 0 | 0 | 0 | 0
203600 | Innergsteig | Sanetsch | S | Innergsteig | Bern | im Normalbetrieb | T |  | 2.5 | 18 | 18 | 18 | 18 | 7.8 | 30.8 | 38.6 | 38.6 | 0 | 0 | 0 | 0 | 0 | 0 | 1966 | 1966 | 1196.5 | 100 | Bern | 72.6 | Wallis | 27.4 |  |  | Saane | Speicher Sanetsch | [22 empty] | Konzession(en) | 2044 | [13 empty] | 2587640 | 1136130 |  |  |  | A | Ausleitkraftwerk | 841 | 826.4 | 832.6 | 818 | 0 | 0 | 0 | 0
203650 | Lauenen (Louibach) | Lauenen Louibach | L | Lauenen bei Gstaad | Bern | im Normalbetrieb | T |  | 3.5 | 0.9 | 0.9 | 0.9 | 0.9 | 0.65 | 2.55 | 3.2 | 3.2 | 0 | 0 | 0 | 0 | 0 | 0 | 2014 |  | 1195 | 100 | Bern | 100 |  |  |  |  | Louibach | [23 empty] | Konzession(en) | 2074 |  |  |  |  | KEV geförderte Anlage | [8 empty] | 2590750 | 1141430 |  |  |  | A | Ausleitkraftwerk | 32.8 | 0 | 31.75 | 0 | 0 | 0 | 0 | 0
203700 | Gsteig | Gsteig | L | Gsteig bei Gstaad | Bern | im Normalbetrieb | T |  | 2 | 0.72 | 0.72 | 0.72 | 0.72 | 0.85 | 1.7 | 2.55 | 2.55 | 0 | 0 | 0 | 0 | 0 | 0 | 1948 | 2015 | 1178 | 100 | Bern | 100 |  |  |  |  | Reuschbach | [23 empty] | Konzession(en) | 2075 |  |  |  |  | KEV geförderte Anlage | [8 empty] | 2586920 | 1137110 |  |  |  | A | Ausleitkraftwerk | 44.5 | 0 | 40 | 0 | 0 | 0 | 0 | 0
203725 | Gütscheli | Turbach | L | Ober-Gstaad | Bern | im Bau | T |  | 1.4 | 2.5 | 2.5 | 2.5 | 2.5 | 2 | 5.3 | 7.3 | 7.3 | 0 | 0 | 0 | 0 | 0 | 0 | 2026 |  | 1060 | 100 | Bern | 100 |  |  |  |  | Turpachbach | [23 empty] | Konzession(en) | 2101 |  |  |  |  | Minimale Rest- und Dotierwassermenge: 115 l/s | geplante Inbetriebnahme Ende 2026 bis Anfang 2027 | [7 empty] | 2588710 | 1146632 |  |  |  | A | Ausleitkraftwerk | 231 | 230 | 0 | 0 | 0 | 0 | 0 | 0
203750 | Gérignoz (La Pontia) | Gérignoz la Pontia | L | Gérignoz Château d'Oex | Waadt | im Normalbetrieb | T |  | 0.19 | 0.45 | 0.45 | 0.45 | 0.45 | 1.41 | 0.94 | 2.35 | 2.35 | 0 | 0 | 0 | 0 | 0 | 0 | 1996 | 1996 | 934.9 | 100 | Vaud | 100 |  |  |  |  | Sources de la Pierreuse | Sources privées | [22 empty] | autre base juridique | 9999 | [13 empty] | 2579006 | 1146685 |  | T | centrale eau potable | N | centrale iinstallations d’exploitation accessoire | 312.5 | 218.5 | 0 | 0 | 0 | 0 | 0 | 0
203775 | Aux Plans groupe (Eau Froide) | Eaux du Pays Enhaut | L | L'Etivaz | Waadt | im Normalbetrieb | T |  | 0.4 | 0.43 | 0.43 | 0.43 | 0.43 | 0.98 | 0.42 | 1.4 | 1.4 | 0 | 0 | 0 | 0 | 0 | 0 | 2022 |  | 1141.25 | 100 | Vaud | 100 |  |  |  |  | Sources Les Becques | Sources Les Planperéttes | [22 empty] | droit de disposition | 9999 |  |  |  |  | Axe de turbine: 1141.25 mètres au-dessus de la mer | Installation subventionnée KEV | [7 empty] | 2577655 | 1141253 |  | T | centrale eau potable | N | centrale iinstallations d’exploitation accessoire | 131.35 | 0 | 126.4 | 0 | 0 | 0 | 0 | 0
203800 | Montbovon | Montbovon | L | Montbovon | Freiburg | im Normalbetrieb | T |  | 40 | 31 | 31 | 27.8 | 27.8 | 27.93 | 46.19 | 74.12 | 74.12 | 0 | 0 | 0 | 0 | 0 | 0 | 1896 | 1972 | 774.9 | 100 | Fribourg | 22.32 | Vaud | 77.68 |  |  | La Sarine | Lac du Vernex | [22 empty] | concession(s) | 2052 | [13 empty] | 2570030 | 1148590 |  |  |  | A | centrale avec dérivation | 86.25 | 80.25 | 83.7 | 71.5 | 0 | 0 | 0 | 0
203900 | Lessoc | Lessoc | L | Lessoc | Freiburg | im Normalbetrieb | T |  | 41 | 8.5 | 8.5 | 7.8 | 7.8 | 8.16 | 12.76 | 20.92 | 20.92 | 0 | 0 | 0 | 0 | 0 | 0 | 1973 | 1973 | 750.8 | 100 | Fribourg | 100 |  |  |  |  | La Sarine | [23 empty] | concession(s) | 2052 | [13 empty] | 2570420 | 1150600 |  |  |  | F | centrale au file de l'eau (direct. dans le cours) | 23.75 | 0 | 23.5 | 0 | 0 | 0 | 0 | 0
203950 | Sainte-Anne | Sainte-Anne | L | Grandvillard | Freiburg | im Normalbetrieb | T |  | 1.12 | 3.2 | 3.2 | 2.9 | 2.9 | 2.4 | 4.5 | 6.9 | 6.9 | 0 | 0 | 0 | 0 | 0 | 0 | 1999 | 1999 | 784 | 100 | Fribourg | 100 |  |  |  |  | La Taouna | Ruisseau des Marais | Torrent de Plan Rion | [21 empty] | droit de disposition | 9999 | [13 empty] | 2573100 | 1153820 |  |  |  | A | centrale avec dérivation | 19.75 | 0 | 19 | 0 | 0 | 0 | 0 | 0
204000 | Jaun | Jaun | L | Jaun | Freiburg | im Normalbetrieb | T |  | 2.4 | 0.38 | 0.38 | 0.36 | 0.36 | 0.99 | 1.33 | 2.32 | 2.32 | 0 | 0 | 0 | 0 | 0 | 0 | 1982 | 1982 | 966.78 | 100 | Freiburg | 100 |  |  |  |  | Jaunbach | [23 empty] | Konzession(en) | 2019 | [13 empty] | 2587030 | 1161930 |  |  |  | A | Ausleitkraftwerk | 21.4 | 0 | 20 | 0 | 0 | 0 | 0 | 0
204050 | Charmey (La Tzintre) | Charmey La Tzintre | L | Charmey | Freiburg | im Normalbetrieb | T |  | 10 | 0.9 | 0.9 | 0.86 | 0.86 | 1.2 | 2.3 | 3.5 | 3.5 | 0 | 0 | 0 | 0 | 0 | 0 | 2012 |  | 855 | 100 | Fribourg | 100 |  |  |  |  | La Jogne | [23 empty] | concession(s) | 2052 |  |  |  |  | Installation subventionnée KEV | [8 empty] | 2579950 | 1162320 |  |  |  | A | centrale avec dérivation | 11.5 | 0 | 0 | 0 | 0 | 0 | 0 | 0
204100 | Charmey (Le Perré) | Charmey La Perré | L | Charmey | Freiburg | im Normalbetrieb | T |  | 12 | 5.27 | 5.27 | 4.5 | 4.5 | 7.3 | 11.6 | 18.9 | 18.9 | 0 | 0 | 0 | 0 | 0 | 0 | 1893 | 1982 | 803.02 | 100 | Fribourg | 100 |  |  |  |  | La Jogne | [23 empty] | concession(s) | 2033 | [13 empty] | 2578790 | 1162630 |  |  |  | A | centrale avec dérivation | 52.7 | 0 | 0 | 0 | 0 | 0 | 0 | 0
204200 | Broc | Broc | L | Broc | Freiburg | im Normalbetrieb | T |  | 26 | 25 | 25 | 24.38 | 24.38 | 27.2 | 32.9 | 60.1 | 60.1 | 0 | 0 | 0 | 0 | 0 | 0 | 1921 | 1988 | 682 | 100 | Fribourg | 100 |  |  |  |  | La Jogne | Montsalvens (B.d'accumulation) | [22 empty] | concession(s) | 2076 | [13 empty] | 2574747 | 1162087 |  |  |  | A | centrale avec dérivation | 122.3 | 94 | 118.7 | 85.8 | 0 | 0 | 0 | 0
204300 | Rossens-Centrale de dotation 1 | Dotation d'Hauterive | D | Rossens | Freiburg | im Normalbetrieb | T |  | 1 | 0.7 | 0.7 | 0.67 | 0.67 | 0 | 1.63 | 1.63 | 1.63 | 0 | 0 | 0 | 0 | 0 | 0 | 1976 | 1976 | 612 | 100 | Fribourg | 100 |  |  |  |  | La Sarine | Lac de la Gruyère | [22 empty] | concession(s) | 2055 |  |  |  |  | La centrale est hors fonction pendant l'hiver | [8 empty] | 2575060 | 1174130 |  | O | centrale de dotation | N | centrale iinstallations d’exploitation accessoire | 65 | 30 | 0 | 0 | 0 | 0 | 0 | 0
204350 | Rossens-Centrale de dotation 2 | Dotation d'Hauterive | D | Rossens | Freiburg | im Normalbetrieb | T |  | 2.5 | 1.7 | 1.7 | 1.6 | 1.6 | 5.5 | 5.5 | 11 | 11 | 0 | 0 | 0 | 0 | 0 | 0 | 2005 | 2005 | 610 | 100 | Fribourg | 100 |  |  |  |  | La Sarine | Lac de la Gruyère | [22 empty] | concession(s) | 2055 | [13 empty] | 2575060 | 1174130 |  | O | centrale de dotation | N | centrale iinstallations d’exploitation accessoire | 67 | 32 | 62.7 | 51.64 | 0 | 0 | 0 | 0
204400 | Hauterive | Hauterive | S | Hauterive | Freiburg | im Normalbetrieb | T |  | 75 | 70 | 70 | 71.9 | 71.9 | 112 | 99.6 | 211.6 | 211.6 | 0 | 0 | 0 | 0 | 0 | 0 | 1902 | 1948 | 573.34 | 100 | Fribourg | 100 |  |  |  |  | La Sarine | Lac de la Gruyère | [22 empty] | concession(s) | 2055 | [13 empty] | 2576240 | 1179800 |  |  |  | A | centrale avec dérivation | 109.1 | 0 | 107.9 | 0 | 0 | 0 | 0 | 0
204500 | Maigrauge-Centrale de dotation | Dotation d'Oelberg | D | Fribourg Maigrauge | Freiburg | im Normalbetrieb | T |  | 4 | 0.58 | 0.58 | 0.55 | 0.55 | 2 | 2 | 4 | 4 | 0 | 0 | 0 | 0 | 0 | 0 | 1870 | 1952 | 546.5 | 100 | Fribourg | 100 |  |  |  |  | La Sarine | [23 empty] | concession(s) | 2084 | [13 empty] | 2579180 | 1183100 |  | O | centrale de dotation | N | centrale iinstallations d’exploitation accessoire | 16.6 | 11 | 16 | 0 | 0 | 0 | 0 | 0
204600 | Oelberg | Oelberg | L | Fribourg Oelberg | Freiburg | im Normalbetrieb | T |  | 103 | 17.78 | 17.78 | 16.62 | 16.62 | 25.7 | 26 | 51.7 | 51.7 | 0 | 0 | 0 | 0 | 0 | 0 | 1910 | 1980 | 539.4 | 100 | Fribourg | 100 |  |  |  |  | La Sarine | [23 empty] | concession(s) | 2084 |  |  |  |  | Ab 01.01.2025 als Laufkraftwerk erfasst, was bisher als Speicherkraftwerk falsch definiert war. | [8 empty] | 2579311 | 1183437 |  |  |  | A | centrale avec dérivation | 21 | 17.7 | 19.9 | 14 | 0 | 0 | 0 | 0
204700 | Schiffenen | Schiffenen | S | Schiffenen | Freiburg | im Normalbetrieb | T |  | 135 | 73 | 73 | 86.8 | 86.8 | 71.2 | 58.65 | 129.85 | 129.85 | 0 | 0 | 0 | 0 | 0 | 0 | 1964 | 1964 | 492.2 | 100 | Berne | 4 | Fribourg | 96 |  |  | La Sarine | Lac de Schiffenen | [22 empty] | concession(s) | 2044 | [13 empty] | 2581351 | 1192415 |  |  |  | S | centrale au pied du barrage | 48.5 | 38.3 | 48.3 | 37.8 | 0 | 0 | 0 | 0
204800 | Niederried | Niederried | L | Niederried Radelfingen | Bern | im Normalbetrieb | T |  | 170 | 15 | 15 | 14.4 | 14.4 | 33.3 | 47.9 | 81.2 | 81.2 | 0 | 0 | 0 | 0 | 0 | 0 | 1963 | 1992 | 459.05 | 100 | Bern | 100 |  |  |  |  | Aare | Niederriedsee | [22 empty] | Konzession(en) | 2043 |  |  |  |  | Nutzungsdauer: Bezogen auf die Ausbauwassermenge von 215 m3/s (Zentralen Niederried und Kallnach) | Ersatzenergie siehe Zentrale Aarberg! | [7 empty] | 2584980 | 1205810 |  |  |  | F | Flusskraftwerk (reines Stauwerk) | 10 | 0 | 9.9 | 0 | 0 | 0 | 0 | 0
204900 | Aarberg | Aarberg | L | Aarberg | Bern | im Normalbetrieb | T |  | 170 | 15.2 | 15.2 | 14.6 | 14.6 | 32.39 | 52.04 | 84.43 | 84.43 | 0 | 0 | 0 | 0 | 0 | 0 | 1968 | 1994 | 449.15 | 100 | Bern | 100 |  |  |  |  | Aare | [11 empty] | B | FMHL (Centrale Veytaux) | [10 empty] | Konzession(en) | 2048 |  |  |  |  | Nutzungsdauer: Bezogen auf die Ausbauwassermenge von 215 m3/s (Zentralen Niederried, Aarberg und Kallnach) | Ersatzenergie: Die Angabe bezieht sich auf die Zentralen Niederried, Aarberg, Kallnach und Hagneck | Einzelwerte der Zentralen nicht bekannt | Das Dotierkraftwerk Aaberg erzeugt mit 210 kW Leistung und 3.5 m3/s Wasserdurchsatz eine Jahresproduktion von 1.5 GWh; | diese wird dem KW Aarberg zugerechnet. Mit einer Erneuerung des Dotierkraftwekes wird die 300 kW Leistung erreicht und | wird somit als eigene Anlage in der WASTA aufgenommen. |  |  |  | 2587330 | 1209660 |  |  |  | F | Flusskraftwerk (reines Stauwerk) | 11.4 | 8.8 | 11.3 | 8.7 | 0 | 0 | 0 | 0
205000 | Kallnach | Kallnach | L | Kallnach | Bern | im Normalbetrieb | T |  | 45 | 8.3 | 8.3 | 8.1 | 8.1 | 19.2 | 30.05 | 49.25 | 49.25 | 0 | 0 | 0 | 0 | 0 | 0 | 1913 | 1980 | 433.55 | 100 | Bern | 100 |  |  |  |  | Aare | [23 empty] | Konzession(en) | 2043 |  |  |  |  | Die konzedierte Ausbauwassermenge beträgt 70 m3/s | Ersatzenergie: Bezug von Forces Motrices Hongrin-Léman SA bereits unter Zentrale Aarberg aufgeführt (Einzelwerte unbekannt) | [7 empty] | 2584000 | 1207850 |  |  |  | A | Ausleitkraftwerk | 23.7 | 20.4 | 20.6 | 17.3 | 0 | 0 | 0 | 0
205100 | Hagneck-Dotierzentrale | Hagneck Dotieranlage | D | Hagneck | Bern | im Normalbetrieb | T |  | 40 | 2.91 | 2.91 | 3.1 | 3.1 | 5 | 6 | 11 | 11 | 0 | 0 | 0 | 0 | 0 | 0 | 1900 | 2016 | 440.39 | 100 | Bern | 100 |  |  |  |  | Aare | Hagneck-Kanal | [22 empty] | Konzession(en) | 2095 |  |  |  |  | Ersatzenergie: Bezug von Forces Motrices Hongrin-Léman SA bereits unter Zentrale Aarberg aufgeführt | Dotier und Lockwassserturbinen | KEV geförderte Anlage | [6 empty] | 2580270 | 1212270 |  | O | Dotierwasser Kraftwerk | N | Nebennutzung (Abwasser, Trinkwasser, Dotierung, Beschneiung, Lockstrom) | 8.8 | 0 | 0 | 0 | 0 | 0 | 0 | 0
205150 | Hagneck 2 | Hagneck | L | Hagneck | Bern | im Normalbetrieb | T |  | 280 | 20.96 | 20.96 | 21 | 21 | 44 | 55 | 99 | 99 | 0 | 0 | 0 | 0 | 0 | 0 | 2015 |  | 429.9 | 100 | Bern | 100 |  |  |  |  | Aare | Hagneck-Kanal | [22 empty] | Konzession(en) | 2095 |  |  |  |  | Ersatzenergie: Bezug von Forces Motrices Hongrin-Léman SA bereits unter Zentrale Aarberg aufgeführt | Einzelwerte der Zentralen nicht bekannt | [7 empty] | 2580188 | 1212155 |  |  |  | F | Flusskraftwerk (reines Stauwerk) | 9 | 6.8 | 8.8 | 6.6 | 0 | 0 | 0 | 0
205200 | La Dernier | La Dernier | S | La Dernier | Waadt | im Normalbetrieb | T |  | 13 | 28 | 28 | 27 | 27 | 24.4 | 8.25 | 32.65 | 32.65 | 0 | 0 | 0 | 0 | 0 | 0 | 1903 | 1988 | 756.2 | 100 | Vaud | 100 |  |  |  |  | Lac Brenet | Lac de Joux | [22 empty] | concession(s) | 2034 | [13 empty] | 2516768 | 1172892 |  |  |  | A | centrale avec dérivation | 251 | 247.5 | 238 | 234.5 | 0 | 0 | 0 | 0
205300 | La Jougnenaz | La Jougnenaz | L | Vallorbe | Waadt | im Normalbetrieb | T |  | 6 | 2.35 | 2.35 | 2.1 | 2.1 | 3.8 | 2.2 | 6 | 6 | 0 | 0 | 0 | 0 | 0 | 0 | 1955 | 1970 | 744.25 | 100 | Vaud | 100 |  |  |  |  | La Jougnenaz | [23 empty] | concession(s) | 2035 | [13 empty] | 2520340 | 1175200 |  |  |  | A | centrale avec dérivation | 49.3 | 43.3 | 47 | 41 | 0 | 0 | 0 | 0
205400 | Les Clées | Les Clées | L | Les Clées | Waadt | im Normalbetrieb | T |  | 16.8 | 20.54 | 20.54 | 27.6 | 27.6 | 63.6 | 34.3 | 97.9 | 97.9 | 0 | 0 | 0 | 0 | 0 | 0 | 1955 | 1955 | 574.3 | 100 | Vaud | 100 |  |  |  |  | Lac Brenet | Lac de Joux | L'Orbe | [21 empty] | concession(s) | 2034 | [13 empty] | 2525187 | 1176028 |  |  |  | A | centrale avec dérivation | 174 | 170 | 143 | 139 | 0 | 0 | 0 | 0
205500 | Montcherand | Montcherand | L | Montcherand | Waadt | im Normalbetrieb | T |  | 14.1 | 12.4 | 12.4 | 14.5 | 14.5 | 34.7 | 19.9 | 54.6 | 54.6 | 0 | 0 | 0 | 0 | 0 | 0 | 1908 | 1950 | 469.84 | 100 | Vaud | 100 |  |  |  |  | Lac Brenet | Lac de Joux | L'Orbe | [21 empty] | concession(s) | 2034 | [13 empty] | 2529247 | 1175539 |  |  |  | A | centrale avec dérivation | 104 | 0 | 91 | 0 | 0 | 0 | 0 | 0
205600 | Le Chalet | Le Chalet | L | Orbe | Waadt | im Normalbetrieb | T |  | 18 | 2.6 | 2.6 | 2.32 | 2.32 | 5.7 | 3.6 | 9.3 | 9.3 | 0 | 0 | 0 | 0 | 0 | 0 | 1894 | 1988 | 453.16 | 100 | Vaud | 100 |  |  |  |  | L'Orbe | [23 empty] | concession(s) | 2036 | [13 empty] | 2529950 | 1175580 |  |  |  | A | centrale avec dérivation | 15.9 | 0 | 15 | 0 | 0 | 0 | 0 | 0
205650 | Moulinets sur l'Orbe | Moulinets sur l'Orbe | L | Orbe | Waadt | im Normalbetrieb | T |  | 21.6 | 0.77 | 0.77 | 1.01 | 1.01 | 2.1 | 2.1 | 4.2 | 4.2 | 0 | 0 | 0 | 0 | 0 | 0 | 2013 |  | 442.1 | 100 | Vaud | 100 |  |  |  |  | L'Orbe | [23 empty] | concession(s) | 2034 |  |  |  |  | Installation subventionnée KEV | [8 empty] | 2530704 | 1174819 |  |  |  | A | centrale avec dérivation | 6.2 | 4.4 | 6 | 4.1 | 0 | 0 | 0 | 0
205670 | Gorges d'Arnon | Arnon Vuiteboeuf | L | Vuiteboeuf | Waadt | im Normalbetrieb | T |  | 0.5 | 0.69 | 0.69 | 0.51 | 0.51 | 1.33 | 0.96 | 2.29 | 2.29 | 0 | 0 | 0 | 0 | 0 | 0 | 2022 |  | 593.76 | 100 | Vaud | 100 |  |  |  |  | Arnon | [23 empty] | concession(s) | 2068 |  |  |  |  | Installation subventionnée KEV | [8 empty] | 2531900 | 1184475 |  |  |  | A | centrale avec dérivation | 147 | 0 | 141 | 0 | 0 | 0 | 0 | 0
205700 | Moulins ROD | Moulins ROD | L | Orbe | Waadt | stillgelegt | T |  | 15 | 0.58 | 0.58 | 0.58 | 0.58 | 0.9 | 0.8 | 1.7 | 1.7 | 0 | 0 | 0 | 0 | 0 | 0 | 1920 | 1982 | 445.54 | 100 | Vaud | 100 |  |  |  |  | L'Orbe | [23 empty] | ancien droit d'eau | 9999 | concession(s) | 2034 | [11 empty] | 2530710 | 1174800 | [5 empty] | 0 | 0 | 0 | 0 | 0 | 0 | 0 | 0
205800 | La Doux | St-Sulpice | L | St-Sulpice | Neuenburg | stillgelegt | T |  | 5 | 0.82 | 0.82 | 0.87 | 0.87 | 1.6 | 1.8 | 3.4 | 3.4 | 0 | 0 | 0 | 0 | 0 | 0 | 1896 | 1929 | 768.7 | 100 | Neuchâtel | 100 |  |  |  |  | L'Areuse (Source) | [23 empty] | concession(s) | 9999 | ancien droit d'eau | 9999 |  |  | Etat de la centrale: Exploitation abandonnée au profit de la nouvelle centrale St.Sulpice NE (205850) | Les valeurs indiquées se referent au dernier état d'exploitation |  | exploitation abandonnée - exploitation abandonnée - exploitation abandonnée - exploitation abandonnée - exploitation abandonnée - exploitation abandonnée | [5 empty] | 2532000 | 1195000 | [5 empty] | 0 | 0 | 0 | 0 | 0 | 0 | 0 | 0
205850 | St-Sulpice | St-Sulpice | L | St-Sulpice | Neuenburg | im Normalbetrieb | T |  | 12.5 | 3.9 | 3.9 | 3.8 | 3.8 | 5 | 4 | 9 | 9 | 0 | 0 | 0 | 0 | 0 | 0 | 1988 | 1988 | 750.9 | 100 | Neuchâtel | 100 |  |  |  |  | L'Areuse (Source) | [23 empty] | concession(s) | 2065 |  |  |  |  | La nouvelle centrale de St.Sulpice remplace entre autres la centrale de La Doux (205800) | [8 empty] | 2532879 | 1195870 |  |  |  | A | centrale avec dérivation | 23.8 | 0 | 23 | 0 | 0 | 0 | 0 | 0
205900 | Le Furcil | Le Furcil | L | Noiraigue | Neuenburg | stillgelegt | T |  | 10 | 0.68 | 0.68 | 0.64 | 0.64 | 1.65 | 1.64 | 3.29 | 3.29 | 0 | 0 | 0 | 0 | 0 | 0 | 1956 | 1956 | 717.2 | 100 | Neuchâtel | 100 |  |  |  |  | L'Areuse | [23 empty] | concession(s) | 2052 |  |  |  |  | Die Maschineneinrichtungen sind am Ende der Lebensdauer angelangt. Voraussichtlich bleibt die Zentrale stillgelegt seit Febr. 2021 | [8 empty] | 2546200 | 1200530 |  |  |  | A | centrale avec dérivation | 0 | 0 | 0 | 0 | 0 | 0 | 0 | 0
206000 | Plan-de-l'Eau | Plan-de-l'Eau | L | Brot-Dessous | Neuenburg | stillgelegt | T |  | 4.8 | 1.11 | 1.11 | 1.02 | 1.02 | 3.7 | 3.8 | 7.5 | 7.5 | 0 | 0 | 0 | 0 | 0 | 0 | 1896 | 1928 | 688.54 | 100 | Neuchâtel | 100 |  |  |  |  | L'Areuse | [23 empty] | concession(s) | 2041 |  |  |  |  | Stillgelegt (Ausser Betrieb genommen) bis auf unbestimmte Zeit | [8 empty] | 2547100 | 1200460 |  |  |  | A | centrale avec dérivation | 32 | 0 | 28 | 0 | 0 | 0 | 0 | 0
206100 | Les Moyats | Les Moyats | L | Brot-Dessous | Neuenburg | im Normalbetrieb | T |  | 4.56 | 1.6 | 1.6 | 1.5 | 1.5 | 4 | 3.6 | 7.6 | 7.6 | 0 | 0 | 0 | 0 | 0 | 0 | 1887 | 1940 | 629.8 | 100 | Neuchâtel | 100 |  |  |  |  | L'Areuse | [23 empty] | concession(s) | 2035 | [13 empty] | 2548080 | 1200430 |  |  |  | A | centrale avec dérivation | 56 | 55.5 | 53.2 | 52.8 | 0 | 0 | 0 | 0
206200 | Combe-Garot | Combe-Garot | L | Boudry Combe-Garot | Neuenburg | im Normalbetrieb | T |  | 6 | 4.86 | 4.86 | 4.49 | 4.49 | 12.15 | 10.45 | 22.6 | 22.6 | 0 | 0 | 0 | 0 | 0 | 0 | 1897 | 1961 | 532 | 100 | Neuchâtel | 100 |  |  |  |  | L'Areuse | [23 empty] | concession(s) | 2039 | [13 empty] | 2551132 | 1201484 |  |  |  | A | centrale avec dérivation | 98.2 | 97.6 | 94 | 92.5 | 0 | 0 | 0 | 0
206300 | Usine du Chanet | Usine du Chanet | L | Boudry | Neuenburg | im Normalbetrieb | T |  | 7.3 | 4.4 | 4.4 | 4.2 | 4.2 | 12.5 | 11.8 | 24.3 | 24.3 | 0 | 0 | 0 | 0 | 0 | 0 | 1914 | 1972 | 459 | 100 | Neuchâtel | 100 |  |  |  |  | L'Areuse | [23 empty] | concession(s) | 2039 | [13 empty] | 2553590 | 1201090 |  |  |  | A | centrale avec dérivation | 73.5 | 0 | 70 | 0 | 0 | 0 | 0 | 0
206350 | Boudry | Boudry | L | Boudry Tuilière | Neuenburg | im Normalbetrieb | T |  | 14 | 0.5 | 0.5 | 0.5 | 0.5 | 0.65 | 1 | 1.65 | 1.65 | 0 | 0 | 0 | 0 | 0 | 0 | 2014 |  | 443.1 | 100 | Neuchâtel | 100 |  |  |  |  | L'Areuse | [23 empty] | concession(s) | 2054 |  |  |  |  | Installation subventionnée KEV | [8 empty] | 2554650 | 1200150 |  |  |  | A | centrale avec dérivation | 4.75 | 0 | 4.1 | 0 | 0 | 0 | 0 | 0
206400 | Serrières centrale 3 | Serrières | L | Neuchâtel, Serrières | Neuenburg | stillgelegt | T |  | 5.26 | 0.51 | 0.51 | 0.4 | 0.4 | 0.6 | 0.4 | 1 | 1 | 0 | 0 | 0 | 0 | 0 | 0 | 1920 | 1983 | 457.43 | 100 | Neuchâtel | 100 |  |  |  |  | La Serrière | [23 empty] | ancien droit d'eau | 9999 | [13 empty] | 2559160 | 1203820 |  |  |  | A | centrale avec dérivation | 11.8 | 0 | 11.4 | 0 | 0 | 0 | 0 | 0
206500 | Serrières centrale 1 | Serrières | L | Neuchâtel, Serrières | Neuenburg | stillgelegt | T |  | 2.5 | 0.36 | 0.36 | 0.34 | 0.34 | 0.4 | 0.4 | 0.8 | 0.8 | 0 | 0 | 0 | 0 | 0 | 0 | 1939 | 1979 | 440.92 | 100 | Neuchâtel | 100 |  |  |  |  | La Serrière | [23 empty] | concession(s) | 2028 | [13 empty] | 2559340 | 1203620 |  |  |  | A | centrale avec dérivation | 17.62 | 17.5 | 17 | 16.6 | 0 | 0 | 0 | 0
206525 | Serrières centrale 2 | Serrières centrale 2 | L | Neuchâtel, Serrières | Neuenburg | stillgelegt | T |  | 3.9 | 0.32 | 0.32 | 0.3 | 0.3 | 0.63 | 0.37 | 1 | 1 | 0 | 0 | 0 | 0 | 0 | 0 | 1939 | 1979 | 433.62 | 100 | Neuchâtel | 100 |  |  |  |  | La Serrière | [23 empty] | concession(s) | 2028 | [13 empty] | 2559380 | 1203550 |  |  |  | A | centrale avec dérivation | 0 | 0 | 0 | 0 | 0 | 0 | 0 | 0
206530 | La Serrière | La Serrière | L | Serrières Neuchâtel | Neuenburg | im Normalbetrieb | T |  | 5 | 1.3 | 1.3 | 1.3 | 1.3 | 2.6 | 1.8 | 4.4 | 4.4 | 0 | 0 | 0 | 0 | 0 | 0 | 2016 |  | 433.6 | 100 | Neuchâtel | 100 |  |  |  |  | Source de la Serrière | [23 empty] | concession(s) | 2056 |  |  |  |  | Installation subventionnée KEV | [8 empty] | 2559359 | 1203607 |  |  |  | A | centrale avec dérivation | 37 | 0 | 35.9 | 0 | 0 | 0 | 0 | 0
206550 | Sous les Roches | Sous les Roches | L | Sonceboz | Bern | im Normalbetrieb | T |  | 5 | 0.39 | 0.39 | 0.36 | 0.36 | 0.96 | 0.84 | 1.8 | 1.8 | 0 | 0 | 0 | 0 | 0 | 0 | 2005 | 2005 | 626.2 | 100 | Berne | 100 |  |  |  |  | La Suze | [23 empty] | concession(s) | 2045 |  |  |  |  | Installation subventionnée KEV | [8 empty] | 2580730 | 1226519 |  |  |  | A | centrale avec dérivation | 11.6 | 0 | 0 | 0 | 0 | 0 | 0 | 0
206600 | Rondchâtel | Rondchâtel | L | Péry Rondchâtel | Bern | im Normalbetrieb | T |  | 7 | 3 | 3 | 4.1 | 4.1 | 6.35 | 8.25 | 14.6 | 14.6 | 0 | 0 | 0 | 0 | 0 | 0 | 1883 | 2013 | 529.37 | 100 | Berne | 100 |  |  |  |  | La Suze | [23 empty] | concession(s) | 2090 |  |  |  |  | Installation subventionnée KEV | [8 empty] | 2585680 | 1224470 |  |  |  | A | centrale avec dérivation | 45.2 | 44.4 | 41 | 39 | 0 | 0 | 0 | 0
206700 | Chauffat | Chauffat | L | Péry Frinvillier | Bern | stillgelegt | T |  | 2.8 | 0.3 | 0.3 | 0.3 | 0.3 | 0.8 | 0.7 | 1.5 | 1.5 | 0 | 0 | 0 | 0 | 0 | 0 | 1893 | 1924 | 528.3 | 100 | Berne | 100 |  |  |  |  | La Suze | [23 empty] | concession(s) | 2010 | [13 empty] | 2585920 | 1224370 | [5 empty] | 14.8 | 0 | 13.5 | 0 | 0 | 0 | 0 | 0
206750 | Frinvillier | Frinvillier | L | Frinvillier | Bern | im Normalbetrieb | T |  | 7.5 | 0.33 | 0.33 | 0.45 | 0.45 | 0.85 | 0.7 | 1.55 | 1.55 | 0 | 0 | 0 | 0 | 0 | 0 | 1869 | 2006 | 518.4 | 100 | Bern | 100 |  |  |  |  | Schüss | [23 empty] | Konzession(en) | 2045 |  |  |  |  | KEV geförderte Anlage | [8 empty] | 2585980 | 1224170 |  |  |  | A | Ausleitkraftwerk | 5.8 | 4.8 | 0 | 0 | 0 | 0 | 0 | 0
206800 | Taubenloch | Taubenloch | L | Biel-Bözingen | Bern | im Normalbetrieb | T |  | 3 | 0.32 | 0.32 | 0.3 | 0.3 | 1 | 1 | 2 | 2 | 0 | 0 | 0 | 0 | 0 | 0 | 1896 | 2006 | 503.59 | 100 | Bern | 100 |  |  |  |  | Schüss | [23 empty] | Konzession(en) | 2046 | [13 empty] | 2586580 | 1223320 |  |  |  | A | Ausleitkraftwerk | 13.1 | 12.3 | 12.5 | 0 | 0 | 0 | 0 | 0
206900 | Bözingen | Bözingen | L | Bözingen | Bern | im Normalbetrieb | T |  | 6.6 | 3.25 | 3.25 | 2.75 | 2.75 | 7.38 | 4.92 | 12.3 | 12.3 | 0 | 0 | 0 | 0 | 0 | 0 | 1876 | 2013 | 447.94 | 100 | Bern | 100 |  |  |  |  | Schüss | [23 empty] | Konzession(en) | 2037 | [13 empty] | 2586950 | 1222630 |  |  |  | A | Ausleitkraftwerk | 55.9 | 0 | 51 | 0 | 0 | 0 | 0 | 0
206950 | Brügg | Brügg | L | Brügg | Bern | im Normalbetrieb | T |  | 219.4 | 5.2 | 5.2 | 3.6 | 3.6 | 9.59 | 11.73 | 21.32 | 21.32 | 0 | 0 | 0 | 0 | 0 | 0 | 1995 | 1995 | 421.7 | 100 | Bern | 100 |  |  |  |  | Aare | [23 empty] | Konzession(en) | 2070 | [13 empty] | 2586300 | 1218700 |  |  |  | F | Flusskraftwerk (reines Stauwerk) | 3 | 0.5 | 2.6 | 0.3 | 0 | 0 | 0 | 0
206975 | Wannenfluh | Wannenfluh | L | Rüderswil | Bern | im Normalbetrieb | T |  | 12 | 0.42 | 0.42 | 0.4 | 0.4 | 0.94 | 0.86 | 1.8 | 1.8 | 0 | 0 | 0 | 0 | 0 | 0 | 1999 | 1999 | 599.4 | 100 | Bern | 100 |  |  |  |  | Emme | [23 empty] | Konzession(en) | 2040 | [13 empty] | 2621499 | 1205131 |  |  |  | F | Flusskraftwerk (reines Stauwerk) | 4 | 0 | 3.8 | 0 | 0 | 0 | 0 | 0
206985 | Gohlhaus | Gohlhaus Lützelflüh | L | Gohlhusbrügg Lützelflüh | Bern | im Normalbetrieb | T |  | 16 | 0.42 | 0.42 | 0.42 | 0.42 | 0.9 | 1.3 | 2.2 | 2.2 | 0 | 0 | 0 | 0 | 0 | 0 | 2016 |  | 586.3 | 100 | Bern | 100 |  |  |  |  | Emme | [23 empty] | Konzession(en) | 2076 |  |  |  |  | KEV geförderte Anlage | [8 empty] | 2619285 | 1205789 |  |  |  | F | Flusskraftwerk (reines Stauwerk) | 4.1 | 0 | 3.9 | 0 | 0 | 0 | 0 | 0
207000 | Hagerhüsli | Hagerhüsli | L | Bätterkinden | Bern | im Normalbetrieb | T |  | 12 | 0.5 | 0.5 | 0.48 | 0.48 | 1.3 | 1.2 | 2.5 | 2.5 | 0 | 0 | 0 | 0 | 0 | 0 | 1854 | 2002 | 476 | 100 | Bern | 100 |  |  |  |  | Aefligen-Giesse | Emme | [22 empty] | Konzession(en) | 2064 | [13 empty] | 2607350 | 1218890 |  |  |  | A | Ausleitkraftwerk | 4.1 | 3.3 | 3.85 | 3.2 | 0 | 0 | 0 | 0
207100 | Bätterkinden | Bätterkinden | L | Bätterkinden | Bern | im Normalbetrieb | T |  | 12 | 0.4 | 0.4 | 0.38 | 0.38 | 1.1 | 1.1 | 2.2 | 2.2 | 0 | 0 | 0 | 0 | 0 | 0 | 1855 | 2002 | 469.5 | 100 | Bern | 100 |  |  |  |  | Aefligen-Giesse | Emme | Urtenen | [21 empty] | Konzession(en) | 2064 | [13 empty] | 2608000 | 1220230 |  |  |  | A | Ausleitkraftwerk | 3.8 | 0 | 0 | 0 | 0 | 0 | 0 | 0
207200 | Utzenstorf | Utzenstorf | L | Utzenstorf | Bern | im Normalbetrieb | T |  | 12 | 0.38 | 0.38 | 0.35 | 0.35 | 0.9 | 0.9 | 1.8 | 1.8 | 0 | 0 | 0 | 0 | 0 | 0 | 1893 | 1949 | 466.66 | 100 | Bern | 100 |  |  |  |  | Emme | [23 empty] | Konzession(en) | 2039 | [13 empty] | 2608150 | 1221660 |  |  |  | A | Ausleitkraftwerk | 4.4 | 0 | 4 | 0 | 0 | 0 | 0 | 0
207300 | Moosbrunnen 1 | Gerlafingen 1 | L | Wiler bei Utzenstorf | Bern | im Normalbetrieb | T |  | 12 | 0.5 | 0.5 | 0.5 | 0.5 | 1 | 1.6 | 2.6 | 2.6 | 0 | 0 | 0 | 0 | 0 | 0 | 1889 | 1995 | 461.8 | 100 | Bern | 100 |  |  |  |  | Emme | [23 empty] | Konzession(en) | 2039 | [13 empty] | 2608050 | 1222770 |  |  |  | A | Ausleitkraftwerk | 5.2 | 5 | 4.9 | 0 | 0 | 0 | 0 | 0
207400 | Biberist (Papierfabrik) | Biberist | L | Biberist | Solothurn | im Normalbetrieb | T |  | 12 | 0.42 | 0.42 | 0.49 | 0.49 | 1.2 | 1 | 2.2 | 2.2 | 0 | 0 | 0 | 0 | 0 | 0 | 1864 | 1985 | 442.94 | 100 | Solothurn | 100 |  |  |  |  | Emme | [23 empty] | Konzession(en) | 2025 |  |  |  |  | Prov. Wasserrechtskonzession wurde für Weiterbertreib bis Ende 2025 erteilt (Duldungsphase) | Konzessionsverhandulungen laufen betreffend Restwasser! | [7 empty] | 2609890 | 1225850 |  |  |  | A | Ausleitkraftwerk | 4.7 | 4.4 | 0 | 0 | 0 | 0 | 0 | 0
207500 | Emmenhof | Emmenhof | L | Derendingen | Solothurn | im Normalbetrieb | T |  | 12 | 0.33 | 0.33 | 0.32 | 0.32 | 1.05 | 0.9 | 1.95 | 1.95 | 0 | 0 | 0 | 0 | 0 | 0 | 1863 | 1986 | 442.57 | 100 | Solothurn | 100 |  |  |  |  | Emme | [23 empty] | Konzession(en) | 2025 |  |  |  |  | Prov. Wasserrechtskonzession wurde für Weiterbertreib bis Ende 2025 erteilt (Duldungsphase) | Konzessionsverhandulungen laufen betreffend Restwasser! | [7 empty] | 2610920 | 1227110 |  |  |  | A | Ausleitkraftwerk | 4.1 | 3.5 | 0 | 0 | 0 | 0 | 0 | 0
207600 | Luterbach 1 | Untere Emmengasse | L | Luterbach | Solothurn | im Normalbetrieb | T |  | 13 | 0.86 | 0.86 | 0.82 | 0.82 | 2.4 | 2.3 | 4.7 | 4.7 | 0 | 0 | 0 | 0 | 0 | 0 | 1876 | 2001 | 433.7 | 100 | Solothurn | 100 |  |  |  |  | Emme | [23 empty] | Konzession(en) | 2025 |  |  |  |  | Prov. Wasserrechtskonzession wurde für Weiterbertreib bis Ende 2025 erteilt (Duldungsphase) | Konzessionsverhandulungen laufen betreffend Restwasser | [7 empty] | 2610638 | 1228207 |  |  |  | A | Ausleitkraftwerk | 8.2 | 0 | 7.85 | 0 | 0 | 0 | 0 | 0
207650 | Luterbach 2 | Luterbach | L | Luterbach | Solothurn | im Normalbetrieb | T |  | 12 | 0.32 | 0.32 | 0.3 | 0.3 | 0.8 | 0.6 | 1.4 | 1.4 | 0 | 0 | 0 | 0 | 0 | 0 | 1888 | 1988 | 430.47 | 100 | Solothurn | 100 |  |  |  |  | Emme | [11 empty] | B | Alpiq Hydro Aare AG (Zentr. Flumenthal) | [10 empty] | Konzession(en) | 2025 |  |  |  |  | Prov. Wasserrechtskonzession wurde für Weiterbertreib bis Ende 2025 erteilt (Duldungsphase) | Konzessionsverhandulungen laufen betreffend Restwasser | [7 empty] | 2610316 | 1229273 |  |  |  | A | Ausleitkraftwerk | 2.4 | 0 | 0 | 0 | 0 | 0 | 0 | 0
207700 | Flumenthal | Flumenthal | L | Riedholz | Solothurn | im Normalbetrieb | T |  | 350 | 23.4 | 23.4 | 21.7 | 21.7 | 65 | 82 | 147 | 147 | 0 | 0 | 0 | 0 | 0 | 0 | 1970 | 2009 | 422.7 | 100 | Bern | 37.9 | Solothurn | 62.1 |  |  | Aare | [11 empty] | A | Gesellschaft des Aare-Emmenkanals | A | Hydroelectra (Zentrale Luterbach) | [8 empty] | Konzession(en) | 2052 | [13 empty] | 2611460 | 1230920 |  |  |  | F | Flusskraftwerk (reines Stauwerk) | 7.6 | 5.4 | 0 | 0 | 0 | 0 | 0 | 0
207800 | Bannwil | Bannwil | L | Bannwil | Bern | im Normalbetrieb | T |  | 435 | 28.5 | 28.5 | 26.8 | 26.8 | 67.17 | 82.09 | 149.26 | 149.26 | 0 | 0 | 0 | 0 | 0 | 0 | 1970 | 2000 | 410.5 | 100 | Bern | 100 |  |  |  |  | Aare | [23 empty] | Konzession(en) | 2050 | [13 empty] | 2622240 | 1230980 |  |  |  | F | Flusskraftwerk (reines Stauwerk) | 9.1 | 7.3 | 9 | 7.2 | 0 | 0 | 0 | 0
207900 | Wynau | Wynau 1 | L | Oberwynau | Bern | im Normalbetrieb | T |  | 220 | 12 | 12 | 10.4 | 10.4 | 22 | 29 | 51 | 51 | 0 | 0 | 0 | 0 | 0 | 0 | 1996 | 1996 | 400 | 100 | Bern | 90.2 | Solothurn | 9.8 |  |  | Aare | [23 empty] | Konzession(en) | 2096 |  |  |  |  | Nutzungsdauer: Bezogen auf die Ausbauwassermenge von 420 m3/s (Zentralen Wynau und Schwarzhäusern) | Die Konzession wird ab der Kollaudation im Sommer 2016 zu laufen beginnen und beträgt 80 Jahre | [7 empty] | 2626311 | 1233942 |  |  |  | F | Flusskraftwerk (reines Stauwerk) | 5.2 | 3.8 | 5.1 | 3.6 | 0 | 0 | 0 | 0
208000 | Schwarzhäusern | Wynau 2 | L | Schwarzhäusern | Bern | im Normalbetrieb | T |  | 200 | 8.2 | 8.2 | 6.1 | 6.1 | 18.4 | 22.6 | 41 | 41 | 0 | 0 | 0 | 0 | 0 | 0 | 1923 | 1979 | 410.64 | 100 | Bern | 90.2 | Solothurn | 9.8 |  |  | Aare | [23 empty] | Konzession(en) | 2096 |  |  |  |  | Nutzungsdauer: Bezogen auf die Ausbauwassermenge von 420 m3/s (Zentralen Wynau und Schwarzhäusern) | Die Konzession wird ab der Kollaudation 2016 zu laufen beginnen und beträgt 80 Jahre | [7 empty] | 2626212 | 1234029 |  |  |  | F | Flusskraftwerk (reines Stauwerk) | 5.4 | 3.8 | 5.2 | 3.6 | 0 | 0 | 0 | 0
208100 | Ruppoldingen | Ruppoldingen | L | Boningen | Solothurn | im Normalbetrieb | T |  | 475 | 23 | 23 | 21.5 | 21.5 | 50.6 | 64.4 | 115 | 115 | 0 | 0 | 0 | 0 | 0 | 0 | 2000 | 2000 | 398 | 100 | Solothurn | 50 | Aargau | 50 |  |  | Aare | [23 empty] | Konzession(en) | 2075 |  |  |  |  | Erste Zentrale Ruppoldingen stand seit 1896 in Betrieb und wurde 1925 erneuert | Der Ersatz und Neubau der ersten Zentrale wurde im Jahre 2000 in Betrieb genommen | [7 empty] | 2633200 | 1240250 |  |  |  | F | Flusskraftwerk (reines Stauwerk) | 4.2 | 2.8 | 4.1 | 2.5 | 0 | 0 | 0 | 0
208200 | Aarburg | Webcenter Aarburg | L | Aarburg | Aargau | im Normalbetrieb | T |  | 3 | 0.42 | 0.42 | 0.35 | 0.35 | 0.7 | 0.7 | 1.4 | 1.4 | 0 | 0 | 0 | 0 | 0 | 0 | 1889 | 2006 | 399.1 | 100 | Aargau | 100 |  |  |  |  | Wigger | [23 empty] | Konzession(en) | 2040 |  |  |  |  | KEV geförderte Anlage | [8 empty] | 2635057 | 1241069 |  |  |  | A | Ausleitkraftwerk | 13.7 | 0 | 0 | 0 | 0 | 0 | 0 | 0
208250 | Dünnern | Dünnern Olten | L | Olten | Solothurn | im Normalbetrieb | T |  | 5 | 0.37 | 0.37 | 0.37 | 0.37 | 0.7 | 0.9 | 1.6 | 1.6 | 0 | 0 | 0 | 0 | 0 | 0 | 2015 |  | 385 | 100 | Solothurn | 100 |  |  |  |  | Dünnern | [23 empty] | Konzession(en) | 2072 |  |  |  |  | KEV geförderte Anlage | [8 empty] | 2634750 | 1244300 |  |  |  | F | Flusskraftwerk (reines Stauwerk) | 10.05 | 0 | 9.11 | 0 | 0 | 0 | 0 | 0
208300 | Gösgen | Gösgen | L | Niedergösgen | Solothurn | im Normalbetrieb | T |  | 380 | 51.3 | 51.3 | 49 | 49 | 134.2 | 168.8 | 303 | 303 | 0 | 0 | 0 | 0 | 0 | 0 | 1917 | 2000 | 379.24 | 100 | Solothurn | 93 | Aargau | 7 |  |  | Aare | [11 empty] | A | Bally AG, Schönenwerd | B | IBA (Zentrale Aarau Stadt) | [8 empty] | Konzession(en) | 2090 |  |  |  |  | Neue Konzession für 70 Jahre ( ist rückwirkend per 1. Januar 2020 in Kraft gesetzt worden) | [8 empty] | 2640850 | 1246650 |  |  |  | A | Ausleitkraftwerk | 17.3 | 14.9 | 17.2 | 14.2 | 0 | 0 | 0 | 0
208350 | Schönenwerd-Dotierzentrale | Schönenwerd Dotieranlage | D | Schönenwerd | Aargau | im Normalbetrieb | T |  | 25 | 0.93 | 0.93 | 0.9 | 0.9 | 2.2 | 2.8 | 5 | 5 | 0 | 0 | 0 | 0 | 0 | 0 | 2022 |  | 371.09 | 100 | Solothurn | 82 | Aargau | 18 |  |  | Aare | [23 empty] | Konzession(en) | 2093 | [13 empty] | 2643310 | 1248340 |  | O | Dotierwasser Kraftwerk | N | Nebennutzung (Abwasser, Trinkwasser, Dotierung, Beschneiung, Lockstrom) | 4.46 | 1.95 | 4.38 | 1.91 | 0 | 0 | 0 | 0
208400 | Aarau Stadt | Aarau Stadt | L | Aarau | Aargau | im Normalbetrieb | T |  | 394 | 16.93 | 16.93 | 16.08 | 16.08 | 47.05 | 54.57 | 101.62 | 101.62 | 0 | 0 | 0 | 0 | 0 | 0 | 1893 | 1964 | 371.74 | 100 | Solothurn | 82 | Aargau | 18 |  |  | Aare | [11 empty] | A | Alpiq Hydro Aare AG (Zentrale Gösgen) | [10 empty] | Konzession(en) | 2085 | [13 empty] | 2645090 | 1249500 |  |  |  | A | Ausleitkraftwerk | 7.5 | 5.5 | 7.4 | 5.3 | 0 | 0 | 0 | 0
208500 | Rüchlig | Rüchlig HKW | L | Aarau | Aargau | im Normalbetrieb | T |  | 360 | 9.2 | 9.2 | 9.5 | 9.5 | 22.3 | 24.7 | 47 | 47 | 0 | 0 | 0 | 0 | 0 | 0 | 1929 | 2014 | 363 | 100 | Aargau | 100 |  |  |  |  | Aare | [11 empty] | B | KRA (Zentrale Rupperswil) | [10 empty] | Konzession(en) | 2074 |  |  |  |  | KEV geförderte Anlage | [8 empty] | 2646140 | 1250060 |  |  |  | A | Ausleitkraftwerk | 4.2 | 4 | 3.2 | 0 | 0 | 0 | 0 | 0
208560 | Rüchlig-Dotierzentrale | Rüchlig Dotieranlage | D | Aarau | Aargau | im Normalbetrieb | T |  | 40 | 1.2 | 1.2 | 1.35 | 1.35 | 2.5 | 4.2 | 6.7 | 6.7 | 0 | 0 | 0 | 0 | 0 | 0 | 2014 | 2014 | 362.5 | 100 | Aargau | 100 |  |  |  |  | Aare | [11 empty] | B | KRA (Zentrale Rupperswil) | [10 empty] | Konzession(en) | 2074 |  |  |  |  | KEV geförderte Anlage | [8 empty] | 2646320 | 1249990 |  | O | Dotierwasser Kraftwerk | N | Nebennutzung (Abwasser, Trinkwasser, Dotierung, Beschneiung, Lockstrom) | 3.85 | 0 | 0 | 0 | 0 | 0 | 0 | 0
208600 | Rupperswil-Auenstein | Rupperswil Auenstein | L | Auenstein | Aargau | im Normalbetrieb | T |  | 492 | 39.5 | 39.5 | 39.3 | 39.3 | 95.9 | 108.85 | 204.75 | 204.75 | 0 | 0 | 0 | 0 | 0 | 0 | 1945 | 1993 | 357.25 | 100 | Aargau | 100 |  |  |  |  | Aare | [11 empty] | A | Axpo Power AG (Zentrale Rüchlig) | A | JCF (Zentrale Wildegg; stillgelegt) | B | Axpo Power AG (Zentrale Wildegg-Brugg) | A | Axpo Power AG (Rüchlig-Dotierzentrale) |  |  |  |  | Konzession(en) | 2075 |  |  |  |  | Ein Synchrongenerator für Bahnstrom 16,7 Hertz | Ein Synchrongenerator für 50 Hertz | [7 empty] | 2651030 | 1251440 |  |  |  | A | Ausleitkraftwerk | 11.6 | 9.8 | 11.55 | 9.5 | 0 | 0 | 0 | 0
208650 | Rupperswil-Dotierzentrale | Rupperswil Dotieranlage | D | Rupperswil | Aargau | im Normalbetrieb | T |  | 25 | 1.74 | 1.74 | 1.67 | 1.67 | 4.8 | 5.8 | 10.6 | 10.6 | 0 | 0 | 0 | 0 | 0 | 0 | 1945 | 2010 | 351.7 | 100 | Aargau | 100 |  |  |  |  | Aare | [23 empty] | Konzession(en) | 2075 |  |  |  |  | Ersatz alte Zentrale Rupperswil-Dotierzentrale im Jahr 2010 | KEV geförderte Anlage | [7 empty] | 2650991 | 1251324 |  | O | Dotierwasser Kraftwerk | N | Nebennutzung (Abwasser, Trinkwasser, Dotierung, Beschneiung, Lockstrom) | 7.9 | 0 | 0 | 0 | 0 | 0 | 0 | 0
208700 | Niederlenz | Niederlenz | L | Niederlenz | Aargau | im Normalbetrieb | T |  | 4.5 | 0.4 | 0.4 | 0.4 | 0.4 | 0.8 | 0.7 | 1.5 | 1.5 | 0 | 0 | 0 | 0 | 0 | 0 | 1943 | 1943 | 380 | 100 | Aargau | 100 |  |  |  |  | Aabach | [23 empty] | Konzession(en) | 2022 | Ehehaftes Recht | 9999 |  |  | Rechtsgrundlage: Das ehehafte Recht umfasst rd. 18% der Nutzung | Kraftwerk Niederlenz befindet sich derzeit noch in der Neukonzessionierung | [7 empty] | 2655680 | 1250080 |  |  |  | A | Ausleitkraftwerk | 10.2 | 9.9 | 10 | 0 | 0 | 0 | 0 | 0
208750 | Wildegg-Brugg-Dotierzentrale | Wildegg-Brugg Dotieranlage | D | Schinznach-Dorf | Aargau | im Normalbetrieb | T |  | 11.5 | 0.65 | 0.65 | 0.6 | 0.6 | 1.2 | 2.3 | 3.5 | 3.5 | 0 | 0 | 0 | 0 | 0 | 0 | 1953 | 1953 | 344.5 | 100 | Aargau | 100 |  |  |  |  | Aare | [23 empty] | Konzession(en) | 2033 | [13 empty] | 2654630 | 1255880 |  | O | Dotierwasser Kraftwerk | N | Nebennutzung (Abwasser, Trinkwasser, Dotierung, Beschneiung, Lockstrom) | 7.2 | 7.1 | 0 | 0 | 0 | 0 | 0 | 0
208800 | Wildegg-Brugg | Wildegg-Brugg | L | Villnachern | Aargau | im Normalbetrieb | T |  | 410 | 51.25 | 51.25 | 49.7 | 49.7 | 135.1 | 154.4 | 289.5 | 289.5 | 0 | 0 | 0 | 0 | 0 | 0 | 1953 | 1997 | 343 | 100 | Aargau | 100 |  |  |  |  | Aare | [11 empty] | A | KRA (Zentrale Rupperswil) | [10 empty] | Konzession(en) | 2033 | [13 empty] | 2655130 | 1257820 |  |  |  | A | Ausleitkraftwerk | 17.4 | 12.2 | 16.8 | 11.3 | 0 | 0 | 0 | 0
208850 | Beznau-Wehrkraftwerk | Beznau Wehr | L | Döttingen | Aargau | im Normalbetrieb | T |  | 140 | 6.1 | 6.1 | 6.2 | 6.2 | 18.11 | 18.24 | 36.35 | 36.35 | 0 | 0 | 0 | 0 | 0 | 0 | 2001 | 2001 | 321.2 | 100 | Aargau | 100 |  |  |  |  | Aare | [23 empty] | Konzession(en) | 2052 | [13 empty] | 2659330 | 1266890 |  |  |  | F | Flusskraftwerk (reines Stauwerk) | 6.65 | 1.45 | 0 | 0 | 0 | 0 | 0 | 0
208900 | Beznau | Beznau | L | Döttingen | Aargau | im Normalbetrieb | T |  | 418 | 19.3 | 19.3 | 19.25 | 19.25 | 51.43 | 61.34 | 112.77 | 112.77 | 0 | 0 | 0 | 0 | 0 | 0 | 1902 | 1927 | 319.55 | 100 | Aargau | 100 |  |  |  |  | Aare | [11 empty] | B | AWAG (Zentrale Klingnau) | B | Kernkraftwerk Beznau | [8 empty] | Konzession(en) | 2052 |  |  |  |  | Neue Konzession mit identisch nutzbaren Wassermengen - Ausbaupotential bis 174 GWh/a für Beznau inkl. Wehrkraftwerk | [8 empty] | 2660100 | 1267760 |  |  |  | A | Ausleitkraftwerk | 6.8 | 4.6 | 6.65 | 4.3 | 0 | 0 | 0 | 0
209000 | Klingnau | Klingnau | L | Gippingen | Aargau | im Normalbetrieb | T |  | 810 | 42.6 | 42.6 | 40.95 | 40.95 | 92.7 | 110.6 | 203.3 | 203.3 | 0 | 0 | 0 | 0 | 0 | 0 | 1935 | 1935 | 312.5 | 100 | Aargau | 100 |  |  |  |  | Aare | [11 empty] | A | Axpo AG (Zentrale Beznau) | B | RADAG (Zentrale Albbruck) | [8 empty] | Konzession(en) | 2075 |  |  |  |  | Konzession wurde erteilt und Erneuerungen am Kraftwerk sind zwischen 2026-2032 geplant | > daraus resultierender Zubau von plus10% Energieproduktion (ca. 230 GWh) | [7 empty] | 2659200 | 1271840 |  |  |  | F | Flusskraftwerk (reines Stauwerk) | 7.4 | 5.2 | 7.3 | 0 | 0 | 0 | 0 | 0
300100 | Hospental | Hospental | L | Hospental | Uri | im Normalbetrieb | T |  | 1.6 | 2 | 2 | 1.95 | 1.95 | 1.6 | 5.3 | 6.9 | 6.9 | 0 | 0 | 0 | 0 | 0 | 0 | 1902 | 1977 | 1453 | 100 | Uri | 100 |  |  |  |  | Gotthardreuss | [11 empty] | B | Alpiq Hydro Ticino SA (Zentrale Airolo) | [10 empty] | Konzession(en) | 2056 | [13 empty] | 2686580 | 1163880 |  |  |  | A | Ausleitkraftwerk | 156 | 134 | 0 | 0 | 0 | 0 | 0 | 0
300200 | Realp 1 | Realp | L | Lochberg Realp | Uri | im Normalbetrieb | T |  | 0.2 | 0.9 | 0.9 | 0.89 | 0.89 | 0.7 | 3.3 | 4 | 4 | 0 | 0 | 0 | 0 | 0 | 0 | 1914 | 2008 | 1541 | 100 | Uri | 100 |  |  |  |  | Lochbergbach | [11 empty] | B | KWG (Zentrale Göschenen (Göscheneralp)) | [10 empty] | Konzession(en) | 2039 |  |  |  |  | KEV geförderte Anlage | [8 empty] | 2681457 | 1161461 |  |  |  | A | Ausleitkraftwerk | 475 | 0 | 420 | 0 | 0 | 0 | 0 | 0
300250 | Realp 2 | Realp | L | Geren Realp | Uri | im Normalbetrieb | T |  | 2.4 | 2.81 | 2.81 | 2.69 | 2.69 | 1.9 | 7.6 | 9.5 | 9.5 | 0 | 0 | 0 | 0 | 0 | 0 | 2017 |  | 1579 | 100 | Uri | 100 |  |  |  |  | Muttenreuss | Witenwasserenreuss | [22 empty] | Konzession(en) | 2087 |  |  |  |  | KEV geförderte Anlage | [8 empty] | 2681010 | 1160190 |  |  |  | A | Ausleitkraftwerk | 125.4 | 0 | 119.3 | 0 | 0 | 0 | 0 | 0
300300 | Oberalp | Oberalp | L | Andermatt | Uri | im Normalbetrieb | T |  | 0.8 | 2.9 | 2.9 | 3 | 3 | 2.7 | 7.4 | 10.1 | 10.1 | 0 | 0 | 0 | 0 | 0 | 0 | 1961 | 2002 | 1468.2 | 100 | Uri | 100 |  |  |  |  | Oberalpreuss | Oberalpsee | [22 empty] | Konzession(en) | 2040 |  |  |  |  | Anlage wurde zuletzt im Jahr 2006 saniert, dabei konnte eine Wirkungsgradverbesserung von 9% erreicht werden | Mit dem Oberalpsee und der Stauanlage kann die Energieproduktion reguliert werden | [7 empty] | 2689450 | 1165300 |  |  |  | A | Ausleitkraftwerk | 423 | 414 | 397 | 0 | 0 | 0 | 0 | 0
300400 | Göschenen (Göscheneralp) | Göschenen | S | Göschenen | Uri | im Normalbetrieb | T |  | 30 | 164.8 | 164.8 | 160.65 | 160.65 | 125.3 | 168 | 293.3 | 293.3 | 0 | 0 | 0 | 0 | 0 | 0 | 1962 | 1962 | 1097 | 100 | Uri | 100 |  |  |  |  | Alperreuss | Chelenreuss | Furkareuss | Göscheneralpsee | Lochbergbach | Stokbach | Voralpreuss | [5 empty] | A | EW Ursern (Zentrale Realp) | [10 empty] | Konzession(en) | 2043 |  |  |  |  | Zentralen Göschenen (Göscheneralp) und Göschenen (Andermatt) in einer Kaverne | Zentrale Göschenen (Göscheneralp) produziert mit zwei Maschinen 16,7 Hertz Strom und mit zwei Maschinen | Dreiphasendrehstrom | [6 empty] | 2687720 | 1169091 |  |  |  | A | Ausleitkraftwerk | 708.3 | 616.3 | 656.1 | 564.1 | 0 | 0 | 0 | 0
300500 | Göschenen (Andermatt) | Göschenen | L | Göschenen | Uri | im Normalbetrieb | T |  | 12 | 33.26 | 33.26 | 32.5 | 32.5 | 42 | 84 | 126 | 126 | 0 | 0 | 0 | 0 | 0 | 0 | 1961 | 1961 | 1097 | 100 | Uri | 100 |  |  |  |  | Reuss | [23 empty] | Konzession(en) | 2043 |  |  |  |  | Zentralen Göschenen (Göscheneralp) und Göschenen (Andermatt) in einer Kaverne | [8 empty] | 2687750 | 1169100 |  |  |  | A | Ausleitkraftwerk | 342.8 | 333.9 | 328.1 | 319.2 | 0 | 0 | 0 | 0
300600 | Göschenen Unterdorf | Göschenen Unterdorf | L | Göschenen | Uri | im Normalbetrieb | T |  | 2.25 | 1.62 | 1.62 | 1.47 | 1.47 | 1.3 | 4.5 | 5.8 | 5.8 | 0 | 0 | 0 | 0 | 0 | 0 | 1969 | 1969 | 1085.2 | 100 | Uri | 100 |  |  |  |  | Göschenerreuss | [23 empty] | Konzession(en) | 2043 | [13 empty] | 2687716 | 1169136 |  |  |  | A | Ausleitkraftwerk | 76.75 | 72.6 | 0 | 0 | 0 | 0 | 0 | 0
300700 | Wassen (Pfaffensprung) | Wassen Pfaffensprung | L | Wassen Pfaffensprung | Uri | im Normalbetrieb | T |  | 26 | 58 | 58 | 56 | 56 | 100 | 190 | 290 | 290 | 0 | 0 | 0 | 0 | 0 | 0 | 1949 | 1992 | 812.75 | 100 | Uri | 100 |  |  |  |  | Göschenerreuss | Gotthardreuss | Meienreuss | Rohrbach | [20 empty] | Konzession(en) | 2043 | [13 empty] | 2689570 | 1174490 |  |  |  | A | Ausleitkraftwerk | 281 | 260.2 | 260 | 239.7 | 0 | 0 | 0 | 0
300750 | Amsteg-Dotierzentrale | Amsteg Dotieranlage | D | Wassen Pfaffensprung | Uri | im Normalbetrieb | T |  | 4 | 0.72 | 0.72 | 0.72 | 0.72 | 1.1 | 2.2 | 3.3 | 3.3 | 0 | 0 | 0 | 0 | 0 | 0 | 1998 | 1998 | 779.3 | 100 | Uri | 100 |  |  |  |  | Reuss | [23 empty] | Konzession(en) | 2043 | [13 empty] | 2689640 | 1174440 |  | O | Dotierwasser Kraftwerk | N | Nebennutzung (Abwasser, Trinkwasser, Dotierung, Beschneiung, Lockstrom) | 20.8 | 20.1 | 19.5 | 18.8 | 0 | 0 | 0 | 0
300800 | Gurtnellen | Gurtnellen | L | Gurtnellen | Uri | im Normalbetrieb | T |  | 2 | 10 | 10 | 9.82 | 9.82 | 6.6 | 32.2 | 38.8 | 38.8 | 0 | 0 | 0 | 0 | 0 | 0 | 1900 | 2017 | 750.15 | 100 | Uri | 100 |  |  |  |  | Gornerbach | [23 empty] | Konzession(en) | 2045 |  |  |  |  | KEV geförderte Anlage | [8 empty] | 2690220 | 1175630 |  |  |  | A | Ausleitkraftwerk | 590.9 | 589.5 | 490 | 485 | 0 | 0 | 0 | 0
300825 | Stäubenwald | Stäubenwald | L | Gurtnellen | Uri | im Normalbetrieb | T |  | 0.5 | 0.31 | 0.31 | 0.31 | 0.31 | 0.2 | 0.8 | 1 | 1 | 0 | 0 | 0 | 0 | 0 | 0 | 2007 |  | 764 | 100 | Uri | 100 |  |  |  |  | Gornerbach | [23 empty] | Konzession(en) | 2045 |  |  |  |  | KEV geförderte Anlage | [8 empty] | 2690330 | 1175900 |  |  |  | A | Ausleitkraftwerk | 61 | 0 | 0 | 0 | 0 | 0 | 0 | 0
300850 | Fellitobel | Gurtnellen | L | Gurtnellen | Uri | im Normalbetrieb | T |  | 0.75 | 2.3 | 2.3 | 2.3 | 2.3 | 1.4 | 3.3 | 4.7 | 4.7 | 0 | 0 | 0 | 0 | 0 | 0 | 2018 |  | 364 | 100 | Uri | 100 |  |  |  |  | Fellibach | [23 empty] | Konzession(en) | 2098 |  |  |  |  | KEV geförderte Anlage | [8 empty] | 2692183 | 1177272 |  |  |  | A | Ausleitkraftwerk | 364 | 0 | 0 | 0 | 0 | 0 | 0 | 0
300875 | Schattigmatt | Bristen | L | Bristen | Uri | im Normalbetrieb | T |  | 2.6 | 4.2 | 4.2 | 4.37 | 4.37 | 2 | 12 | 14 | 14 | 0 | 0 | 0 | 0 | 0 | 0 | 2016 |  | 827 | 100 | Uri | 100 |  |  |  |  | Chärstelenbach | [23 empty] | Konzession(en) | 2096 |  |  |  |  | KEV geförderte Anlage | [8 empty] | 2697179 | 1180273 |  |  |  | A | Ausleitkraftwerk | 180 | 175 | 0 | 0 | 0 | 0 | 0 | 0
300900 | Amsteg | Amsteg | L | Amsteg | Uri | im Normalbetrieb | T |  | 50 | 120 | 120 | 120 | 120 | 120.2 | 323.3 | 443.5 | 443.5 | 0 | 0 | 0 | 0 | 0 | 0 | 1923 | 1998 | 527.5 | 100 | Uri | 100 |  |  |  |  | Chärstelenbach | Etzlibach | Fellibach | Reuss | [20 empty] | Konzession(en) | 2043 |  |  |  |  | Ersatz alte Zentrale Amsteg im Jahr 1998 | Erzeugt Bahnstrom 16,7 Hertz | [7 empty] | 2694093 | 1180279 |  |  |  | A | Ausleitkraftwerk | 301 | 270 | 288 | 260 | 0 | 0 | 0 | 0
300950 | Amsteg-Regulierzentrale | Amsteg Regulieranlage | L | Amsteg | Uri | im Normalbetrieb | T |  | 46 | 1.73 | 1.73 | 1.73 | 1.73 | 1.5 | 5.05 | 6.55 | 6.55 | 0 | 0 | 0 | 0 | 0 | 0 | 1998 | 1998 | 510 | 100 | Uri | 100 |  |  |  |  | Chärstelenbach | Etzlibach | Fellibach | Reuss | [20 empty] | Konzession(en) | 2043 | [13 empty] | 2694010 | 1181170 |  |  |  | A | Ausleitkraftwerk | 5.4 | 1.9 | 0 | 0 | 0 | 0 | 0 | 0
300975 | Erstfeldertal | Erstfeldertal | L | Erstfeld Spätach | Uri | im Normalbetrieb | T |  | 5.5 | 11.5 | 11.5 | 12.35 | 12.35 | 3.4 | 28.6 | 32 | 32 | 0 | 0 | 0 | 0 | 0 | 0 | 2020 |  | 485 | 100 | Uri | 100 |  |  |  |  | Alpbach | [23 empty] | Konzession(en) | 2100 |  |  |  |  | KEV geförderte Anlage | [8 empty] | 2691750 | 1185920 |  |  |  | A | Ausleitkraftwerk | 244.25 | 0 | 0 | 237 | 0 | 0 | 0 | 0
301000 | Arniberg | Arniberg | L | Amsteg | Uri | im Normalbetrieb | T |  | 1.8 | 13 | 13 | 13 | 13 | 9.72 | 37.5 | 47.22 | 47.22 | 0 | 0 | 0 | 0 | 0 | 0 | 1910 | 1969 | 517 | 100 | Uri | 100 |  |  |  |  | Arnibach | Arnisee | Intschialpbach | Leitschachbach | [20 empty] | Konzession(en) | 2045 | [13 empty] | 2693821 | 1180591 |  |  |  | A | Ausleitkraftwerk | 858 | 852.5 | 805 | 799 | 0 | 0 | 0 | 0
301050 | Intschialp | Intschialp | L | Intschi | Uri | im Normalbetrieb | T |  | 1.1 | 0.33 | 0.33 | 0.33 | 0.33 | 0.12 | 0.48 | 0.6 | 0.6 | 0 | 0 | 0 | 0 | 0 | 0 | 2024 |  | 1386 | 100 | Uri | 100 |  |  |  |  | Intschialpbach | [23 empty] | Konzession(en) | 2045 |  |  |  |  | Inbetriebnahme für Frühjahr 2025 geplant, im November schon umgesetzt und am Netz | Zentrale nutz die gleiche Konzession wie Zentrale 301000 Arniberg (unterhalb) | [7 empty] | 2691326 | 1180563 |  |  |  | A | Ausleitkraftwerk | 26 | 0 | 0 | 0 | 0 | 0 | 0 | 0
301100 | Bocki 2 | Bocki | L | Erstfeld Ripshusen | Uri | im Normalbetrieb | T |  | 0.83 | 7 | 7 | 7 | 7 | 5.9 | 19.6 | 25.5 | 25.5 | 0 | 0 | 0 | 0 | 0 | 0 | 1963 | 1997 | 465.1 | 100 | Uri | 100 |  |  |  |  | Bockibach | [23 empty] | Konzession(en) | 2040 |  |  |  |  | Zentralen Bocki 1 und Bocki 2 in einem Gebäude | [8 empty] | 2691040 | 1188450 |  |  |  | A | Ausleitkraftwerk | 924 | 920 | 883 | 0 | 0 | 0 | 0 | 0
301200 | Bocki 1 | Bocki | L | Erstfeld Ripshusen | Uri | im Normalbetrieb | T |  | 0.5 | 1.7 | 1.7 | 1.7 | 1.7 | 2.4 | 5.8 | 8.2 | 8.2 | 0 | 0 | 0 | 0 | 0 | 0 | 1931 | 1997 | 465.1 | 100 | Uri | 100 |  |  |  |  | Bockibach | [23 empty] | Konzession(en) | 2040 |  |  |  |  | Zentralen Bocki 1 und Bocki 2 in einem Gebäude | [8 empty] | 2691040 | 1188450 |  |  |  | A | Ausleitkraftwerk | 392 | 389 | 380 | 0 | 0 | 0 | 0 | 0
301250 | Äsch | Äsch | L | Unterschächen | Uri | im Normalbetrieb | T |  | 1 | 0.52 | 0.52 | 0.5 | 0.5 | 0.4 | 1.5 | 1.9 | 1.9 | 0 | 0 | 0 | 0 | 0 | 0 | 1996 | 1996 | 1140 | 100 | Uri | 100 |  |  |  |  | Vorderer Schächen | [23 empty] | Konzession(en) | 2043 | [13 empty] | 2704580 | 1191370 |  |  |  | A | Ausleitkraftwerk | 66.5 | 0 | 61.5 | 0 | 0 | 0 | 0 | 0
301300 | Unterschächen | Schächental | L | Unterschächen | Uri | im Normalbetrieb | T |  | 0.7 | 2.2 | 2.2 | 2 | 2 | 2.14 | 6.01 | 8.15 | 8.15 | 0 | 0 | 0 | 0 | 0 | 0 | 1962 | 2005 | 989 | 100 | Uri | 100 |  |  |  |  | Friterenbach | Hinterer Mühlebach | Lehmatt | Vorderer Mühlebach | [20 empty] | Konzession(en) | 2050 | [13 empty] | 2701145 | 1191194 |  |  |  | A | Ausleitkraftwerk | 379.5 | 374.5 | 371 | 366 | 0 | 0 | 0 | 0
301375 | Schächen | Schächen Schattdorf | L | Schattdorf | Uri | im Normalbetrieb | T |  | 6.5 | 4.9 | 4.9 | 4.9 | 4.9 | 4.4 | 12 | 16.4 | 16.4 | 0 | 0 | 0 | 0 | 0 | 0 | 2020 |  | 456 | 100 | Uri | 100 |  |  |  |  | Schächenbach | [23 empty] | Konzession(en) | 2100 |  |  |  |  | KEV geförderte Anlage | [8 empty] | 2691413 | 1191029 |  |  |  | A | Ausleitkraftwerk | 81 | 80 | 71 | 70 | 0 | 0 | 0 | 0
301400 | Bürglen (Unterschächen) | Bürglen | L | Bürglen | Uri | im Normalbetrieb | T |  | 5.75 | 20.8 | 20.8 | 23.5 | 23.5 | 19.65 | 72.05 | 91.7 | 91.7 | 0 | 0 | 0 | 0 | 0 | 0 | 1967 | 1967 | 539.2 | 100 | Uri | 100 |  |  |  |  | Friterenbach | Hinterer Mühlebach | Lehmatt | Schächen | Sulztalbach | Vorderer Mühlebach | [18 empty] | Konzession(en) | 2045 |  |  |  |  | Zentralen Bürglen (Unterschächen) und Bürglen (Loreto) in einem Gebäude | [8 empty] | 2693440 | 1192478 |  |  |  | A | Ausleitkraftwerk | 451 | 449 | 423 | 418 | 0 | 0 | 0 | 0
301500 | Bürglen (Loreto) | Bürglen | L | Bürglen | Uri | im Normalbetrieb | T |  | 2.4 | 1.5 | 1.5 | 1.5 | 1.5 | 2.5 | 5.2 | 7.7 | 7.7 | 0 | 0 | 0 | 0 | 0 | 0 | 1895 | 1967 | 539.2 | 100 | Uri | 100 |  |  |  |  | Schächen (Restwasser) | [23 empty] | Konzession(en) | 2045 |  |  |  |  | Zentralen Bürglen (Unterschächen) und Bürglen (Loreto) in einem Gebäude | [8 empty] | 2693440 | 1192500 |  |  |  | A | Ausleitkraftwerk | 89 | 88 | 73 | 72 | 0 | 0 | 0 | 0
301525 | Palanggenbach 1 | Palanggenbach | L | Bodenwald Seedorf | Uri | im Normalbetrieb | T |  | 1.1 | 3 | 3 | 2.9 | 2.9 | 5 | 6.5 | 11.5 | 11.5 | 0 | 0 | 0 | 0 | 0 | 0 | 2023 |  | 510 | 100 | Uri | 100 |  |  |  |  | Palanggenbach | [23 empty] | Konzession(en) | 2082 |  |  |  |  | KEV geförderte Anlage | [8 empty] | 2689161 | 1192463 |  |  |  | A | Ausleitkraftwerk | 356 | 344 | 0 | 0 | 0 | 0 | 0 | 0
301550 | Bannwald Altdorf | Wasserversorung Altdorf | L | Altdorf | Uri | im Normalbetrieb | T |  | 0.16 | 0.3 | 0.3 | 0.3 | 0.3 | 0.33 | 0.66 | 0.99 | 0.99 | 0 | 0 | 0 | 0 | 0 | 0 | 2002 | 2002 | 562.25 | 100 | Uri | 100 |  |  |  |  | Quellen Bannwald | [23 empty] | Andere Rechtsgrundlage | 9999 |  |  |  |  | Trinkwasserkraftwerk | [8 empty] | 2691740 | 1193560 |  | T | Trinkwasser Kraftwerk | N | Nebennutzung (Abwasser, Trinkwasser, Dotierung, Beschneiung, Lockstrom) | 520 | 0 | 0 | 0 | 0 | 0 | 0 | 0
301600 | Kleintal (Isenthal) | Kleintal Isenthal | L | Isenthal | Uri | im Normalbetrieb | T |  | 0.8 | 1.18 | 1.18 | 1.18 | 1.18 | 1 | 3.8 | 4.8 | 4.8 | 0 | 0 | 0 | 0 | 0 | 0 | 1959 | 2009 | 767.3 | 100 | Uri | 100 |  |  |  |  | Chlitaler Bach | [23 empty] | Konzession(en) | 2039 | [13 empty] | 2685672 | 1196028 |  |  |  | A | Ausleitkraftwerk | 167.6 | 0 | 155 | 154 | 0 | 0 | 0 | 0
301650 | Seedorf (Chuchibach) | Chuchibach Bolzbach | L | Seedorf | Uri | im Normalbetrieb | T |  | 0.14 | 0.38 | 0.38 | 0.38 | 0.38 | 0.3 | 0.9 | 1.2 | 1.2 | 0 | 0 | 0 | 0 | 0 | 0 | 2012 |  | 436.7 | 100 | Uri | 100 |  |  |  |  | Quelle Chuchibach | [23 empty] | Andere Rechtsgrundlage | 2062 |  |  |  |  | Zentralen Seedorf (Bolzbach), Isenthal (Bolzbach) und Seedorf, TW Chuchibach in einem Gebäude | KEV geförderte Anlage | [7 empty] | 2687990 | 1194880 |  | T | Trinkwasser Kraftwerk | N | Nebennutzung (Abwasser, Trinkwasser, Dotierung, Beschneiung, Lockstrom) | 363 | 0 | 323 | 0 | 0 | 0 | 0 | 0
301700 | Isenthal (Bolzbach) | Isenthal Bolzbach | L | Seedorf | Uri | im Umbau | T |  | 3.8 | 12 | 12 | 12 | 12 | 11.25 | 33.75 | 45 | 45 | 0.63 | 2.8 | 2.8 | 0 | 0 | 0 | 1955 | 2009 | 436.7 | 100 | Uri | 100 |  |  |  |  | Isitaler Bach | [23 empty] | Konzession(en) | 2035 |  |  |  |  | Zentralen Seedorf (Bolzbach), Isenthal (Bolzbach) und Seedorf, TW (Chuchibach) in einem Gebäude | Anlage wird mit Pumpen ausgestattet für Pumpbetrieb aus Urnersee (Tagesspeicher) | [7 empty] | 2687990 | 1194880 |  |  |  | A | Ausleitkraftwerk | 331.5 | 321.4 | 314 | 304 | 0 | 0 | 0 | 0
301800 | Sahli (Ruosalp) | Ruosalp | L | Bisisthal Sahli | Schwyz | im Normalbetrieb | T |  | 2 | 4.7 | 4.7 | 4.5 | 4.5 | 4.1 | 15.2 | 19.3 | 19.3 | 0 | 0 | 0 | 0 | 0 | 0 | 1962 | 1962 | 1137.95 | 100 | Uri | 48.4 | Schwyz | 51.6 |  |  | Gwalpetenbach | Muota | Ruosalperbach | Spitzbach | [20 empty] | Konzession(en) | 2030 |  |  |  |  | Zentralen Sahli (Ruosalp) und Sahli (Glattalp) in einem Gebäude | [8 empty] | 2707160 | 1197240 |  |  |  | A | Ausleitkraftwerk | 270 | 259.7 | 257 | 251 | 0 | 0 | 0 | 0
301900 | Sahli (Glattalp) | Glattalp | L | Bisisthal Sahli | Schwyz | im Normalbetrieb | T |  | 1.5 | 9.3 | 9.3 | 9 | 9 | 2.7 | 13.6 | 16.3 | 16.3 | 0 | 0 | 0 | 0 | 0 | 0 | 1970 | 1970 | 1137.95 | 100 | Schwyz | 100 |  |  |  |  | Bäche vom Schafpferchboden | Glattalpsee | [22 empty] | Konzession(en) | 2030 |  |  |  |  | Zentralen Sahli (Ruosalp) und Sahli (Glattalp) in einem Gebäude | [8 empty] | 2707160 | 1197240 |  |  |  | A | Ausleitkraftwerk | 728 | 679 | 686 | 655 | 0 | 0 | 0 | 0
302000 | Bisisthal | Bisisthal | L | Bisisthal | Schwyz | im Normalbetrieb | T |  | 5 | 15.8 | 15.8 | 15 | 15 | 10.9 | 43.8 | 54.7 | 54.7 | 0 | 0 | 0 | 0 | 0 | 0 | 1956 | 1962 | 787.8 | 100 | Schwyz | 100 |  |  |  |  | Hochweidbach | Muota | [10 empty] | A | Elektrogenossenschaft Bisisthal | [10 empty] | Konzession(en) | 2030 | [13 empty] | 2705758 | 1200424 |  |  |  | A | Ausleitkraftwerk | 350 | 0 | 326 | 0 | 0 | 0 | 0 | 0
302100 | Hinterthal (Muota) | Muota | L | Muotathal | Schwyz | im Normalbetrieb | T |  | 7.5 | 8.8 | 8.8 | 8.5 | 8.5 | 10 | 31.2 | 41.2 | 41.2 | 0 | 0 | 0 | 0 | 0 | 0 | 1960 | 1960 | 639.4 | 100 | Schwyz | 100 |  |  |  |  | Muota | [23 empty] | Konzession(en) | 2030 |  |  |  |  | Zentralen Hinterthal (Muota) und Hinterthal (Hüribach) in einem Gebäude | [8 empty] | 2702260 | 1203090 |  |  |  | A | Ausleitkraftwerk | 147 | 0 | 132.7 | 0 | 0 | 0 | 0 | 0
302200 | Hinterthal (Hüribach) | Hüribach | L | Muotathal | Schwyz | im Normalbetrieb | T |  | 1 | 4.7 | 4.7 | 4.5 | 4.5 | 4.9 | 13.5 | 18.4 | 18.4 | 0 | 0 | 0 | 0 | 0 | 0 | 1960 | 1960 | 639.4 | 100 | Uri | 1.26 | Schwyz | 98.74 |  |  | Hüribach | [23 empty] | Konzession(en) | 2030 |  |  |  |  | Zentralen Hinterthal (Muota) und Hinterthal (Hüribach) in einem Gebäude | [8 empty] | 2702260 | 1203090 |  |  |  | A | Ausleitkraftwerk | 560.6 | 0 | 539.6 | 0 | 0 | 0 | 0 | 0
302300 | Wernisberg | Wernisberg | L | Ibach | Schwyz | im Normalbetrieb | T |  | 30 | 20.4 | 20.4 | 19.8 | 19.8 | 20.4 | 55.5 | 75.9 | 75.9 | 0 | 0 | 0 | 0 | 0 | 0 | 1966 | 1966 | 467.9 | 100 | Schwyz | 100 |  |  |  |  | Muota | [23 empty] | Konzession(en) | 2030 | [13 empty] | 2692230 | 1205730 |  |  |  | A | Ausleitkraftwerk | 87.5 | 79.5 | 78 | 70.5 | 0 | 0 | 0 | 0
302400 | Ibach | Ibach | L | Ibach | Schwyz | im Normalbetrieb | T |  | 5 | 0.32 | 0.32 | 0.32 | 0.32 | 0.8 | 1.15 | 1.95 | 1.95 | 0 | 0 | 0 | 0 | 0 | 0 | 1859 | 2004 | 454.8 | 100 | Schwyz | 100 |  |  |  |  | Muota | [23 empty] | Konzession(en) | 2030 | [13 empty] | 2691900 | 1206940 |  |  |  | A | Ausleitkraftwerk | 6.28 | 0 | 0 | 0 | 0 | 0 | 0 | 0
302500 | Ingenbohl | Ingenbohl | L | Brunnen | Schwyz | stillgelegt | T |  | 14 | 0.6 | 0.6 | 0.57 | 0.57 | 0.88 | 1.54 | 2.42 | 2.42 | 0 | 0 | 0 | 0 | 0 | 0 | 1885 | 1989 | 443.3 | 100 | Schwyz | 100 |  |  |  |  | Muota | Seewern | [22 empty] | Konzession(en) | 2018 |  |  |  |  | Stillgelegt | [8 empty] | 2689230 | 1206620 |  |  |  | A | Ausleitkraftwerk | 5.3 | 4.5 | 0 | 0 | 0 | 0 | 0 | 0
302550 | Müliacher | Steineraa | L | Steinen | Schwyz | im Normalbetrieb | T |  | 1.25 | 2.2 | 2.2 | 2.2 | 2.2 | 3 | 3 | 6 | 6 | 0 | 0 | 0 | 0 | 0 | 0 | 2016 |  | 500.3 | 100 | Schwyz | 100 |  |  |  |  | Steiner Aa | [23 empty] | Konzession(en) | 2093 |  |  |  |  | KEV geförderte Anlage | [8 empty] | 2689320 | 1212080 |  |  |  | A | Ausleitkraftwerk | 207 | 198.7 | 0 | 0 | 0 | 0 | 0 | 0
302600 | Sustli | Gemeindewerk Beckenried | L | Beckenried | Nidwalden | im Normalbetrieb | T |  | 0.51 | 1.63 | 1.63 | 1.56 | 1.56 | 3.5 | 5.3 | 8.8 | 8.8 | 0 | 0 | 0 | 0 | 0 | 0 | 1957 | 1998 | 438 | 100 | Nidwalden | 100 |  |  |  |  | Lanzigquelle | Lielibach | Mühlebach | [21 empty] | Konzession(en) | 2036 | Ehehaftes Recht | 9999 | [11 empty] | 2679510 | 1201940 |  |  |  | A | Ausleitkraftwerk | 384 | 360 | 0 | 0 | 0 | 0 | 0 | 0
302650 | Napf | Gemeindewerk Beckenried | L | Napf Beckenried | Nidwalden | im Normalbetrieb | T |  | 0.64 | 0.36 | 0.36 | 0.34 | 0.34 | 1 | 0.85 | 1.85 | 1.85 | 0 | 0 | 0 | 0 | 0 | 0 | 2022 |  | 824 | 100 | Nidwalden | 100 |  |  |  |  | Lielibach | Quellen Berlix | [22 empty] | Konzession(en) | 2035 |  |  |  |  | Neuerfassung 2024, effektiv aber schon ab 2022 in Betrieb | [8 empty] | 2679428 | 1201011 |  | T | Trinkwasser Kraftwerk | A | Ausleitkraftwerk | 68 | 58 | 0 | 0 | 0 | 0 | 0 | 0
302700 | Stalden (Kloster) | Tagenstal | L | Engelberg Stalden | Obwalden | im Normalbetrieb | T |  | 0.32 | 1.27 | 1.27 | 1.15 | 1.15 | 1.2 | 3.5 | 4.7 | 4.7 | 0 | 0 | 0 | 0 | 0 | 0 | 1941 | 1941 | 1066.7 | 100 | Obwalden | 100 |  |  |  |  | Tagenstalquellen | Tätschbach | [22 empty] | Konzession(en) | 2057 | [13 empty] | 2676867 | 1184327 |  |  |  | A | Ausleitkraftwerk | 501.7 | 500 | 4700 | 468 | 0 | 0 | 0 | 0
302800 | Engelberg (Trübsee) | Trüebsee | S | Engelberg | Obwalden | im Normalbetrieb | T |  | 1.55 | 8.5 | 8.5 | 8.25 | 8.25 | 2.7 | 16.1 | 18.8 | 18.8 | 0 | 0 | 0 | 0 | 0 | 0 | 1967 | 1967 | 994.87 | 100 | Obwalden | 9 | Nidwalden | 91 |  |  | Trüebsee | [23 empty] | Konzession(en) | 2041 | [13 empty] | 2672750 | 1185480 |  |  |  | A | Ausleitkraftwerk | 773.1 | 769.3 | 706.7 | 0 | 0 | 0 | 0 | 0
302900 | Arni Engelberg | Arni Engelberg | L | Engelberg | Obwalden | im Normalbetrieb | T |  | 1 | 3.07 | 3.07 | 3 | 3 | 0.4 | 5.6 | 6 | 6 | 0 | 0 | 0 | 0 | 0 | 0 | 1966 | 1966 | 994 | 100 | Obwalden | 27.5 | Nidwalden | 72.5 |  |  | Arnibach | Trüebenbach | Wangbach | [21 empty] | Konzession(en) | 2041 | [13 empty] | 2672328 | 1185792 |  |  |  | A | Ausleitkraftwerk | 322.8 | 318 | 0 | 0 | 0 | 0 | 0 | 0
303000 | Obermatt | Obermatt | L | Grafenort | Obwalden | im Normalbetrieb | T |  | 11 | 32 | 32 | 33.9 | 33.9 | 30.3 | 104.8 | 135.1 | 135.1 | 0 | 0 | 0 | 0 | 0 | 0 | 1905 | 1963 | 677.5 | 100 | Obwalden | 75.8 | Nidwalden | 24.2 |  |  | Arnibach | Engelberger Aa | Erlenbach | Eugenibach | Grundwasser | Schuemettlenbach | Trüebenbach | [17 empty] | Konzession(en) | 2041 | [13 empty] | 2671369 | 1188337 |  |  |  | A | Ausleitkraftwerk | 312.5 | 309.3 | 307.5 | 304.5 | 0 | 0 | 0 | 0
303100 | Obermatt-Nebenzentrale | Obermatt | L | Grafenort | Obwalden | im Normalbetrieb | T |  | 11 | 1.97 | 1.97 | 1.8 | 1.8 | 1 | 4 | 5 | 5 | 0 | 0 | 0 | 0 | 0 | 0 | 1963 | 1963 | 657.5 | 100 | Obwalden | 75.8 | Nidwalden | 24.2 |  |  | Arnibach | Engelberger Aa | Erlenbach | Eugenibach | Grundwasser | Schuemettlenbach | Trüebenbach | [17 empty] | Konzession(en) | 2041 | [13 empty] | 2671150 | 1188400 |  |  |  | A | Ausleitkraftwerk | 20.8 | 14.8 | 20.5 | 14.5 | 0 | 0 | 0 | 0
303200 | Dallenwil | Dallenwil | L | Wolfenschiessen | Nidwalden | im Normalbetrieb | T |  | 13.8 | 17.75 | 17.75 | 17 | 17 | 17.5 | 58 | 75.5 | 75.5 | 0 | 0 | 0 | 0 | 0 | 0 | 1962 | 1987 | 507.5 | 100 | Obwalden | 33 | Nidwalden | 67 |  |  | Chaltibach | Engelberger Aa | Fallenbach | Gerbibach | Gerlibach | Luterseebach | Trüebenbach | [17 empty] | Konzession(en) | 2041 | [13 empty] | 2672736 | 1196058 |  |  |  | A | Ausleitkraftwerk | 154 | 150.5 | 142 | 0 | 0 | 0 | 0 | 0
303250 | Buoholzbach | Buoholzbach Wolfenschiessen | L | Wolfenschiessen Flüglisloo | Nidwalden | im Normalbetrieb | T |  | 0.62 | 2 | 2 | 2.7 | 2.7 | 2.3 | 6.2 | 8.5 | 8.5 | 0 | 0 | 0 | 0 | 0 | 0 | 2013 |  | 499 | 100 | Nidwalden | 100 |  |  |  |  | Buoholzbach | [23 empty] | Konzession(en) | 2091 |  |  |  |  | KEV geförderte Anlage | [8 empty] | 2673150 | 1197780 |  |  |  | A | Ausleitkraftwerk | 408.45 | 392 | 0 | 0 | 0 | 0 | 0 | 0
303300 | Oberrickenbach | Bannalp | S | Oberrickenbach | Nidwalden | im Normalbetrieb | T |  | 1 | 8.7 | 8.7 | 6.8 | 6.8 | 4.4 | 9.8 | 14.2 | 14.2 | 0 | 0 | 0 | 0 | 0 | 0 | 1937 | 1991 | 890 | 100 | Nidwalden | 100 |  |  |  |  | Bannalpbach | Bannalpsee | [22 empty] | Andere Rechtsgrundlage | 9999 |  |  |  |  | Rechtsgrundlage: Eigenversorgungsgesetz vom 29.4.1934 | [8 empty] | 2674900 | 1192600 |  |  |  | A | Ausleitkraftwerk | 701.5 | 681.3 | 682 | 667 | 0 | 0 | 0 | 0
303400 | Wolfenschiessen | Wolfenschiessen | L | Wolfenschiessen | Nidwalden | im Normalbetrieb | T |  | 2.6 | 6.6 | 6.6 | 6.6 | 6.6 | 6.6 | 13.7 | 20.3 | 20.3 | 0 | 0 | 0 | 0 | 0 | 0 | 1945 | 1983 | 515.71 | 100 | Nidwalden | 100 |  |  |  |  | Secklisbach | [23 empty] | Andere Rechtsgrundlage | 9999 |  |  |  |  | Rechtsgrundlage: Eigenversorgungsgesetz vom 29.4.1934 | [8 empty] | 2673000 | 1194900 |  |  |  | A | Ausleitkraftwerk | 277.3 | 273.8 | 269.16 | 0 | 0 | 0 | 0 | 0
303500 | Buochs | Buochs | L | Buochs | Nidwalden | stillgelegt | T |  | 8 | 0.33 | 0.33 | 0.3 | 0.3 | 0.6 | 1.1 | 1.7 | 1.7 | 0 | 0 | 0 | 0 | 0 | 0 | 1888 | 1934 | 461 | 100 | Nidwalden | 100 |  |  |  |  | Engelberger Aa | [23 empty] | Konzession(en) | 9999 |  |  |  |  | Stillgelegt | [8 empty] | 2672000 | 1202000 |  |  |  | A | Ausleitkraftwerk | 6.2 | 0 | 5.75 | 0 | 0 | 0 | 0 | 0
303550 | Hackeren | Schild | L | Lungern | Obwalden | im Normalbetrieb | T |  | 0.22 | 1.2 | 1.2 | 1.2 | 1.2 | 0.8 | 2.4 | 3.2 | 3.2 | 0 | 0 | 0 | 0 | 0 | 0 | 2003 | 2003 | 697 | 100 | Obwalden | 100 |  |  |  |  | Dorfbach | Eibach | [22 empty] | Konzession(en) | 2043 | [13 empty] | 2654760 | 1181210 |  |  |  | A | Ausleitkraftwerk | 678 | 0 | 0 | 0 | 0 | 0 | 0 | 0
303600 | Kaiserstuhl | Kaiserstuhl | S | Kaiserstuhl | Obwalden | stillgelegt | T |  | 10 | 10.3 | 10.3 | 9 | 9 | 5.3 | 21 | 26.3 | 26.3 | 0 | 0 | 0 | 0 | 0 | 0 | 1933 | 1933 | 694.74 | 100 | Obwalden | 100 |  |  |  |  | Kleine Melchaa | Melchaa | [22 empty] | Konzession(en) | 2041 | [13 empty] | 2656060 | 1184970 |  |  |  | A | Ausleitkraftwerk | 0 | 0 | 0 | 0 | 0 | 0 | 0 | 0
303650 | Unteraa (Melchaa) | Unteraa | S | Giswil | Obwalden | im Normalbetrieb | T |  | 13 | 12 | 12 | 12 | 12 | 7 | 23 | 30 | 30 | 0 | 0 | 0 | 0 | 0 | 0 | 2013 | 2013 | 481.5 | 100 | Obwalden | 100 |  |  |  |  | Kleine Melchaa | Melchaa | [22 empty] | Konzession(en) | 2041 |  |  |  |  | Zentralen Unteraa (Lungerersee) und Unteraa (Melchaa) in einer Kaverne | [8 empty] | 2656150 | 1185850 |  |  |  | A | Ausleitkraftwerk | 118 | 109 | 0 | 0 | 0 | 0 | 0 | 0
303700 | Unteraa (Lungerersee) | Unteraa | S | Giswil | Obwalden | im Normalbetrieb | T |  | 32 | 54 | 54 | 54 | 54 | 32.5 | 39.5 | 72 | 72 | 0 | 0 | 0 | 0 | 0 | 0 | 1921 | 1994 | 481.5 | 100 | Obwalden | 100 |  |  |  |  | Lungerersee | [23 empty] | Konzession(en) | 2042 |  |  |  |  | Ersatz alte Zentrale Unteraa im Jahr 1994 | Zentralen Unteraa (Lungerersee) und Unteraa (Melchaa) in einer Kaverne | Maschinengruppe 4 mit 6MW Leistung erzeugt Bahnstrom (SBB) | [6 empty] | 2656150 | 1185850 |  |  |  | A | Ausleitkraftwerk | 202 | 167.5 | 185 | 160 | 0 | 0 | 0 | 0
303750 | Obflue Sachseln | Obflue Sachseln | L | Sachseln Obflue | Obwalden | im Normalbetrieb | T |  | 0.04 | 0.3 | 0.3 | 0.37 | 0.37 | 0.5 | 1 | 1.5 | 1.5 | 0 | 0 | 0 | 0 | 0 | 0 | 2005 |  | 575 | 100 | Obwalden | 100 |  |  |  |  | Mettentalquellen | [23 empty] | Bewilligung | 9999 |  |  |  |  | Das Quellenrecht beinhaltet die Nutzung des Wasser für Trink- und Brauchzwecke, sowie der Turbinierung zur Stromproduktion | [8 empty] | 2660418 | 1189702 |  | T | Trinkwasser Kraftwerk | N | Nebennutzung (Abwasser, Trinkwasser, Dotierung, Beschneiung, Lockstrom) | 919 | 0 | 880 | 0 | 0 | 0 | 0 | 0
303800 | Hugschwendi | Melchsee-Frutt | S | Kerns Stöckalp | Obwalden | im Normalbetrieb | T |  | 2 | 14 | 14 | 14 | 14 | 14 | 23.7 | 37.7 | 37.7 | 0 | 0 | 0 | 0 | 0 | 0 | 1960 | 1960 | 1060.5 | 100 | Obwalden | 100 |  |  |  |  | Blauseebach | Henglibach | Melchsee | Tannalpbäche | Tannensee | [19 empty] | Andere Rechtsgrundlage | 9999 |  |  |  |  | Genutzte Gewässer: Henglibach wird nur vom 16.Mai bis 31.Juli genutzt | [8 empty] | 2664340 | 1183510 |  |  |  | A | Ausleitkraftwerk | 832.5 | 819.2 | 819 | 769 | 0 | 0 | 0 | 0
303900 | Wysserlen | Wysserlen | L | Kerns | Obwalden | im Normalbetrieb | T |  | 0.24 | 1.15 | 1.15 | 1.1 | 1.1 | 1.36 | 1.87 | 3.23 | 3.23 | 0 | 0 | 0 | 0 | 0 | 0 | 1905 | 1997 | 572.68 | 100 | Obwalden | 100 |  |  |  |  | Schwarzegg-Quelle | [23 empty] | Konzession(en) | 2060 | [13 empty] | 2665353 | 1195815 |  |  |  | A | Ausleitkraftwerk | 537.5 | 506.5 | 504 | 0 | 0 | 0 | 0 | 0
304000 | Eichi | Eichi Alpnach | L | Alpnach Eichibrücke | Obwalden | im Normalbetrieb | T |  | 12 | 2.4 | 2.4 | 2.2 | 2.2 | 6.68 | 7.72 | 14.4 | 14.4 | 0 | 0 | 0 | 0 | 0 | 0 | 1957 | 1957 | 438.9 | 100 | Obwalden | 100 |  |  |  |  | Sarner Aa | [23 empty] | Konzession(en) | 2061 | [13 empty] | 2664754 | 1199339 |  |  |  | A | Ausleitkraftwerk | 23.75 | 22.7 | 23.5 | 20 | 0 | 0 | 0 | 0
304100 | Rotzloch | Rotzloch | L | Stansstad | Nidwalden | im Normalbetrieb | T |  | 0.6 | 0.3 | 0.3 | 0.3 | 0.3 | 0.75 | 0.75 | 1.5 | 1.5 | 0 | 0 | 0 | 0 | 0 | 0 | 1872 | 2014 | 437.46 | 100 | Nidwalden | 100 |  |  |  |  | Melbach | [23 empty] | Konzession(en) | 9999 |  |  |  |  | KEV geförderte Anlage | [8 empty] | 2667920 | 1201920 |  |  |  | A | Ausleitkraftwerk | 66.6 | 0 | 60 | 0 | 0 | 0 | 0 | 0
304150 | Mühlenplatz | Mühlenplatz | L | Luzern | Luzern | im Normalbetrieb | T |  | 58 | 0.93 | 0.93 | 0.83 | 0.83 | 2 | 1 | 3 | 3 | 0 | 0 | 0 | 0 | 0 | 0 | 1998 | 1998 | 431.69 | 100 | Luzern | 100 |  |  |  |  | Reuss | [23 empty] | Konzession(en) | 2075 | [13 empty] | 2665636 | 1211585 |  |  |  | F | Flusskraftwerk (reines Stauwerk) | 1.8 | 0 | 0 | 0 | 0 | 0 | 0 | 0
304175 | Waldemme | Waldemme | L | Flühli Hinterlamm | Luzern | im Normalbetrieb | T |  | 5 | 1.4 | 1.4 | 1.4 | 1.4 | 2.6 | 3.9 | 6.5 | 6.5 | 0 | 0 | 0 | 0 | 0 | 0 | 2023 |  | 820.44 | 100 | Luzern | 100 |  |  |  |  | Waldemme | [23 empty] | Konzession(en) | 2101 |  |  |  |  | KEV geförderte Anlage | [8 empty] | 2643900 | 1195692 |  |  |  | A | Ausleitkraftwerk | 39.1 | 0 | 34.9 | 0 | 0 | 0 | 0 | 0
304200 | Wolhusen (Geistlich) | Geistlich Wolhusen | L | Wolhusen | Luzern | im Normalbetrieb | T |  | 4 | 0.33 | 0.33 | 0.3 | 0.3 | 0.53 | 0.63 | 1.16 | 1.16 | 0 | 0 | 0 | 0 | 0 | 0 | 1906 | 2003 | 563 | 100 | Luzern | 100 |  |  |  |  | Kleine Emme | [23 empty] | Konzession(en) | 2082 |  |  |  |  | Neubau Fischpass und Geschiebedurchlass am Wehr inkl. Dotierwassermenge von 750l/s | Die Emme führt generell zu wenig Wasser, um die Anlage wirtschaftlich zu betreiben > ist reiner Eigenbedarf der Firma Geistlich | [7 empty] | 2648457 | 1211839 |  |  |  | A | Ausleitkraftwerk | 14 | 8.4 | 12.54 | 0 | 0 | 0 | 0 | 0
304225 | Ettisbühl | Malters Ettisbühl | L | Malters | Luzern | im Normalbetrieb | T |  | 16 | 0.87 | 0.87 | 0.87 | 0.87 | 1.72 | 2.78 | 4.5 | 4.5 | 0 | 0 | 0 | 0 | 0 | 0 | 2011 | 2011 | 500.74 | 100 | Luzern | 100 |  |  |  |  | Kleine Emme | [23 empty] | Konzession(en) | 2091 |  |  |  |  | KEV geförderte Anlage | [8 empty] | 2655250 | 1209950 |  |  |  | F | Flusskraftwerk (reines Stauwerk) | 6.3 | 3.76 | 4.76 | 0 | 0 | 0 | 0 | 0
304250 | Stollen | Stollen | L | Kriens Obernau | Luzern | im Normalbetrieb | T |  | 0.35 | 0.71 | 0.71 | 0.64 | 0.64 | 1 | 2 | 3 | 3 | 0 | 0 | 0 | 0 | 0 | 0 | 1999 | 1999 | 650.67 | 100 | Luzern | 100 |  |  |  |  | Quellwasser Eigenthal | [23 empty] | Ehehaftes Recht | 9999 |  |  |  |  | Trinkwasserkraftwerk | [8 empty] | 2660725 | 1209509 |  | T | Trinkwasser Kraftwerk | N | Nebennutzung (Abwasser, Trinkwasser, Dotierung, Beschneiung, Lockstrom) | 276 | 0 | 0 | 0 | 0 | 0 | 0 | 0
304300 | Thorenberg | Thorenberg | L | Littau | Luzern | im Normalbetrieb | T |  | 7 | 0.79 | 0.79 | 0.75 | 0.75 | 2.2 | 2.6 | 4.8 | 4.8 | 0 | 0 | 0 | 0 | 0 | 0 | 1886 | 2000 | 457.1 | 100 | Luzern | 100 |  |  |  |  | Kleine Emme | [23 empty] | Konzession(en) | 2024 | [13 empty] | 2661500 | 1211600 |  |  |  | A | Ausleitkraftwerk | 17.4 | 17 | 14.4 | 0 | 0 | 0 | 0 | 0
304400 | Emmenweid | Emmenweid | L | Emmenbrücke | Luzern | im Umbau | T |  | 12 | 1.2 | 1.2 | 1.08 | 1.08 | 3.2 | 2.2 | 5.4 | 5.4 | 0 | 0 | 0 | 0 | 0 | 0 | 1931 | 2003 | 443.99 | 100 | Luzern | 100 |  |  |  |  | Kleine Emme | [23 empty] | Konzession(en) | 2079 |  |  |  |  | Wird von 01.2024 - 03.2025 saniert (Hoch- und Restwasser, Fischgängigkeit) und erweitert | [8 empty] | 2662875 | 1213666 |  |  |  | A | Ausleitkraftwerk | 11.95 | 11 | 11.12 | 10.12 | 0 | 0 | 0 | 0
304500 | Rathausen | Rathausen | L | Emmen | Luzern | im Normalbetrieb | T |  | 45 | 2.1 | 2.1 | 2 | 2 | 7.88 | 8.02 | 15.9 | 15.9 | 0 | 0 | 0 | 0 | 0 | 0 | 1896 | 1980 | 425 | 100 | Luzern | 100 |  |  |  |  | Reuss | [23 empty] | Konzession(en) | 2060 | [13 empty] | 2666498 | 1214867 |  |  |  | A | Ausleitkraftwerk | 7 | 5.5 | 3.8 | 0 | 0 | 0 | 0 | 0
304600 | Perlen 1 (Buchrain) | Perlen (WTA HF) | L | Perlen Buchrain | Luzern | im Normalbetrieb | T |  | 45 | 1 | 1 | 0.96 | 0.96 | 4 | 4 | 8 | 8 | 0 | 0 | 0 | 0 | 0 | 0 | 1873 | 1981 | 412.37 | 100 | Luzern | 100 |  |  |  |  | Reuss | [23 empty] | Konzession(en) | 9999 | [13 empty] | 2669813 | 1217784 |  |  |  | A | Ausleitkraftwerk | 3.2 | 0 | 2.6 | 0 | 0 | 0 | 0 | 0
304700 | Perlen 2 (Root) | Perlen (WTA PF) | L | Perlen Root | Luzern | im Normalbetrieb | T |  | 45 | 1.15 | 1.15 | 1.09 | 1.09 | 3.9 | 3.9 | 7.8 | 7.8 | 0 | 0 | 0 | 0 | 0 | 0 | 1875 | 2000 | 410.6 | 100 | Luzern | 100 |  |  |  |  | Reuss | [23 empty] | Konzession(en) | 9999 | [13 empty] | 2670575 | 1218216 |  |  |  | A | Ausleitkraftwerk | 5.6 | 2.3 | 3.2 | 1.7 | 0 | 0 | 0 | 0
304750 | Innere Spinnerei | Unterägeri | L | Unterägeri | Zug | im Normalbetrieb | T |  | 2.3 | 0.43 | 0.43 | 0.45 | 0.45 | 0.99 | 1.3 | 2.29 | 2.29 | 0 | 0 | 0 | 0 | 0 | 0 | 1908 | 1981 | 714 | 100 | Zug | 100 |  |  |  |  | Ägerisee | Lorze | [22 empty] | Ehehaftes Recht | 9999 | [13 empty] | 2685963 | 1221780 |  |  |  | A | Ausleitkraftwerk | 26.2 | 0 | 24 | 0 | 0 | 0 | 0 | 0
304770 | Neuägeri | Neuägeri Menzingen | L | Neuägeri Menzingen | Zug | im Normalbetrieb | T |  | 2.6 | 0.34 | 0.34 | 0.33 | 0.33 | 0.38 | 1.42 | 1.8 | 1.8 | 0 | 0 | 0 | 0 | 0 | 0 | 2015 |  | 683.4 | 100 | Zug | 100 |  |  |  |  | Lorze (Ausleitkanal) | [23 empty] | Ehehaftes Recht | 9999 |  |  |  |  | KEV geförderte Anlage | [8 empty] | 2685308 | 1223028 |  |  |  | A | Ausleitkraftwerk | 16 | 0 | 14.9 | 0 | 0 | 0 | 0 | 0
304800 | Lorzentobel 2 | Lorzentobel 2 | L | Lorzentobel Nidfuren | Zug | im Normalbetrieb | T |  | 2.9 | 1.9 | 1.9 | 1.7 | 1.7 | 3.8 | 4.2 | 8 | 8 | 0 | 0 | 0 | 0 | 0 | 0 | 1898 | 1943 | 600.69 | 100 | Zug | 100 |  |  |  |  | Lorze | [23 empty] | Konzession(en) | 2036 | [13 empty] | 2685002 | 1224718 |  |  |  | A | Ausleitkraftwerk | 82.6 | 0 | 72.8 | 0 | 0 | 0 | 0 | 0
304900 | Lorzentobel 1 | Lorzentobel 1 | L | Lorzentobel | Zug | im Normalbetrieb | T |  | 3.2 | 1.67 | 1.67 | 1.2 | 1.2 | 2.6 | 3.2 | 5.8 | 5.8 | 0 | 0 | 0 | 0 | 0 | 0 | 1891 | 2005 | 536.76 | 100 | Zug | 100 |  |  |  |  | Lorze | [23 empty] | Konzession(en) | 2036 | [13 empty] | 2684626 | 1226065 |  |  |  | A | Ausleitkraftwerk | 50.1 | 0 | 47 | 0 | 0 | 0 | 0 | 0
305000 | Lorzentobel 3 | Lorzentobel 3 | L | Baar | Zug | im Normalbetrieb | T |  | 3.1 | 2 | 2 | 1.9 | 1.9 | 4.7 | 5.3 | 10 | 10 | 0 | 0 | 0 | 0 | 0 | 0 | 1854 | 2020 | 456.65 | 100 | Zug | 100 |  |  |  |  | Lorze | [23 empty] | Ehehaftes Recht | 9999 |  |  |  |  | Modernisierung im 2020 mit zwei Francisturbinen im klassischen Grössenverhältnis von Ein-Drittel zu Zwei-Drittel | beiden Maschinen zusammen haben ein grösseres Schluckvermögen als die alten Maschinengruppen | 1997 definierte Wassernutzungsmenge von 3.1 m3/s kann so nun effektiv genutzt werden | [6 empty] | 2683252 | 1227848 |  |  |  | A | Ausleitkraftwerk | 80.4 | 0 | 74 | 0 | 0 | 0 | 0 | 0
305100 | Untermühle Cham | Untermühle | L | Friesencham Cham | Zug | im Normalbetrieb | T |  | 12 | 0.6 | 0.6 | 0.57 | 0.57 | 1.41 | 1.29 | 2.7 | 2.7 | 0 | 0 | 0 | 0 | 0 | 0 | 1897 | 2010 | 402.39 | 100 | Zug | 100 |  |  |  |  | Lorze | [23 empty] | Ehehaftes Recht | 9999 |  |  |  |  | KEV geförderte Anlage | [8 empty] | 2676341 | 1227752 |  |  |  | F | Flusskraftwerk (reines Stauwerk) | 6.3 | 0 | 5.9 | 0 | 0 | 0 | 0 | 0
305200 | Hagendorn | Hagendorn | L | Cham | Zug | im Normalbetrieb | T |  | 12 | 0.58 | 0.58 | 0.55 | 0.55 | 1.3 | 1.29 | 2.59 | 2.59 | 0 | 0 | 0 | 0 | 0 | 0 | 1893 | 2010 | 397.4 | 100 | Zug | 100 |  |  |  |  | Lorze | [23 empty] | Ehehaftes Recht | 9999 |  |  |  |  | KEV geförderte Anlage | [8 empty] | 2675697 | 1228342 |  |  |  | A | Ausleitkraftwerk | 7.1 | 7 | 6.7 | 6.6 | 0 | 0 | 0 | 0
305300 | Bremgarten-Zufikon | Bremgarten-Zufikon | L | Bremgarten | Aargau | im Normalbetrieb | T |  | 200 | 20 | 20 | 19.5 | 19.5 | 37 | 69 | 106 | 106 | 0 | 0 | 0 | 0 | 0 | 0 | 1975 | 1975 | 372.2 | 100 | Aargau | 100 |  |  |  |  | Reuss | [23 empty] | Konzession(en) | 2050 | [13 empty] | 2668540 | 1244040 |  |  |  | F | Flusskraftwerk (reines Stauwerk) | 12 | 11.2 | 11.9 | 10.5 | 0 | 0 | 0 | 0
305350 | Bruggmühle | Bruggmühle | L | Bremgarten | Aargau | im Normalbetrieb | T |  | 30 | 0.54 | 0.54 | 0.54 | 0.54 | 2.11 | 1.4 | 3.51 | 3.51 | 0 | 0 | 0 | 0 | 0 | 0 | 1998 | 1998 | 365.5 | 100 | Aargau | 100 |  |  |  |  | Reuss | [23 empty] | Konzession(en) | 2075 | [13 empty] | 2668070 | 1244717 |  |  |  | F | Flusskraftwerk (reines Stauwerk) | 2.5 | 0 | 2.22 | 1.05 | 0 | 0 | 0 | 0
305400 | Windisch | Windisch | L | Windisch | Aargau | im Normalbetrieb | T |  | 55 | 2.09 | 2.09 | 2.01 | 2.01 | 5.8 | 6.4 | 12.2 | 12.2 | 0 | 0 | 0 | 0 | 0 | 0 | 1830 | 2016 | 333.47 | 100 | Aargau | 100 |  |  |  |  | Reuss | [23 empty] | Konzession(en) | 2056 |  |  |  |  | 2016: Maschinengruppe 3 und Kanaltore erneuert | KEV geförderte Anlage | [7 empty] | 2659720 | 1259240 |  |  |  | A | Ausleitkraftwerk | 5.2 | 3.6 | 3.2 | 2.8 | 0 | 0 | 0 | 0
400050 | Limmern | Limmern | U | Linthal Ochsenstafel | Glarus | im Normalbetrieb | T | P | 188 | 1000 | 1000 | 1000 | 1000 | 3.23 | 4.24 | 7.47 | 7.47 | 160 | 1000 | 1000 | 0 | 0 | 0 | 2016 | 2016 | 1706.4 | 100 | Glarus | 100 |  |  |  |  | Limmernsee | Muttsee | [22 empty] | Konzession(en) | 2096 |  |  |  |  | Zentrale Limmern praktiziert Uwälzbetrieb | [8 empty] | 2719953 | 1189685 |  |  |  | A | Ausleitkraftwerk | 724 | 560 | 0 | 0 | 724 | 560 | 0 | 0
400075 | Sandbach (Pumpzentrale) | Hintersand | P | Hintersand (Ausgleichsbecken) | Glarus | im Normalbetrieb |  | P | 0 | 0 | 0 | 0 | 0 | 0 | 0 | 0 | 0 | 1.2 | 0.62 | 0.62 | 0.25 | 0.35 | 0.6 | 2004 |  | 1272.5 | 100 | Glarus | 100 |  |  |  |  | Sandbach | [23 empty] | Konzession(en) | 2048 |  |  |  |  | Die Pumpen fördern das anfallende Karstwasser aus dem Umleitstollen in den Freispiegelstollen, welcher das Wasser vom Fisetenbach | und Walenbach dem Ausgleichsbecken Hintersand zuführt. Die Fördermengen sind unterschiedlich und richten sich nach dem Wasseranfall. | Im Winter wird teilweise kein Wasser gefördert da keines vorhanden ist. | [6 empty] | 2715596 | 1188867 |  |  |  | A | Ausleitkraftwerk | 0 | 0 | 0 | 0 | 36 | 0 | 32 | 0
400100 | Muttsee | Muttsee | S | Linthal, Ochsenstafel | Glarus | stillgelegt | T |  | 0.9 | 4.4 | 4.4 | 4 | 4 | 6.4 | 1.4 | 7.8 | 7.8 | 0 | 0 | 0 | 0 | 0 | 0 | 1965 | 1965 | 1869.65 | 100 | Glarus | 100 |  |  |  |  | Muttsee | [23 empty] | Konzession(en) | 2096 |  |  |  |  | Stillgelegt | [8 empty] | 2720060 | 1189570 |  |  |  | A | Ausleitkraftwerk | 0 | 0 | 0 | 0 | 0 | 0 | 0 | 0
400200 | Tierfehd (Limmern) | Tierfehd | S | Linthal Tierfehd | Glarus | im Normalbetrieb | T |  | 33 | 306 | 306 | 306 | 306 | 214.15 | 181.32 | 395.47 | 395.47 | 0 | 0 | 0 | 0 | 0 | 0 | 1964 | 2016 | 816.3 | 100 | Glarus | 100 |  |  |  |  | Biffertenbäche | Fätschbach | Limmernbach | Limmernsee | Oberstafelbach | Quellbach | Ringgenbach | Rötibach |  |  |  |  | A | Axpo AG (Zentrale Fätschbach) | [10 empty] | Konzession(en) | 2096 |  |  |  |  | Zentralen Tierfehd (Limmern) und Tierfehd (Hintersand) in einer Kaverne | [8 empty] | 2718030 | 1192830 |  |  |  | A | Ausleitkraftwerk | 1045.5 | 938.5 | 1016.6 | 909.6 | 0 | 0 | 0 | 0
400250 | Tierfehd (Umwälzwerk) | Tierfehd | U | Linthal Tierfehd | Glarus | im Normalbetrieb | T | P | 15.03 | 137.9 | 137.9 | 140 | 140 | 0 | 0 | 0 | 0 | 11.2 | 130.7 | 140 | 0 | 0 | 0 | 2010 |  | 778.43 | 100 | Glarus | 100 |  |  |  |  | Limmernbach | Limmernsee | Tierfehd (Ausgleichsbecken) | [21 empty] | Konzession(en) | 2096 |  |  |  |  | Zentrale Tierfehd (Umwälzwerk) praktiziert Umwälzbetrieb mit Zufluss Hintersand | [8 empty] | 2717882 | 1193076 |  |  |  | A | Ausleitkraftwerk | 1042.1 | 560 | 560.6 | 531.6 | 564 | 452 | 574 | 467
400300 | Tierfehd (Hintersand) | Tierfehd | L | Linthal Tierfehd | Glarus | im Normalbetrieb | T | P | 11 | 46 | 46 | 40 | 40 | 10.74 | 71.64 | 82.38 | 82.38 | 6.4 | 34 | 38 | 10.78 | 45.96 | 56.74 | 1964 | 1968 | 816.3 | 100 | Glarus | 100 |  |  |  |  | Bifertenbach | Bodenbach | Durnagelbach | Fisetenbach | Furbach | Jetzbach | Limmernbach | Walenbach | Wichlenbach | Wildwüestibach | Wolfisbach |  | A | SNE (Zentrale Schwanden (Sernf)) | [10 empty] | Konzession(en) | 2096 |  |  |  |  | Zentralen Tierfehd (Limmern) und Tierfehd (Hintersand) in einer Kaverne | Laufkraftwerk; Wasser vom Stausee Limmernboden kann nicht in der Zentrale Tierfehd (Hintersand) turbiniert werden | Pumpen dienen der Speicherung im Stausee Limmernboden | [6 empty] | 2718030 | 1192830 |  |  |  | A | Ausleitkraftwerk | 486.5 | 481.5 | 472.8 | 467.8 | 0 | 0 | 0 | 0
400400 | Linthal (Limmern) | Linthal | S | Linthal | Glarus | im Normalbetrieb | T |  | 32 | 34.4 | 34.4 | 40 | 40 | 23.65 | 39.05 | 62.7 | 62.7 | 0 | 0 | 0 | 0 | 0 | 0 | 1964 | 1964 | 683.2 | 100 | Glarus | 100 |  |  |  |  | Fätschbach | Limmernsee | Linth | Muttsee | [20 empty] | Konzession(en) | 2096 |  |  |  |  | Zentralen Linthal (Limmern) und Fätschbach in einem Gebäude | [8 empty] | 2718022 | 1197233 |  |  |  | A | Ausleitkraftwerk | 143.5 | 130 | 132.1 | 118.6 | 0 | 0 | 0 | 0
400500 | Fätschbach | Fätschbach | L | Linthal | Glarus | im Normalbetrieb | T |  | 3 | 15 | 15 | 14.5 | 14.5 | 20.1 | 54.3 | 74.4 | 74.4 | 0 | 0 | 0 | 0 | 0 | 0 | 1950 | 1950 | 683.2 | 100 | Glarus | 100 |  |  |  |  | Fätschbach | [11 empty] | B | KLL (Zentrale Tierfehd(Limmern)) | [10 empty] | Konzession(en) | 2029 |  |  |  |  | Zentralen Linthal (Limmern) und Fätschbach in einem Gebäude | [8 empty] | 2718010 | 1197210 |  |  |  | A | Ausleitkraftwerk | 629.4 | 621.5 | 578 | 575.5 | 0 | 0 | 0 | 0
400600 | Linthkraft (Stiftung) | Linthkraft Stiftung | L | Linthal | Glarus | im Normalbetrieb | T |  | 5 | 0.5 | 0.5 | 0.4 | 0.4 | 1.17 | 1.1 | 2.27 | 2.27 | 0 | 0 | 0 | 0 | 0 | 0 | 1900 | 2004 | 655.45 | 100 | Glarus | 100 |  |  |  |  | Linth | [23 empty] | Ehehaftes Recht | 9999 | [13 empty] | 2718644 | 1197730 |  |  |  | A | Ausleitkraftwerk | 9.2 | 0 | 0 | 0 | 0 | 0 | 0 | 0
400700 | Linthal (Spinnerei) | Kraftwerke Linthal | L | Linthal | Glarus | im Normalbetrieb | T |  | 15 | 1.6 | 1.6 | 1.62 | 1.62 | 3.64 | 4.5 | 8.14 | 8.14 | 0 | 0 | 0 | 0 | 0 | 0 | 1877 | 2012 | 645 | 100 | Glarus | 100 |  |  |  |  | Linth | [23 empty] | Konzession(en) | 9999 |  |  |  |  | KEV geförderte Anlage | [8 empty] | 2718874 | 1198415 |  |  |  | A | Ausleitkraftwerk | 14 | 12 | 11.1 | 10.5 | 0 | 0 | 0 | 0
400800 | Brummbach-Linthal | Brummbach Linthal | L | Linthal Stachelberg | Glarus | im Normalbetrieb | T |  | 0.7 | 2.3 | 2.3 | 2.44 | 2.44 | 6.4 | 8.8 | 15.2 | 15.2 | 0 | 0 | 0 | 0 | 0 | 0 | 1921 | 2010 | 640.5 | 100 | Glarus | 100 |  |  |  |  | Brummbach | [23 empty] | Konzession(en) | 2074 |  |  |  |  | KEV geförderte Anlage | [8 empty] | 2719080 | 1198580 |  |  |  | A | Ausleitkraftwerk | 440.2 | 438.8 | 0 | 0 | 0 | 0 | 0 | 0
400850 | Brummbach-Braunwald | Brummbach Braunwald | L | Braunwald | Glarus | im Normalbetrieb | T |  | 0.7 | 0.93 | 0.93 | 1 | 1 | 0.4 | 2.1 | 2.5 | 2.5 | 0 | 0 | 0 | 0 | 0 | 0 | 2014 |  | 1265 | 100 | Glarus | 100 |  |  |  |  | Brummbach | [23 empty] | Konzession(en) | 2074 |  |  |  |  | KEV geförderte Anlage | [8 empty] | 2717590 | 1199760 |  |  |  | A | Ausleitkraftwerk | 160 | 0 | 0 | 0 | 0 | 0 | 0 | 0
400900 | Rüti | Rüti | L | Rüti | Glarus | stillgelegt | T |  | 4 | 0.36 | 0.36 | 0.32 | 0.32 | 1 | 1.2 | 2.2 | 2.2 | 0 | 0 | 0 | 0 | 0 | 0 | 1901 | 1983 | 635 | 100 | Glarus | 100 |  |  |  |  | Linth | [23 empty] | Ehehaftes Recht | 9999 |  |  |  |  | Kote Maschinensaalboden: Schätzung BFE auf Grund der Statistik 1973 | Es wird als Ersatz eine neue Zentrale in der Nähe der stillgelegten Zentrale gebaut (2016-2017) | [7 empty] | 2719590 | 1199160 |  |  |  | A | Ausleitkraftwerk | 0 | 0 | 0 | 0 | 0 | 0 | 0 | 0
400910 | Cotlan | Cotlan Rüti | L | Rüti (Glarus Süd) | Glarus | im Normalbetrieb | T |  | 15 | 2.53 | 2.53 | 2.44 | 2.44 | 4.5 | 8 | 12.5 | 12.5 | 0 | 0 | 0 | 0 | 0 | 0 | 2017 |  | 618.45 | 100 | Glarus | 100 |  |  |  |  | Linth | [23 empty] | Konzession(en) | 2097 |  |  |  |  | KEV geförderte Anlage | [8 empty] | 2719730 | 1199250 |  |  |  | A | Ausleitkraftwerk | 19.6 | 0 | 0 | 0 | 0 | 0 | 0 | 0
400950 | Legler (Linth) | Diesbach Legler | L | Diesbach | Glarus | im Normalbetrieb | T |  | 15 | 0.93 | 0.93 | 0.9 | 0.9 | 2.5 | 2.8 | 5.3 | 5.3 | 0 | 0 | 0 | 0 | 0 | 0 | 1945 | 1997 | 588.06 | 100 | Glarus | 100 |  |  |  |  | Linth | [23 empty] | Konzession(en) | 2075 | [13 empty] | 2720981 | 1201192 |  |  |  | A | Ausleitkraftwerk | 11.3 | 0 | 8.4 | 0 | 0 | 0 | 0 | 0
401000 | Hätzingen | Hefti | L | Hätzingen | Glarus | im Normalbetrieb | T |  | 8 | 1.14 | 1.14 | 1.1 | 1.1 | 2.3 | 4.4 | 6.7 | 6.7 | 0 | 0 | 0 | 0 | 0 | 0 | 1850 | 2007 | 558.95 | 100 | Glarus | 100 |  |  |  |  | Linth | [23 empty] | Konzession(en) | 2046 | [13 empty] | 2721861 | 1202742 |  |  |  | A | Ausleitkraftwerk | 10 | 0 | 7.5 | 0 | 0 | 0 | 0 | 0
401100 | Luchsingen | Luchsingen | L | Luchsingen | Glarus | im Normalbetrieb | T |  | 1.2 | 5.6 | 5.6 | 6 | 6 | 7 | 15.5 | 22.5 | 22.5 | 0 | 0 | 0 | 0 | 0 | 0 | 1940 | 2024 | 595.8 | 100 | Glarus | 100 |  |  |  |  | Baechibach | [23 empty] | Konzession(en) | 2103 |  |  |  |  | Zentrale nach Gesamterneuerung wieder im Normalbetrieb ab Sommer 2024 | KEV geförderte Anlage | [7 empty] | 2721448 | 1202878 |  |  |  | A | Ausleitkraftwerk | 512 | 0 | 0 | 480 | 0 | 0 | 0 | 0
401150 | Leuggelbach | Leuggelbach | L | Leuggelbach | Glarus | im Normalbetrieb | T |  | 0.2 | 1 | 1 | 1 | 1 | 2.5 | 3.9 | 6.4 | 6.4 | 0 | 0 | 0 | 0 | 0 | 0 | 1930 | 1993 | 550 | 100 | Glarus | 100 |  |  |  |  | Vorbach | [23 empty] | Andere Rechtsgrundlage | 9999 | [13 empty] | 2722385 | 1204165 |  |  |  | A | Ausleitkraftwerk | 561 | 0 | 546 | 0 | 0 | 0 | 0 | 0
401200 | Haslen | Jenny Haslen | L | Haslen | Glarus | im Normalbetrieb | T |  | 11.1 | 0.92 | 0.92 | 0.99 | 0.99 | 2.8 | 3 | 5.8 | 5.8 | 0 | 0 | 0 | 0 | 0 | 0 | 1848 | 2012 | 538.6 | 100 | Glarus | 100 |  |  |  |  | Linth | [23 empty] | Ehehaftes Recht | 9999 |  |  |  |  | Ehehaftes Wassernutzungsrecht; energierechtliche Bewilligung wurde vom Kanton für 80 Jahre erteilt | KEV geförderte Anlage | [7 empty] | 2723370 | 1204920 |  |  |  | A | Ausleitkraftwerk | 10 | 0 | 9.64 | 0 | 0 | 0 | 0 | 0
401225 | Schwanden (Blumer) | Schwanden Blumer | L | Schwanden | Glarus | im Normalbetrieb | T |  | 21.5 | 0.9 | 0.9 | 0.85 | 0.85 | 1.5 | 2.8 | 4.3 | 4.3 | 0 | 0 | 0 | 0 | 0 | 0 | 1828 | 1999 | 523.8 | 100 | Glarus | 100 |  |  |  |  | Linth | [23 empty] | Konzession(en) | 2078 | [13 empty] | 2724677 | 1206044 |  |  |  | A | Ausleitkraftwerk | 4.65 | 0 | 0 | 0 | 0 | 0 | 0 | 0
401250 | Empächli | Empächli | L | Elm | Glarus | im Normalbetrieb | T |  | 0.1 | 0.33 | 0.33 | 0.3 | 0.3 | 0.3 | 0.9 | 1.2 | 1.2 | 0 | 0 | 0 | 0 | 0 | 0 | 1995 | 1995 | 1440 | 100 | Glarus | 100 |  |  |  |  | Quelle Pleus | Steinibach | [22 empty] | Konzession(en) | 9999 | [13 empty] | 2730980 | 1198240 |  |  |  | A | Ausleitkraftwerk | 400 | 0 | 380 | 0 | 0 | 0 | 0 | 0
401300 | Krauchbach | Krauchbachwerk | L | Matt | Glarus | im Normalbetrieb | T |  | 0.9 | 0.62 | 0.62 | 0.58 | 0.58 | 1.4 | 2.3 | 3.7 | 3.7 | 0 | 0 | 0 | 0 | 0 | 0 | 1902 | 1999 | 845 | 100 | Glarus | 100 |  |  |  |  | Krauchbach | [23 empty] | Konzession(en) | 9999 | Ehehaftes Recht | 9999 | [11 empty] | 2731918 | 1202153 |  |  |  | A | Ausleitkraftwerk | 82 | 0 | 77 | 0 | 0 | 0 | 0 | 0
401325 | Engi (Sernf) | Engi Sernf | L | Engi Hinterdorf (Glarus Süd) | Glarus | im Normalbetrieb | T |  | 7 | 0.53 | 0.53 | 0.63 | 0.63 | 0.4 | 2.1 | 2.5 | 2.5 | 0 | 0 | 0 | 0 | 0 | 0 | 2012 |  | 795.2 | 100 | Glarus | 100 |  |  |  |  | Sernf | [23 empty] | Konzession(en) | 2062 |  |  |  |  | KEV geförderte Anlage | [8 empty] | 2730930 | 1204011 |  |  |  | A | Ausleitkraftwerk | 7.8 | 0 | 3.95 | 0 | 0 | 0 | 0 | 0
401350 | Engi (Mühlebach) | Engi Mühlebach | L | Engi Vorderdorf (Glarus Süd) | Glarus | im Normalbetrieb | T |  | 1.1 | 3.6 | 3.6 | 3.6 | 3.6 | 5.8 | 11.2 | 17 | 17 | 0 | 0 | 0 | 0 | 0 | 0 | 2009 |  | 810.45 | 100 | Glarus | 100 |  |  |  |  | Mühlebach | [23 empty] | Konzession(en) | 2089 |  |  |  |  | Zentrale Bergen mit 150 kW Leistung befindet sich auch in der Zentrale Engi (Mühlebach) | KEV geförderte Anlage | [7 empty] | 2730350 | 1205190 |  |  |  | A | Ausleitkraftwerk | 353 | 0 | 0 | 0 | 0 | 0 | 0 | 0
401360 | Mühlebach 2 | Engi Mühlebach | L | Unter Engi | Glarus | im Normalbetrieb | T |  | 1.6 | 0.56 | 0.56 | 0.58 | 0.58 | 1 | 1.5 | 2.5 | 2.5 | 0 | 0 | 0 | 0 | 0 | 0 | 2018 |  | 767.5 | 100 | Glarus | 100 |  |  |  |  | Mühlebach | [23 empty] | Konzession(en) | 2051 |  |  |  |  | KEV geförderte Anlage | [8 empty] | 2729675 | 1205207 |  |  |  | A | Ausleitkraftwerk | 42 | 39 | 0 | 0 | 0 | 0 | 0 | 0
401400 | Schwanden (Sernf) | Sernf | L | Schwanden | Glarus | im Normalbetrieb | T |  | 8.8 | 16 | 16 | 16.5 | 16.5 | 26 | 59 | 85 | 85 | 0 | 0 | 0 | 0 | 0 | 0 | 1931 | 2003 | 534 | 100 | Glarus | 100 |  |  |  |  | Sernf | [11 empty] | B | KLL (Zentrale Tierfehd (Hintersand)) | [10 empty] | Konzession(en) | 2051 |  |  |  |  | Zentralen Schwanden (Sernf), Schwanden (Niederenbach) und Schwanden (Gemeinde) in einem Gebäude | [8 empty] | 2725363 | 1206277 |  |  |  | A | Ausleitkraftwerk | 232.2 | 199 | 0 | 0 | 0 | 0 | 0 | 0
401500 | Schwanden (Niederenbach) | Niederenbach | S | Schwanden | Glarus | im Normalbetrieb | T |  | 3.6 | 34 | 34 | 33.5 | 33.5 | 12 | 27.6 | 39.6 | 39.6 | 0 | 0 | 0 | 0 | 0 | 0 | 1931 | 2004 | 534 | 100 | Glarus | 100 |  |  |  |  | Garichtisee | Niederenbach | [22 empty] | Konzession(en) | 2051 |  |  |  |  | Zentralen Schwanden (Sernf), Schwanden (Niederenbach) und Schwanden (Gemeinde) in einem Gebäude | [8 empty] | 2725380 | 1206280 |  |  |  | A | Ausleitkraftwerk | 1077 | 1051 | 0 | 0 | 0 | 0 | 0 | 0
401600 | Schwanden (Gemeinde) | Schwanden Gemeinde) | L | Schwanden | Glarus | im Normalbetrieb | T |  | 0.72 | 2.2 | 2.2 | 2.4 | 2.4 | 5 | 6.5 | 11.5 | 11.5 | 0 | 0 | 0 | 0 | 0 | 0 | 1899 | 2005 | 535 | 100 | Glarus | 100 |  |  |  |  | Niederenbach | [23 empty] | Konzession(en) | 9999 |  |  |  |  | Zentralen Schwanden (Sernf), Schwanden (Niederenbach) und Schwanden (Gemeinde) in einem Gebäude | [8 empty] | 2725348 | 1206281 |  |  |  | A | Ausleitkraftwerk | 365 | 345 | 0 | 0 | 0 | 0 | 0 | 0
401700 | Schwanden (SNE) | Schwanden SNE | L | Schwanden | Glarus | im Normalbetrieb | T |  | 5 | 0.5 | 0.5 | 0.4 | 0.4 | 0.8 | 1.5 | 2.3 | 2.3 | 0 | 0 | 0 | 0 | 0 | 0 | 1908 | 2000 | 522 | 100 | Glarus | 100 |  |  |  |  | Sernf | [23 empty] | Ehehaftes Recht | 9999 | [13 empty] | 2725011 | 1206192 |  |  |  | A | Ausleitkraftwerk | 11.05 | 9.2 | 10.56 | 9.3 | 0 | 0 | 0 | 0
401750 | Mitlödi (Doppelpower) | Doppelpower Schwanden | L | Mitlödi Schwanden | Glarus | im Normalbetrieb | T |  | 14 | 4.2 | 4.2 | 4.06 | 4.06 | 7.1 | 10.9 | 18 | 18 | 0 | 0 | 0 | 0 | 0 | 0 | 2020 |  | 497.9 | 100 | Glarus | 100 |  |  |  |  | Niederenbach | Sernf | [22 empty] | Konzession(en) | 2099 |  |  |  |  | KEV geförderte Anlage | [8 empty] | 2725142 | 1207988 |  |  |  | A | Ausleitkraftwerk | 36.1 | 34.2 | 33.59 | 0 | 0 | 0 | 0 | 0
401760 | Seidendruckerei | Mitlödi Seidendruckerei | L | Mitlödi (Glarus Süd) | Glarus | im Normalbetrieb | T |  | 22 | 0.85 | 0.85 | 0.82 | 0.82 | 2.2 | 3.5 | 5.7 | 5.7 | 0 | 0 | 0 | 0 | 0 | 0 | 2016 |  | 492.35 | 100 | Glarus | 100 |  |  |  |  | Linth | [23 empty] | Konzession(en) | 2096 |  |  |  |  | KEV geförderte Anlage | [8 empty] | 2725107 | 1207964 |  |  |  | A | Ausleitkraftwerk | 6 | 0 | 5 | 0 | 0 | 0 | 0 | 0
401775 | Mühlefuhr-Ennenda | Mühlefuhr | L | Ennenda | Glarus | im Normalbetrieb | T |  | 22 | 0.8 | 0.8 | 0.82 | 0.82 | 1.9 | 2.9 | 4.8 | 4.8 | 0 | 0 | 0 | 0 | 0 | 0 | 1920 | 2010 | 483 | 100 | Glarus | 100 |  |  |  |  | Linth | [23 empty] | Ehehaftes Recht | 9999 |  |  |  |  | KEV geförderte Anlage | [8 empty] | 2724970 | 1209700 |  |  |  | A | Ausleitkraftwerk | 6 | 4 | 5 | 0 | 0 | 0 | 0 | 0
401780 | Holenstein (Wehrkraftwerk) | Holenstein Wehranlage | L | Mitlödi (Glarus Süd) | Glarus | im Normalbetrieb | T |  | 24.2 | 0.75 | 0.75 | 0.69 | 0.69 | 0.88 | 1.32 | 2.2 | 2.2 | 0 | 0 | 0 | 0 | 0 | 0 | 2016 |  | 477.5 | 100 | Glarus | 100 |  |  |  |  | Linth | [23 empty] | Ehehaftes Recht | 9999 |  |  |  |  | KEV geförderte Anlage | [8 empty] | 2724570 | 1210120 |  |  |  | A | Ausleitkraftwerk | 3.5 | 1.5 | 2.8 | 0 | 0 | 0 | 0 | 0
401790 | Walzmühle 2 | Walzmühle 2 Kaltbrunn | L | Ennenda Alpenbrüggli | Glarus | im Normalbetrieb | T |  | 17.5 | 0.32 | 0.32 | 0.3 | 0.3 | 1.07 | 1.31 | 2.38 | 2.38 | 0 | 0 | 0 | 0 | 0 | 0 | 2011 | 2011 | 464.8 | 100 | Glarus | 100 |  |  |  |  | Linth | [23 empty] | Konzession(en) | 2059 |  |  |  |  | KEV geförderte Anlage | [8 empty] | 2723738 | 1212191 |  |  |  | A | Ausleitkraftwerk | 4.2 | 3 | 3.22 | 0 | 0 | 0 | 0 | 0
401800 | Elggiskraft-Netstal | Elggiskraft | L | Netstal | Glarus | im Normalbetrieb | T |  | 20 | 0.8 | 0.8 | 0.8 | 0.8 | 1.9 | 2.77 | 4.67 | 4.67 | 0 | 0 | 0 | 0 | 0 | 0 | 1912 | 1983 | 452.4 | 100 | Glarus | 100 |  |  |  |  | Linth | [23 empty] | Konzession(en) | 2031 | [13 empty] | 2723200 | 1213789 |  |  |  | A | Ausleitkraftwerk | 5.6 | 3.6 | 4.6 | 0 | 0 | 0 | 0 | 0
401900 | Am Löntsch | Am Löntsch | S | Netstal | Glarus | im Normalbetrieb | T |  | 20 | 89.1 | 89.1 | 60 | 60 | 47.5 | 71.6 | 119.1 | 119.1 | 0 | 0 | 0 | 0 | 0 | 0 | 1908 | 1975 | 481.75 | 100 | Glarus | 100 |  |  |  |  | Klöntaler-See | Löntsch | [10 empty] | A | Spälti & Co AG, Netstal | [10 empty] | Konzession(en) | 2038 | [13 empty] | 2722322 | 1213026 |  |  |  | A | Ausleitkraftwerk | 373.2 | 353.4 | 337.6 | 319.7 | 0 | 0 | 0 | 0
402000 | Linthkraft-Netstal | Linthkraft | L | Netstal | Glarus | im Normalbetrieb | T |  | 35 | 1.7 | 1.7 | 1.42 | 1.42 | 2.7 | 4 | 6.7 | 6.7 | 0 | 0 | 0 | 0 | 0 | 0 | 1923 | 1960 | 449 | 100 | Glarus | 100 |  |  |  |  | Linth | [23 empty] | Ehehaftes Recht | 9999 | [13 empty] | 2723190 | 1214910 |  |  |  | A | Ausleitkraftwerk | 4.7 | 3.8 | 4.6 | 0 | 0 | 0 | 0 | 0
402100 | Tobel | Mels Tobel | L | Mels | St.Gallen | im Normalbetrieb | T |  | 2.8 | 0.99 | 0.99 | 0.95 | 0.95 | 1.7 | 2.2 | 3.9 | 3.9 | 0 | 0 | 0 | 0 | 0 | 0 | 1906 | 1995 | 714.6 | 100 | St.Gallen | 100 |  |  |  |  | Seez | [11 empty] | B | KSL (Zentrale Mapragg) | [10 empty] | Konzession(en) | 2054 | [13 empty] | 2748500 | 1211540 |  |  |  | A | Ausleitkraftwerk | 43 | 42.8 | 35 | 0 | 0 | 0 | 0 | 0
402200 | Mels (Stoffel) | Steigs | L | Mels Steigs | St.Gallen | im Normalbetrieb | T |  | 2.4 | 3.6 | 3.6 | 4 | 4 | 6.3 | 8.64 | 14.94 | 14.94 | 0 | 0 | 0 | 0 | 0 | 0 | 1931 | 1989 | 536.7 | 100 | St.Gallen | 100 |  |  |  |  | Seez | [11 empty] | B | KSL (Zentrale Mapragg) | [10 empty] | Konzession(en) | 2057 |  |  |  |  | Kote Maschinensaalboden bezieht sich auf die Höhe der Turbinenachse | Ersatzenergie: Bezug wird in Franken abgegolten infolge Wasserableitung der Seez durch KSL | KEV geförderte Anlage | [6 empty] | 2750143 | 1212185 |  |  |  | A | Ausleitkraftwerk | 149.4 | 0 | 148 | 0 | 0 | 0 | 0 | 0
402300 | Mels (Halde) | Mels Halde | L | Mels | St.Gallen | im Normalbetrieb | T |  | 2.5 | 0.55 | 0.55 | 0.5 | 0.5 | 0.96 | 1.68 | 2.64 | 2.64 | 0 | 0 | 0 | 0 | 0 | 0 | 1878 | 2003 | 507 | 100 | St.Gallen | 100 |  |  |  |  | Seez | [11 empty] | B | KSL (Zentrale Mapragg) | [10 empty] | Konzession(en) | 2048 | Ehehaftes Recht | 9999 |  |  | Ersatzenergie: Bezug wird in Franken abgegolten infolge Wasserableitung der Seez durch KSL | [8 empty] | 2750120 | 1212280 |  |  |  | A | Ausleitkraftwerk | 29.59 | 0 | 28.8 | 28.5 | 0 | 0 | 0 | 0
402350 | Weissenstein | Weissenstein Mels | L | Mels Plons | St.Gallen | im Normalbetrieb | T |  | 0.13 | 0.64 | 0.64 | 0.64 | 0.64 | 1 | 1.36 | 2.36 | 2.36 | 0 | 0 | 0 | 0 | 0 | 0 | 2018 |  | 1064 | 100 | St.Gallen | 100 |  |  |  |  | Rietquelle | Schwiwald-Quellen | [22 empty] | Konzession(en) | 2079 |  |  |  |  | KEV geförderte Anlage | [8 empty] | 2746590 | 1212834 |  | W | Wässerwasser Kraftwerk | N | Nebennutzung (Abwasser, Trinkwasser, Dotierung, Beschneiung, Lockstrom) | 591 | 0 | 583 | 0 | 0 | 0 | 0 | 0
402360 | Chapfensee | Chapfensee Plons | L | Mels Plons | St.Gallen | im Normalbetrieb | T |  | 1.6 | 0.65 | 0.65 | 0.43 | 0.43 | 0.3 | 0.5 | 0.8 | 0.8 | 0 | 0 | 0 | 0 | 0 | 0 | 2019 |  | 1031.5 | 100 | St.Gallen | 100 |  |  |  |  | Cholschlagerbach | [23 empty] | Konzession(en) | 2079 | [13 empty] | 2747169 | 1212606 |  | W | Wässerwasser Kraftwerk | N | Nebennutzung (Abwasser, Trinkwasser, Dotierung, Beschneiung, Lockstrom) | 36.5 | 0 | 35 | 0 | 0 | 0 | 0 | 0
402400 | Plons | Chapfensee Plons | L | Mels Plons | St.Gallen | ausser Betrieb | T |  | 1.8 | 7.2 | 7.2 | 6.8 | 6.8 | 0 | 0 | 0 | 0 | 0 | 0 | 0 | 0 | 0 | 0 | 1948 | 2019 | 480.6 | 100 | St.Gallen | 100 |  |  |  |  | Chapfensee | Cholschlagerbach | Lutzbach | Röllbach | Schmelzibach | [19 empty] | Konzession(en) | 2074 |  |  |  |  | Wegen Druckleitungsdefekt und daraus folgendem Rechtsverfahren steht das Kraftwerk still | Die erwartete Produktion beträgt nach Neuinbetriebnahme: 23 GWh/a (5.72 GWh im Winter) | Gemäss Abklärungen mit Betreiber wird mit einer Wiederinbetriebnahme im 2026 gerechnet | KEV geförderte Anlage | [5 empty] | 2749021 | 1213291 |  |  |  | A | Ausleitkraftwerk | 549.4 | 526 | 519.4 | 496 | 0 | 0 | 0 | 0
402500 | Pravizin 1 (Bruggwiti) | Flums (Pravizin 1 (Bruggwiti)) | L | Flums | St.Gallen | stillgelegt | T |  | 2.6 | 11.4 | 11.4 | 11.4 | 11.4 | 20 | 22.8 | 42.8 | 42.8 | 0 | 0 | 0 | 0 | 0 | 0 | 1901 | 2021 | 624.14 | 100 | St.Gallen | 100 |  |  |  |  | Schilsbach | [23 empty] | Konzession(en) | 2061 |  |  |  |  | Zwischenstufe Pravizin wurde im Rahmen der Gesamterneuerung WKA Schils (Flums) 2021 stillgelegt | [8 empty] | 2743950 | 1216800 |  |  |  | A | Ausleitkraftwerk | 0 | 0 | 0 | 0 | 0 | 0 | 0 | 0
402550 | Sägengüetli (Bruggwiti) | Schils | L | Flums | St.Gallen | im Normalbetrieb | T |  | 2.6 | 12 | 12 | 11.4 | 11.4 | 20 | 22.8 | 42.8 | 42.8 | 0 | 0 | 0 | 0 | 0 | 0 | 2021 |  | 470 | 100 | St.Gallen | 100 |  |  |  |  | Schilsbach | [23 empty] | Konzession(en) | 2061 |  |  |  |  | Neue Zentrale Sägengüetli (KW Schils) ersetzt die bisherigen Zentralen Pravizin, Felsen Flums und neues Sägengüetli | [8 empty] | 2744356 | 1217038 |  |  |  | A | Ausleitkraftwerk | 490 | 0 | 0 | 0 | 0 | 0 | 0 | 0
402600 | Pravizin 2 (Äuli) | Flums (Pravizin 2 (Äuli)) | L | Flums | St.Gallen | stillgelegt | T |  | 0.7 | 2.08 | 2.08 | 2.08 | 2.08 | 3 | 3.77 | 6.77 | 6.77 | 0 | 0 | 0 | 0 | 0 | 0 | 1943 | 2021 | 624.39 | 100 | St.Gallen | 100 |  |  |  |  | Schilsbach | [23 empty] | Konzession(en) | 2061 |  |  |  |  | Zwischenstufe Pravizin wurde im Rahmen der Gesamterneuerung WKA Schils (Flums) 2021 stillgelegt | [8 empty] | 2743950 | 1216770 |  |  |  | A | Ausleitkraftwerk | 0 | 0 | 0 | 0 | 0 | 0 | 0 | 0
402650 | Sägengüetli (Aeuli) | Schils | L | Flums | St.Gallen | im Normalbetrieb | T |  | 0.7 | 2 | 2 | 2.1 | 2.1 | 3 | 3.77 | 6.77 | 6.77 | 0 | 0 | 0 | 0 | 0 | 0 | 2021 |  | 472 | 100 | St.Gallen | 100 |  |  |  |  | Schilsbach | [23 empty] | Konzession(en) | 2061 |  |  |  |  | Neue Zentrale Sägengüetli (KW Schils) ersetzt die bisherigen Zentralen Pravizin, Felsen Flums und neues Sägengüetli | [8 empty] | 2744350 | 1217038 |  |  |  | A | Ausleitkraftwerk | 368 | 0 | 0 | 0 | 0 | 0 | 0 | 0
402675 | Röllbach | Röllbach Flums | L | Flums Rüfi | St.Gallen | im Normalbetrieb | T |  | 0.4 | 0.89 | 0.89 | 1 | 1 | 0.56 | 2.08 | 2.64 | 2.64 | 0 | 0 | 0 | 0 | 0 | 0 | 1890 | 1963 | 459.66 | 100 | St.Gallen | 100 |  |  |  |  | Röllbach | [23 empty] | Konzession(en) | 2083 |  |  |  |  | KEV geförderte Anlage | [8 empty] | 2745287 | 1216366 |  |  |  | A | Ausleitkraftwerk | 279 | 274.3 | 0 | 0 | 0 | 0 | 0 | 0
402700 | Felsen Flums | Flums (Felsen) | L | Flums | St.Gallen | stillgelegt | T |  | 1.25 | 1.48 | 1.48 | 1.45 | 1.45 | 3 | 5 | 8 | 8 | 0 | 0 | 0 | 0 | 0 | 0 | 1866 | 1993 | 476.14 | 100 | St.Gallen | 100 |  |  |  |  | Schilsbach | [23 empty] | Konzession(en) | 2061 |  |  |  |  | Zentrale Felsen-Flums wurde im Rahmen der Gesamterneuerung Kraftwerk Schils (Flums) 2021 stillgelegt | [8 empty] | 2744380 | 1216980 |  |  |  | A | Ausleitkraftwerk | 142.5 | 0 | 135 | 0 | 0 | 0 | 0 | 0
402710 | Eggli-Berschis | Kraftwerk Berschnerbach | L | Berschis Walenstadt | St.Gallen | im Normalbetrieb | T |  | 1 | 3.5 | 3.5 | 3.6 | 3.6 | 4 | 9.5 | 13.5 | 13.5 | 0 | 0 | 0 | 0 | 0 | 0 | 2019 |  | 670 | 100 | St.Gallen | 100 |  |  |  |  | Berschnerbach | [23 empty] | Konzession(en) | 2099 |  |  |  |  | Nutzbare Wassermenge beträgt 12.11 Mio. m3 pro Jahr (Mittelwert 2011-2021) | KEV geförderte Anlage | [7 empty] | 2745844 | 1218822 |  |  |  | A | Ausleitkraftwerk | 416 | 0 | 384.9 | 0 | 0 | 0 | 0 | 0
402725 | Neues Sägengüetli | Flums (Neues Sägengüetli) | L | Flums | St.Gallen | stillgelegt | T |  | 1 | 1.19 | 1.19 | 1.29 | 1.29 | 0.8 | 3.42 | 4.22 | 4.22 | 0 | 0 | 0 | 0 | 0 | 0 | 1974 | 1974 | 472.2 | 100 | St.Gallen | 100 |  |  |  |  | Schilsbach | [23 empty] | Konzession(en) | 2061 |  |  |  |  | Zentrale wurde im Rahmen der Gesamterneuerung Kraftwerk Schils (Flums) 2021 ebenfalls stillgelegt | [8 empty] | 2744360 | 1217040 |  |  |  | A | Ausleitkraftwerk | 152.19 | 0 | 0 | 0 | 0 | 0 | 0 | 0
402750 | Töbeli | Töbeli | L | Töbeli Walenstadt | St.Gallen | im Normalbetrieb | T |  | 0.13 | 0.6 | 0.6 | 0.5 | 0.5 | 1.2 | 1.6 | 2.8 | 2.8 | 0 | 0 | 0 | 0 | 0 | 0 | 1895 | 1992 | 517.76 | 100 | St.Gallen | 100 |  |  |  |  | Brunnenquellen | Cafentisquellen | Katzenzipfelquellen | Vogelrütiquellen | [20 empty] | Konzession(en) | 2052 |  |  |  |  | Trinkwasserkraftwerk | [8 empty] | 2743400 | 1221050 |  | T | Trinkwasser Kraftwerk | N | Nebennutzung (Abwasser, Trinkwasser, Dotierung, Beschneiung, Lockstrom) | 560.64 | 0 | 478.17 | 0 | 0 | 0 | 0 | 0
402800 | Talbach | Talbach | L | Mols | St.Gallen | im Normalbetrieb | T |  | 0.14 | 0.83 | 0.83 | 0.8 | 0.8 | 2.6 | 2.8 | 5.4 | 5.4 | 0 | 0 | 0 | 0 | 0 | 0 | 1954 | 2019 | 493 | 100 | St.Gallen | 100 |  |  |  |  | Talbach | Talbach-Quellen | [22 empty] | Konzession(en) | 2067 | [13 empty] | 2739030 | 1219340 |  |  |  | A | Ausleitkraftwerk | 637.4 | 0 | 622 | 0 | 0 | 0 | 0 | 0
402900 | Büeli | Oberterzen | L | Oberterzen | St.Gallen | im Normalbetrieb | T |  | 0.25 | 1.35 | 1.35 | 1.5 | 1.5 | 2.55 | 3.89 | 6.44 | 6.44 | 0 | 0 | 0 | 0 | 0 | 0 | 1927 | 2008 | 746 | 100 | St.Gallen | 100 |  |  |  |  | Quellen im Recket | Sägenbach | [22 empty] | Konzession(en) | 2052 |  |  |  |  | KEV geförderte Anlage | [8 empty] | 2738225 | 1218213 |  |  |  | A | Ausleitkraftwerk | 682.6 | 0 | 660 | 0 | 0 | 0 | 0 | 0
403000 | Merlen | Murg (Merlen) | S | Murgtal Merlen | St.Gallen | im Normalbetrieb | T |  | 0.93 | 0.56 | 0.56 | 0.85 | 0.85 | 0.7 | 1.7 | 2.4 | 2.4 | 0 | 0 | 0 | 0 | 0 | 0 | 1950 | 2019 | 1098.1 | 100 | St.Gallen | 100 |  |  |  |  | Murgbach | Ober-Murgsee | [22 empty] | Konzession(en) | 2055 |  |  |  |  | KEV geförderte Anlage | [8 empty] | 2733597 | 1215041 |  |  |  | A | Ausleitkraftwerk | 83.3 | 72 | 71 | 70 | 0 | 0 | 0 | 0
403100 | Plätz 1 | Murg (Plätz 1) | S | Murgtal unter Plätz | St.Gallen | stillgelegt | T |  | 0.18 | 0.52 | 0.52 | 0.5 | 0.5 | 0.52 | 1.61 | 2.13 | 2.13 | 0 | 0 | 0 | 0 | 0 | 0 | 1935 | 1935 | 707.44 | 100 | St.Gallen | 100 |  |  |  |  | Gsponbach | Murgbach | [22 empty] | Konzession(en) | 2055 |  |  |  |  | Zentralen Plätz 1 und Plätz 2 in einem Gebäude | Status der Zentrale: Zentrale Plätz 1 wird ab 1.1.1994 durch Zentrale Plätz (403150) ersetzt | Stillgelegt | [6 empty] | 2734400 | 1217460 |  |  |  | A | Ausleitkraftwerk | 0 | 0 | 0 | 0 | 0 | 0 | 0 | 0
403150 | Plätz | Murg (Plätz) | L | Murgtal unter Plätz | St.Gallen | im Normalbetrieb | T |  | 2 | 6.5 | 6.5 | 6.8 | 6.8 | 5.3 | 18.4 | 23.7 | 23.7 | 0 | 0 | 0 | 0 | 0 | 0 | 1958 | 1993 | 706.7 | 100 | St.Gallen | 100 |  |  |  |  | Murgbach | [23 empty] | Konzession(en) | 2055 |  |  |  |  | Ersatz Zentralen Plätz 1 (403100) und Plätz 2 (403200) im Jahr 1993 | [8 empty] | 2734320 | 1217230 |  |  |  | A | Ausleitkraftwerk | 382.3 | 376 | 0 | 0 | 0 | 0 | 0 | 0
403200 | Plätz 2 | Murg (Plätz 2) | S | Murgtal unter Plätz | St.Gallen | stillgelegt | T |  | 0.7 | 2.3 | 2.3 | 2.2 | 2.2 | 2.75 | 7.85 | 10.6 | 10.6 | 0 | 0 | 0 | 0 | 0 | 0 | 1959 | 1959 | 707.54 | 100 | St.Gallen | 100 |  |  |  |  | Murgbach | [23 empty] | Konzession(en) | 2055 |  |  |  |  | Zentralen Plätz 1 und Plätz 2 in einem Gebäude | Status der Zentrale: Zentrale Plätz 2 wird ab 1.1.1994 durch Zentrale Plätz (403150) ersetzt | Stillgelegt | [6 empty] | 2734400 | 1217460 |  |  |  | A | Ausleitkraftwerk | 0 | 0 | 0 | 0 | 0 | 0 | 0 | 0
403300 | Gödis | Murg (Gödis) | L | Murg unter Gödis | St.Gallen | im Normalbetrieb | T |  | 2 | 2.6 | 2.6 | 2.8 | 2.8 | 4.4 | 9 | 13.4 | 13.4 | 0 | 0 | 0 | 0 | 0 | 0 | 1909 | 1990 | 540.95 | 100 | St.Gallen | 100 |  |  |  |  | Murgbach | [23 empty] | Konzession(en) | 2055 | [13 empty] | 2734800 | 1219020 |  |  |  | A | Ausleitkraftwerk | 163.2 | 162 | 140 | 0 | 0 | 0 | 0 | 0
403400 | Säge Murg | Murg | L | Murg | St.Gallen | im Normalbetrieb | T |  | 2.2 | 2.32 | 2.32 | 2.32 | 2.32 | 3.7 | 7.8 | 11.5 | 11.5 | 0 | 0 | 0 | 0 | 0 | 0 | 1836 | 1990 | 422 | 100 | St.Gallen | 100 |  |  |  |  | Murgbach | [23 empty] | Konzession(en) | 2055 | [13 empty] | 2735119 | 1219555 |  |  |  | A | Ausleitkraftwerk | 115.1 | 114 | 0 | 0 | 0 | 0 | 0 | 0
403500 | Muslen | Muslen | L | Amden Muslen | St.Gallen | im Normalbetrieb | T |  | 1 | 1.63 | 1.63 | 1.58 | 1.58 | 1.3 | 2.4 | 3.7 | 3.7 | 0 | 0 | 0 | 0 | 0 | 0 | 1908 | 1982 | 423.7 | 100 | St.Gallen | 100 |  |  |  |  | Muslenbach | Sellbach | [22 empty] | Konzession(en) | 2031 | [13 empty] | 2728720 | 1222180 |  |  |  | A | Ausleitkraftwerk | 186.8 | 0 | 171 | 0 | 0 | 0 | 0 | 0
403600 | Rütiberg (Obersee) | Rütiberg Obersee | L | Rütiberg Näfels | Glarus | im Normalbetrieb | T |  | 0.8 | 0.89 | 0.89 | 0.93 | 0.93 | 1.5 | 3.2 | 4.7 | 4.7 | 0 | 0 | 0 | 0 | 0 | 0 | 1961 | 2007 | 827.5 | 100 | Glarus | 100 |  |  |  |  | Auenbach | Obersee | Sulzbach | [21 empty] | Konzession(en) | 2041 |  |  |  |  | Zentralen Rütiberg (Obersee) und Rütiberg (Brändbach) in einem Gebäude | Rütiberg G1 ist KEV geförderte Anlage | [7 empty] | 2721379 | 1217077 |  |  |  | A | Ausleitkraftwerk | 155.4 | 153.2 | 143 | 141 | 0 | 0 | 0 | 0
403700 | Rütiberg (Brändbach) | Rütiberg Brändbach | L | Rütiberg Näfels | Glarus | im Normalbetrieb | T |  | 0.38 | 0.85 | 0.85 | 0.8 | 0.8 | 1.3 | 2.5 | 3.8 | 3.8 | 0 | 0 | 0 | 0 | 0 | 0 | 1977 | 1977 | 827.5 | 100 | Glarus | 100 |  |  |  |  | Brändbach | [23 empty] | Konzession(en) | 2041 |  |  |  |  | Zentralen Rütiberg (Obersee) und Rütiberg (Brändbach) in einem Gebäude | [8 empty] | 2721370 | 1217080 |  |  |  | A | Ausleitkraftwerk | 276 | 272 | 0 | 0 | 0 | 0 | 0 | 0
403800 | Risi | Risi | L | Näfels | Glarus | im Normalbetrieb | T |  | 1.4 | 4.5 | 4.5 | 4.28 | 4.28 | 6.6 | 12.1 | 18.7 | 18.7 | 0 | 0 | 0 | 0 | 0 | 0 | 1925 | 2011 | 444.7 | 100 | Glarus | 100 |  |  |  |  | Auenbach | Brändbach | Obersee | Rütibergquelle | Sulzbach | [19 empty] | Konzession(en) | 2041 |  |  |  |  | G3 (2.49 MW) ist KEV gefördert | [8 empty] | 2722836 | 1217233 |  |  |  | A | Ausleitkraftwerk | 385.2 | 380 | 362 | 0 | 0 | 0 | 0 | 0
403900 | Bleiche | Niederurnen | L | Niederurnen | Glarus | im Normalbetrieb | T |  | 0.65 | 2.22 | 2.22 | 2.1 | 2.1 | 2.2 | 4.6 | 6.8 | 6.8 | 0 | 0 | 0 | 0 | 0 | 0 | 1903 | 1980 | 512 | 100 | Glarus | 100 |  |  |  |  | Bachbordquelle | Chriesbaumbrunnenquelle | Niederurner Dorfbach | [21 empty] | Andere Rechtsgrundlage | 9999 |  |  |  |  | Angaben beziehen sich auf Quell- und Bachwassersystem | [8 empty] | 2721667 | 1220427 |  |  |  | A | Ausleitkraftwerk | 447.3 | 415 | 400 | 395 | 0 | 0 | 0 | 0
404000 | Ziegelbrücke | Ziegelbrücke | L | Ziegelbrücke | Glarus | im Normalbetrieb | T |  | 10 | 0.58 | 0.58 | 0.58 | 0.58 | 0.85 | 1.32 | 2.17 | 2.17 | 0 | 0 | 0 | 0 | 0 | 0 | 1837 | 2011 | 412.9 | 100 | Glarus | 100 |  |  |  |  | Chli Linthli | Dorfbach | Erlenkanal | Mühlebach | Rautibach | [19 empty] | Ehehaftes Recht | 9999 |  |  |  |  | Ersatz der Zentrale Ziegelbrücke 2 im Jahre 2011 | KEV geförderte Anlage | [7 empty] | 2723220 | 1221520 |  |  |  | A | Ausleitkraftwerk | 7 | 5.5 | 0 | 0 | 0 | 0 | 0 | 0
404050 | Uznaberg | Uznaberg Uznach | L | Uznach | St.Gallen | im Normalbetrieb | T |  | 0.94 | 0.51 | 0.51 | 0.46 | 0.46 | 0.95 | 0.95 | 1.9 | 1.9 | 0 | 0 | 0 | 0 | 0 | 0 | 2015 |  | 424.5 | 100 | St.Gallen | 100 |  |  |  |  | Ranzach | [23 empty] | Konzession(en) | 2077 |  |  |  |  | Kev geförderte Anlage | [8 empty] | 2715530 | 1232260 |  |  |  | A | Ausleitkraftwerk | 68 | 0 | 0 | 0 | 0 | 0 | 0 | 0
404100 | Rempen | Wägital | PS | Vorderthal Rempen | Schwyz | im Normalbetrieb | T | P | 30 | 66.2 | 66.2 | 60 | 60 | 52 | 15 | 67 | 67 | 5 | 16 | 16 | 0.68 | 1.5 | 2.18 | 1926 | 2012 | 647.5 | 100 | Schwyz | 100 |  |  |  |  | Rämpensee | Wägitaler Aa | Wägitalersee | [9 empty] | A | Gemeindekorporation Innerthal | [10 empty] | Konzession(en) | 2040 |  |  |  |  | Zentrale Rempen praktiziert Umwälzbetrieb | [8 empty] | 2710670 | 1221850 |  |  |  | A | Ausleitkraftwerk | 259 | 234.4 | 247.3 | 222.7 | 0 | 0 | 0 | 0
404200 | Siebnen | Wägital | S | Siebnen | Schwyz | im Normalbetrieb | T |  | 32 | 51.5 | 51.5 | 48 | 48 | 40 | 17 | 57 | 57 | 0 | 0 | 0 | 0 | 0 | 0 | 1926 | 1984 | 451.6 | 100 | Schwyz | 100 |  |  |  |  | Rämpensee | Trepsenbach | Wägitaler Aa | Wägitalersee | [8 empty] | A | Wirth & Co AG, Wangen | A | Spital Lachen, Lachen | [8 empty] | Konzession(en) | 2040 | [13 empty] | 2710790 | 1225550 |  |  |  | A | Ausleitkraftwerk | 197.3 | 187.3 | 190 | 180 | 0 | 0 | 0 | 0
404250 | Spreitenbach (Kistler) | Spreitenbach Galgenen | L | Galgenen Vorauen | Schwyz | im Normalbetrieb | T |  | 0.3 | 0.3 | 0.3 | 0.3 | 0.3 | 0.4 | 0.5 | 0.9 | 0.9 | 0 | 0 | 0 | 0 | 0 | 0 | 1863 | 1985 | 460 | 100 | Schwyz | 100 |  |  |  |  | Spreitenbach | [23 empty] | Ehehaftes Recht | 9999 | [13 empty] | 2707550 | 1226530 |  |  |  | A | Ausleitkraftwerk | 135 | 0 | 0 | 0 | 0 | 0 | 0 | 0
404300 | Pilgersteg | Pilgersteg | L | Rüti | Zürich | im Normalbetrieb | T |  | 1.5 | 0.56 | 0.56 | 0.56 | 0.56 | 0.9 | 1.1 | 2 | 2 | 0 | 0 | 0 | 0 | 0 | 0 | 1920 | 2013 | 501 | 100 | Zürich | 100 |  |  |  |  | Jona | [23 empty] | Konzession(en) | 2052 |  |  |  |  | KEV geförderte Anlage | [8 empty] | 2708480 | 1236320 |  |  |  | A | Ausleitkraftwerk | 42 | 0 | 0 | 0 | 0 | 0 | 0 | 0
404400 | Etzelwerk Altendorf | Etzelwerk | U | Altendorf | Schwyz | im Normalbetrieb | T | P | 34 | 135 | 135 | 135 | 135 | 131.4 | 109.4 | 240.8 | 240.8 | 10 | 54 | 54 | 0 | 0 | 0 | 1937 | 1992 | 415.9 | 100 | Zürich | 47.1 | Schwyz | 37.2 | Zug | 15.7 | Minster | Sihl | Sihlsee | [9 empty] | A | EKZ (Zentrale Waldhalde) | A | Sihl Manegg Immobilien AG (Zent. Manegg) | [8 empty] | Konzession(en) | 2103 |  |  |  |  | Zentrale Etzelwerk Altendorf praktiziert Umwälzbetrieb | Kraftwerk erzeugt Bahnstrom 16,7 Hertz | Anpassungen in neuer Konzession hinsichtlich der kantonalen Anteile | Infos zu Erneuerungsprojekt: | das Kraftwerk wird voraussichtlich im 2030 nur während ca. 30 Wochen ausser Betrieb sein | einzelne Maschinen werden zwischen 2027 und 2031 nicht verfügbar sein, aber die Gesamtwassermenge wird ausser 2030 nutzbar sein. | Ersatz der drei ältesten Bahnstromgeneratoren von 1937 |  |  | 2704016 | 1227955 |  |  |  | A | Ausleitkraftwerk | 483.4 | 470.8 | 456 | 443 | 491 | 476 | 483.4 | 470.8
404500 | Bäch | Bäch | L | Bäch | Schwyz | im Normalbetrieb | T |  | 0.5 | 0.3 | 0.3 | 0.3 | 0.3 | 0.58 | 0.46 | 1.04 | 1.04 | 0 | 0 | 0 | 0 | 0 | 0 | 1957 | 1957 | 410.8 | 100 | Schwyz | 100 |  |  |  |  | Krebsbach | [23 empty] | Andere Rechtsgrundlage | 9999 | [13 empty] | 2697499 | 1228504 |  |  |  | A | Ausleitkraftwerk | 83 | 0 | 77 | 0 | 0 | 0 | 0 | 0
404600 | Schindellegi | Feusisberg | L | Schindellegi | Schwyz | im Normalbetrieb | T |  | 3.5 | 0.87 | 0.87 | 1 | 1 | 2.11 | 2.07 | 4.18 | 4.18 | 0 | 0 | 0 | 0 | 0 | 0 | 1869 | 1989 | 754 | 100 | Schwyz | 100 |  |  |  |  | Sihl | [23 empty] | Konzession(en) | 2038 | [13 empty] | 2696600 | 1225520 |  |  |  | A | Ausleitkraftwerk | 26 | 0 | 18 | 0 | 0 | 0 | 0 | 0
404700 | Sihl-Höfe | Sihl-Höfe | L | Wollerau | Schwyz | im Normalbetrieb | T |  | 4 | 1.45 | 1.45 | 2 | 2 | 4.6 | 5 | 9.6 | 9.6 | 0 | 0 | 0 | 0 | 0 | 0 | 1961 | 2020 | 713.75 | 100 | Schwyz | 100 |  |  |  |  | Sihl | [23 empty] | Konzession(en) | 2038 | [13 empty] | 2694280 | 1225900 |  |  |  | A | Ausleitkraftwerk | 43.5 | 42 | 41 | 0 | 0 | 0 | 0 | 0
404800 | Waldhalde | Waldhalde | L | Schönenberg | Zürich | im Normalbetrieb | T |  | 4.5 | 2.8 | 2.8 | 2.59 | 2.59 | 7.6 | 8.4 | 16 | 16 | 0 | 0 | 0 | 0 | 0 | 0 | 1895 | 1967 | 615.5 | 100 | Zürich | 55.41 | Zug | 44.59 |  |  | Alp | Biber | Sihl | Teufenbachweier | [8 empty] | B | Etzelwerk (Zentr. Etzelwerk Altendorf) | [10 empty] | Konzession(en) | 2047 | [13 empty] | 2690190 | 1226040 |  |  |  | A | Ausleitkraftwerk | 76 | 74 | 71.8 | 66.8 | 0 | 0 | 0 | 0
404900 | Manegg | Manegg | L | Zürich | Zürich | stillgelegt | T |  | 4.9 | 0.64 | 0.64 | 0.63 | 0.63 | 0.9 | 0.8 | 1.7 | 1.7 | 0 | 0 | 0 | 0 | 0 | 0 | 1860 | 1981 | 429.24 | 100 | Zürich | 100 |  |  |  |  | Sihl | [11 empty] | B | EWAG (Zentrale Etzelwerk Altendorf) | [10 empty] | Konzession(en) | 2017 |  |  |  |  | Stillgelegt | [8 empty] | 2681790 | 1243660 |  |  |  | A | Ausleitkraftwerk | 13.2 | 0 | 10.4 | 0 | 0 | 0 | 0 | 0
405000 | Letten | Letten | L | Zürich | Zürich | im Normalbetrieb | T |  | 120 | 5 | 5 | 4.26 | 4.26 | 10.79 | 12.5 | 23.29 | 23.29 | 0 | 0 | 0 | 0 | 0 | 0 | 1877 | 2004 | 400.7 | 100 | Zürich | 100 |  |  |  |  | Limmat | Zürichsee | [22 empty] | Konzession(en) | 2024 | [13 empty] | 2682595 | 1249045 |  |  |  | A | Ausleitkraftwerk | 5.5 | 4.7 | 5.3 | 4.5 | 0 | 0 | 0 | 0
405100 | Höngg | Höngg | L | Zürich | Zürich | im Normalbetrieb | T |  | 50 | 1.4 | 1.4 | 1.3 | 1.3 | 4.2 | 4.24 | 8.44 | 8.44 | 0 | 0 | 0 | 0 | 0 | 0 | 1898 | 1988 | 394 | 100 | Zürich | 100 |  |  |  |  | Limmat | [23 empty] | Konzession(en) | 2057 | [13 empty] | 2679107 | 1250607 |  |  |  | A | Ausleitkraftwerk | 3.1 | 1.7 | 2.8 | 1.5 | 0 | 0 | 0 | 0
405200 | Dietikon | Dietikon | L | Dietikon | Zürich | im Normalbetrieb | T |  | 95 | 3.34 | 3.34 | 3.5 | 3.5 | 7.91 | 7.92 | 15.83 | 15.83 | 0 | 0 | 0 | 0 | 0 | 0 | 1933 | 2019 | 381.8 | 100 | Zürich | 100 |  |  |  |  | Limmat | [11 empty] | B | EWZ (Zentrale Wettingen) | [10 empty] | Konzession(en) | 2081 |  |  |  |  | KEV geförderte Anlage | [8 empty] | 2673177 | 1251507 |  |  |  | A | Ausleitkraftwerk | 4.2 | 0 | 3.5 | 0 | 0 | 0 | 0 | 0
405210 | Dietikon-Dotierzentrale | Dietikon Dotieranlage | D | Dietikon | Zürich | im Normalbetrieb | T |  | 25 | 0.77 | 0.77 | 0.77 | 0.77 | 1.8 | 1.8 | 3.6 | 3.6 | 0 | 0 | 0 | 0 | 0 | 0 | 2019 |  | 381.7 | 100 | Zürich | 100 |  |  |  |  | Limmat | [23 empty] | Konzession(en) | 2081 |  |  |  |  | KEV geförderte Anlage | [8 empty] | 2673230 | 1251170 |  | O | Dotierwasser Kraftwerk | N | Nebennutzung (Abwasser, Trinkwasser, Dotierung, Beschneiung, Lockstrom) | 3.2 | 0 | 3 | 0 | 0 | 0 | 0 | 0
405250 | Wettingen-Dotierzentrale | Wettingen Dotieranlage | D | Wettingen | Aargau | im Normalbetrieb | T |  | 12 | 2.1 | 2.1 | 1.9 | 1.9 | 4.98 | 6.58 | 11.56 | 11.56 | 0 | 0 | 0 | 0 | 0 | 0 | 2007 | 2007 | 361.5 | 100 | Zürich | 19.3 | Aargau | 80.7 |  |  | Limmat | [23 empty] | Konzession(en) | 2083 | [13 empty] | 2666557 | 1256551 |  | O | Dotierwasser Kraftwerk | N | Nebennutzung (Abwasser, Trinkwasser, Dotierung, Beschneiung, Lockstrom) | 18.3 | 0 | 18 | 16 | 0 | 0 | 0 | 0
405300 | Wettingen | Wettingen | L | Wettingen | Aargau | im Normalbetrieb | T |  | 133 | 25.35 | 25.35 | 24 | 24 | 58.21 | 70.42 | 128.63 | 128.63 | 0 | 0 | 0 | 0 | 0 | 0 | 1933 | 1964 | 363.6 | 100 | Zürich | 19.3 | Aargau | 80.7 |  |  | Limmat | [11 empty] | A | EKZ (Zentrale Dietikon) | [10 empty] | Konzession(en) | 2083 | [13 empty] | 2666523 | 1256627 |  |  |  | A | Ausleitkraftwerk | 23 | 21 | 22.3 | 0 | 0 | 0 | 0 | 0
405350 | Aue-Dotierzentrale | Aue Dotieranlage | D | Baden | Aargau | im Normalbetrieb | T |  | 14 | 0.5 | 0.5 | 0.5 | 0.5 | 1.4 | 1.6 | 3 | 3 | 0 | 0 | 0 | 0 | 0 | 0 | 2013 |  | 353.2 | 100 | Aargau | 100 |  |  |  |  | Limmat | [23 empty] | Konzession(en) | 2074 |  |  |  |  | KEV geförderte Anlage | [8 empty] | 2665570 | 1257890 |  | O | Dotierwasser Kraftwerk | N | Nebennutzung (Abwasser, Trinkwasser, Dotierung, Beschneiung, Lockstrom) | 4.5 | 0 | 0 | 0 | 0 | 0 | 0 | 0
405400 | Aue | Aue | L | Baden | Aargau | im Normalbetrieb | T |  | 117 | 5.2 | 5.2 | 5 | 5 | 13 | 14.7 | 27.7 | 27.7 | 0 | 0 | 0 | 0 | 0 | 0 | 1909 | 2014 | 352.1 | 100 | Aargau | 100 |  |  |  |  | Limmat | [23 empty] | Konzession(en) | 2074 | [13 empty] | 2665764 | 1258101 |  |  |  | A | Ausleitkraftwerk | 5.8 | 4.4 | 5.67 | 3.93 | 0 | 0 | 0 | 0
405500 | Kappelerhof | Kappelerhof | L | Baden | Aargau | im Normalbetrieb | T |  | 140 | 7 | 7 | 6.55 | 6.55 | 17.3 | 18.4 | 35.7 | 35.7 | 0 | 0 | 0 | 0 | 0 | 0 | 1892 | 2006 | 341.5 | 100 | Aargau | 100 |  |  |  |  | Limmat | [23 empty] | Konzession(en) | 2056 |  |  |  |  | KEV geförderte Anlage | [8 empty] | 2664380 | 1259660 |  |  |  | F | Flusskraftwerk (reines Stauwerk) | 6 | 0 | 5.15 | 0 | 0 | 0 | 0 | 0
405550 | Schiffmühle-Dotierzentrale | Schiffmühle Turgi | D | Untersiggenthal | Aargau | im Normalbetrieb | T |  | 14 | 0.38 | 0.38 | 0.38 | 0.38 | 0.9 | 1 | 1.9 | 1.9 | 0 | 0 | 0 | 0 | 0 | 0 | 2013 | 2013 | 336.6 | 100 | Aargau | 100 |  |  |  |  | Limmat | [23 empty] | Konzession(en) | 2074 |  |  |  |  | KEV geförderte Anlage | [8 empty] | 2662643 | 1259936 |  | O | Dotierwasser Kraftwerk | N | Nebennutzung (Abwasser, Trinkwasser, Dotierung, Beschneiung, Lockstrom) | 3.17 | 2.3 | 3 | 0 | 0 | 0 | 0 | 0
405600 | Schiffmühle | Schiffmühle | L | Untersiggenthal, Schiffmüli | Aargau | im Normalbetrieb | T |  | 95 | 3.3 | 3.3 | 2.6 | 2.6 | 7.7 | 8.3 | 16 | 16 | 0 | 0 | 0 | 0 | 0 | 0 | 1896 | 2013 | 335.15 | 100 | Aargau | 100 |  |  |  |  | Limmat | [23 empty] | Konzession(en) | 2074 | [13 empty] | 2662269 | 1260087 |  |  |  | A | Ausleitkraftwerk | 3.2 | 0 | 0 | 0 | 0 | 0 | 0 | 0
405650 | Turgi | Turgi | L | Turgi | Aargau | im Normalbetrieb | T |  | 35 | 1 | 1 | 0.9 | 0.9 | 3.6 | 3.6 | 7.2 | 7.2 | 0 | 0 | 0 | 0 | 0 | 0 | 1902 | 1986 | 330.86 | 100 | Aargau | 100 |  |  |  |  | Limmat | [23 empty] | Konzession(en) | 2066 | [13 empty] | 2661440 | 1260910 |  |  |  | A | Ausleitkraftwerk | 3.6 | 2.4 | 3.43 | 2.23 | 0 | 0 | 0 | 0
405700 | Gebenstorf | BAG Turgi | L | Turgi | Aargau | im Normalbetrieb | T |  | 24.8 | 0.9 | 0.9 | 0.88 | 0.88 | 3.3 | 3.4 | 6.7 | 6.7 | 0 | 0 | 0 | 0 | 0 | 0 | 1861 | 2000 | 327.69 | 100 | Aargau | 100 |  |  |  |  | Limmat | [23 empty] | Ehehaftes Recht | 9999 | [13 empty] | 2660419 | 1261122 |  |  |  | A | Ausleitkraftwerk | 4.6 | 3.1 | 4.2 | 0 | 0 | 0 | 0 | 0
405800 | Stroppel | Stroppel Untersiggenthal | L | Untersiggenthal | Aargau | im Normalbetrieb | T |  | 33 | 0.8 | 0.8 | 0.71 | 0.71 | 2.6 | 2.5 | 5.1 | 5.1 | 0 | 0 | 0 | 0 | 0 | 0 | 1864 | 2010 | 326.2 | 100 | Aargau | 100 |  |  |  |  | Limmat | [23 empty] | Konzession(en) | 2044 |  |  |  |  | KEV geförderte Anlage | [8 empty] | 2660371 | 1261632 |  |  |  | A | Ausleitkraftwerk | 2.8 | 1 | 2.2 | 0 | 0 | 0 | 0 | 0
409975 | Rufi | Hefti Hätzingen | L | Hätzingen | Glarus | im Normalbetrieb | T |  | 20 | 1.35 | 1.35 | 1.1 | 1.1 | 1.75 | 3.05 | 4.8 | 4.8 | 0 | 0 | 0 | 0 | 0 | 0 | 2016 |  | 578.2 | 100 | Glarus | 100 |  |  |  |  | Linth | [23 empty] | Konzession(en) | 2096 |  |  |  |  | KEV geförderte Anlage | [8 empty] | 2721260 | 1202074 |  |  |  | A | Ausleitkraftwerk | 10 | 6 | 5.8 | 0 | 0 | 0 | 0 | 0
500100 | Altstafel | Aegina | S | Ulrichen Altstafel | Wallis | im Normalbetrieb | T |  | 2.8 | 9.67 | 9.67 | 9.2 | 9.2 | 13.86 | 7.59 | 21.45 | 21.45 | 0 | 0 | 0 | 0 | 0 | 0 | 1967 | 1967 | 1973.2 | 100 | Wallis | 100 |  |  |  |  | Griessee | [11 empty] | A | RHOWAG (Zentrale Ernen) | A | RHOWAG (Zentrale Mörel) | [8 empty] | Konzession(en) | 2047 | [13 empty] | 2671500 | 1146740 |  |  |  | A | Ausleitkraftwerk | 411.1 | 364.6 | 392 | 349 | 0 | 0 | 0 | 0
500125 | Gletsch-Oberwald | Gletsch Oberwald | L | Oberwald St. Niklaus | Wallis | im Normalbetrieb | T |  | 5.7 | 15.11 | 15.11 | 14.73 | 14.73 | 4.3 | 37.7 | 42 | 42 | 0 | 0 | 0 | 0 | 0 | 0 | 2018 |  | 1456 | 100 | Wallis | 100 |  |  |  |  | Rotten | [23 empty] | Konzession(en) | 2098 |  |  |  |  | KEV geförderte Anlage | [8 empty] | 2670804 | 1155150 |  |  |  | A | Ausleitkraftwerk | 287.5 | 0 | 278 | 0 | 0 | 0 | 0 | 0
500135 | Oberwald-Gere | Obergoms Goneri | L | Oberwald | Wallis | im Normalbetrieb | T |  | 3 | 6.25 | 6.25 | 6.66 | 6.66 | 6 | 16 | 22 | 22 | 0 | 0 | 0 | 0 | 0 | 0 | 2020 |  | 1390 | 100 | Wallis | 100 |  |  |  |  | Gerewasser | [23 empty] | Konzession(en) | 2100 |  |  |  |  | KEV geförderte Anlage | [8 empty] | 2670547 | 1153853 |  |  |  | A | Ausleitkraftwerk | 255 | 0 | 230 | 0 | 0 | 0 | 0 | 0
500150 | Ulrichen | Ulrichen | L | Ulrichen zum Loch | Wallis | im Normalbetrieb | T |  | 1.1 | 2.35 | 2.35 | 2.32 | 2.32 | 2.2 | 7.5 | 9.7 | 9.7 | 0 | 0 | 0 | 0 | 0 | 0 | 2014 |  | 1360.5 | 100 | Wallis | 100 |  |  |  |  | Ägene | [23 empty] | Konzession(en) | 2094 |  |  |  |  | KEV geförderte Anlage | [8 empty] | 2667540 | 1150580 |  |  |  | A | Ausleitkraftwerk | 271.5 | 0 | 0 | 0 | 0 | 0 | 0 | 0
500200 | Merezenbach | Merezenbach | L | Münster Moos | Wallis | im Normalbetrieb | T |  | 0.5 | 1.99 | 1.99 | 1.89 | 1.89 | 2.5 | 6.8 | 9.3 | 9.3 | 0 | 0 | 0 | 0 | 0 | 0 | 1959 | 1959 | 1337.2 | 100 | Wallis | 100 |  |  |  |  | Merezenbach | [23 empty] | Konzession(en) | 2039 | [13 empty] | 2664400 | 1148610 |  |  |  | A | Ausleitkraftwerk | 510 | 0 | 464 | 0 | 0 | 0 | 0 | 0
500225 | Niderbach | Niderbach Geschinen | L | Wiler Münster-Geschinen | Wallis | im Normalbetrieb | T |  | 0.15 | 0.86 | 0.86 | 0.8 | 0.8 | 0.46 | 2.62 | 3.08 | 3.08 | 0 | 0 | 0 | 0 | 0 | 0 | 2016 |  | 1382 | 100 | Wallis | 100 |  |  |  |  | Niderbach | [23 empty] | Konzession(en) | 2096 |  |  |  |  | KEV geförderte Anlage | [8 empty] | 2665430 | 1150520 |  |  |  | A | Ausleitkraftwerk | 653 | 0 | 580 | 0 | 0 | 0 | 0 | 0
500250 | Wannebode | Blinne | L | Reckingen | Wallis | im Normalbetrieb | T |  | 1.63 | 2.13 | 2.13 | 2.7 | 2.7 | 2.3 | 6.8 | 9.1 | 9.1 | 0 | 0 | 0 | 0 | 0 | 0 | 1990 | 2012 | 1362 | 100 | Wallis | 100 |  |  |  |  | Blinne | [23 empty] | Konzession(en) | 2066 |  |  |  |  | KEV geförderte Anlage | [8 empty] | 2662566 | 1146323 |  |  |  | A | Ausleitkraftwerk | 171 | 0 | 164 | 0 | 0 | 0 | 0 | 0
500275 | Walibach | Walibach | L | Grafschaft | Wallis | im Normalbetrieb | T |  | 0.53 | 3.64 | 3.64 | 4.6 | 4.6 | 3.3 | 9.1 | 12.4 | 12.4 | 0 | 0 | 0 | 0 | 0 | 0 | 2013 |  | 1290 | 100 | Wallis | 100 |  |  |  |  | Walibach | [23 empty] | Konzession(en) | 2093 |  |  |  |  | Hoheitsberechtigt über den genutzten Walibach ist einzig die Gemeinde Grafschaft | KEV geförderte Anlage | [7 empty] | 2659678 | 1144852 |  |  |  | A | Ausleitkraftwerk | 830 | 829 | 0 | 0 | 0 | 0 | 0 | 0
500300 | Rappental | Rappental | L | Rappental | Wallis | im Normalbetrieb | T |  | 2 | 1.2 | 1.2 | 1.1 | 1.1 | 0.6 | 2.4 | 3 | 3 | 0 | 0 | 0 | 0 | 0 | 0 | 1965 | 2003 | 1725 | 100 | Wallis | 100 |  |  |  |  | Binna | Feldbach | [22 empty] | Konzession(en) | 2045 | [13 empty] | 2656880 | 1138400 |  |  |  | A | Ausleitkraftwerk | 66 | 56 | 64 | 54.5 | 0 | 0 | 0 | 0
500400 | Mubisa | Neubrigg | L | Neubrigg | Wallis | im Normalbetrieb | T |  | 4.5 | 26 | 26 | 25 | 25 | 22 | 68 | 90 | 90 | 0 | 0 | 0 | 0 | 0 | 0 | 1965 | 2003 | 1007 | 100 | Wallis | 100 |  |  |  |  | Binna | Feldbach | Mühlebach | [9 empty] | A | RHOWAG (Zentrale Ernen) | [10 empty] | Konzession(en) | 2045 | [13 empty] | 2653500 | 1138550 |  |  |  | A | Ausleitkraftwerk | 740.5 | 723.5 | 715 | 710 | 0 | 0 | 0 | 0
500500 | Fieschertal | Fieschertal | L | Fieschertal | Wallis | im Normalbetrieb | T |  | 15 | 64 | 64 | 64 | 64 | 13 | 129 | 142 | 142 | 0 | 0 | 0 | 0 | 0 | 0 | 1975 | 1999 | 1124 | 100 | Wallis | 100 |  |  |  |  | Wysswasser | [23 empty] | Konzession(en) | 2055 | [13 empty] | 2654000 | 1141880 |  |  |  | A | Ausleitkraftwerk | 525.5 | 0 | 509 | 0 | 0 | 0 | 0 | 0
500550 | Wysswasser | Fiesch | L | Fiesch | Wallis | im Normalbetrieb | T |  | 10 | 3.1 | 3.1 | 3.2 | 3.2 | 1.6 | 6.6 | 8.2 | 8.2 | 0 | 0 | 0 | 0 | 0 | 0 | 2012 | 2012 | 1001 | 100 | Wallis | 100 |  |  |  |  | Wysswasser | [23 empty] | Konzession(en) | 2055 |  |  |  |  | KEV geförderte Anlage | [8 empty] | 2653487 | 1138607 |  |  |  | A | Ausleitkraftwerk | 37 | 0 | 34.7 | 0 | 0 | 0 | 0 | 0
500600 | Ernen | Ernen | L | Niederernen | Wallis | im Normalbetrieb | T |  | 13 | 33 | 33 | 32 | 32 | 55.2 | 127.5 | 182.7 | 182.7 | 0 | 0 | 0 | 0 | 0 | 0 | 1954 | 1954 | 998.35 | 100 | Wallis | 100 |  |  |  |  | Binna | Rhône | [10 empty] | B | Aegina (Zentrale Altstafel) | B | GKW (Zentrale Neubrigg) | B | KWO (Zentrale Handeck 1) | [6 empty] | Konzession(en) | 2023 | [13 empty] | 2653190 | 1137990 |  |  |  | A | Ausleitkraftwerk | 303 | 263.2 | 265 | 255 | 0 | 0 | 0 | 0
500700 | Saflisch | Saflisch | L | Heiligkreuz Längtal | Wallis | im Normalbetrieb | T |  | 0.5 | 1.25 | 1.25 | 1.2 | 1.2 | 2 | 4.3 | 6.3 | 6.3 | 0 | 0 | 0 | 0 | 0 | 0 | 1969 | 2005 | 1436 | 100 | Wallis | 100 |  |  |  |  | Saflischbach | [23 empty] | Konzession(en) | 2049 | [13 empty] | 2656580 | 1132650 |  |  |  | A | Ausleitkraftwerk | 361.6 | 0 | 345 | 0 | 0 | 0 | 0 | 0
500800 | Heiligkreuz | Heiligkreuz | L | Heiligkreuz | Wallis | im Normalbetrieb | T |  | 6.6 | 39 | 39 | 41 | 41 | 9 | 47.4 | 56.4 | 56.4 | 0 | 0 | 0 | 0 | 0 | 0 | 1971 | 1989 | 1410 | 100 | Wallis | 100 |  |  |  |  | Fleschbach | Gischibach | Kriegalpwasser | Kummenwasser | Rämibach | Saflischbach | Wannibach | [17 empty] | Konzession(en) | 2051 | [13 empty] | 2656700 | 1133180 |  |  |  | A | Ausleitkraftwerk | 701 | 684.5 | 680 | 660 | 0 | 0 | 0 | 0
500900 | Mörel Aletsch | Mörel Aletsch | L | Mörel | Wallis | im Umbau | T |  | 7 | 35.3 | 35.3 | 38.5 | 38.5 | 20.71 | 90.24 | 110.95 | 110.95 | 0 | 0 | 0 | 0 | 0 | 0 | 1951 | 1965 | 744 | 100 | Wallis | 100 |  |  |  |  | Massa | [11 empty] | B | Electra-Massa AG (Zentr. Bitsch (Biel)) | [10 empty] | Konzession(en) | 2045 |  |  |  |  | Die Ausbauwassermenge von 7 m3/s wird gemäss Vereinbarung mit Electra-Massa erst bei Massa-Zufluss von 16.25 m3/s erreicht | [8 empty] | 2646510 | 1133764 |  |  |  | A | Ausleitkraftwerk | 705.5 | 0 | 675 | 0 | 0 | 0 | 0 | 0
501000 | Mörel Rhonewerk | Mörel Rhonewerk | L | Mörel | Wallis | im Normalbetrieb | T |  | 22 | 54.9 | 54.9 | 45 | 45 | 79.9 | 192.9 | 272.8 | 272.8 | 0 | 0 | 0 | 0 | 0 | 0 | 1943 | 1943 | 737.5 | 100 | Wallis | 100 |  |  |  |  | Rhône | [11 empty] | B | Aegina (Zentrale Altstafel) | B | KWO (Zentrale Handeck 1) | [8 empty] | Konzession(en) | 2023 |  |  |  |  | Laufender Heimfall ist im Konzessionsprozess mit angepassten Anteilen | [8 empty] | 2646430 | 1133600 |  |  |  | A | Ausleitkraftwerk | 263.5 | 0 | 250 | 240 | 0 | 0 | 0 | 0
501100 | Massaboden | Massaboden | L | Bitsch | Wallis | im Normalbetrieb | T |  | 21.5 | 7.2 | 7.2 | 8.5 | 8.5 | 15 | 26.65 | 41.65 | 41.65 | 0 | 0 | 0 | 0 | 0 | 0 | 1899 | 1959 | 689.9 | 100 | Wallis | 100 |  |  |  |  | Rhône | [23 empty] | Konzession(en) | 2030 |  |  |  |  | Aufnahme des Normalbetriebs: historische Stromproduktion erst ab 1906 (vorher Kompressorenantrieb) | [8 empty] | 2644142 | 1131397 |  |  |  | A | Ausleitkraftwerk | 46.1 | 44 | 43.2 | 0 | 0 | 0 | 0 | 0
501200 | Bitsch (Biel) | Bitsch | S | Bitsch Biel | Wallis | im Normalbetrieb | T |  | 55 | 340 | 340 | 349.6 | 349.6 | 16.5 | 547 | 563.5 | 563.5 | 0 | 0 | 0 | 0 | 0 | 0 | 1969 | 1980 | 701.4 | 100 | Wallis | 100 |  |  |  |  | Gebidemsee | Massa | [10 empty] | A | Aletsch AG (Zentrale Aletsch) | [10 empty] | Konzession(en) | 2048 |  |  |  |  | Produktionserwartung wird per 31.12.2025 angepasst, da aktuell zu tief erfasst in der Wasserkraftstatistik. | > per 31.12.2024 unpassend, da Zentrale Mörel-Aletsch "im Umbau" und somit mehr Energiekompensation durch EM! | [7 empty] | 2643810 | 1131520 |  |  |  | A | Ausleitkraftwerk | 752.5 | 676 | 718 | 647 | 0 | 0 | 0 | 0
501300 | Kelchbach | Kelchbach | L | Naters | Wallis | stillgelegt | T |  | 0.36 | 0.44 | 0.44 | 0.36 | 0.36 | 0.6 | 1 | 1.6 | 1.6 | 0 | 0 | 0 | 0 | 0 | 0 | 1900 | 1924 | 702 | 100 | Wallis | 100 |  |  |  |  | Kelchbach | [23 empty] | Konzession(en) | 1999 |  |  |  |  | Stillgelegt | [8 empty] | 2642240 | 1130930 |  |  |  | A | Ausleitkraftwerk | 140 | 0 | 122 | 0 | 0 | 0 | 0 | 0
501312 | Zer Niwu Schiir Mund | Wässerwasserkraftwerk Mund | L | Mund in de Fäldu (Naters) | Wallis | im Normalbetrieb | T |  | 0.41 | 1.44 | 1.44 | 1.44 | 1.44 | 0.91 | 2.95 | 3.86 | 3.86 | 0 | 0 | 0 | 0 | 0 | 0 | 2015 |  | 1100 | 100 | Wallis | 100 |  |  |  |  | Tränkewasser u. Abschlagwasser aus Mundbach | Wasserwässer | [22 empty] | Bewilligung | 2095 |  |  |  |  | KEV geförderte Anlage | [8 empty] | 2639073 | 1129317 |  | W | Wässerwasser Kraftwerk | N | Nebennutzung (Abwasser, Trinkwasser, Dotierung, Beschneiung, Lockstrom) | 432 | 0 | 0 | 0 | 0 | 0 | 0 | 0
501350 | Bortelalp | Bortel | PS | Ried-Brig | Wallis | im Normalbetrieb | T | P | 0.6 | 2.38 | 2.38 | 2.55 | 2.55 | 3.85 | 1.31 | 5.16 | 5.16 | 0.71 | 4.02 | 2.8 | 0.1 | 0.96 | 1.06 | 1990 | 1990 | 1968.3 | 100 | Wallis | 100 |  |  |  |  | Bortelsee | Ganterbach | [10 empty] | A | EnBAG Saltina AG (Zentrale Silliboden) | [10 empty] | Konzession(en) | 2070 |  |  |  |  | Ab 2022 eine zusätztliche Pumpe 1’398 kW in Betrieb | [8 empty] | 2650050 | 1127100 |  |  |  | A | Ausleitkraftwerk | 494 | 481.7 | 0 | 0 | 0 | 0 | 0 | 0
501360 | Gantergrund (Nessel-Mittubäch) | TWKW Nessel und Mittubäch | L | Ried-Brig | Wallis | im Normalbetrieb | T |  | 0.17 | 0.55 | 0.55 | 0.6 | 0.6 | 0.9 | 1.33 | 2.23 | 2.23 | 0 | 0 | 0 | 0 | 0 | 0 | 2013 | 2015 | 1070 | 100 | Wallis | 100 |  |  |  |  | Quelle Mittubäch | Quelle Nessel | [22 empty] | Bewilligung | 2093 |  |  |  |  | Die beiden Turbinen Gantergrund Nessel und Mittubäch sind auf einer Welle montiert mit einem Generator | Das TWKW Nessel ging im 2013 und das TWKW Mittubäch im 2015 in Betrieb | KEV geförderte Anlage | [6 empty] | 2645184 | 1126603 |  | T | Trinkwasser Kraftwerk | N | Nebennutzung (Abwasser, Trinkwasser, Dotierung, Beschneiung, Lockstrom) | 445 | 295 | 0 | 0 | 0 | 0 | 0 | 0
501375 | Ganterbrücke | Bortel | S | Ried-Brig | Wallis | im Normalbetrieb | T |  | 1 | 5.01 | 5.01 | 5.4 | 5.4 | 7.9 | 14.3 | 22.2 | 22.2 | 0 | 0 | 0 | 0 | 0 | 0 | 1990 | 1990 | 1372.8 | 100 | Wallis | 100 |  |  |  |  | Bortelsee | Ganterbach | Saltina | Schiessbach | Steinubach | [19 empty] | Konzession(en) | 2070 | [13 empty] | 2647943 | 1127553 |  |  |  | A | Ausleitkraftwerk | 593 | 590.8 | 0 | 0 | 0 | 0 | 0 | 0
501400 | Silliboden | Ganterbach Saltina | L | Brig-Glis | Wallis | im Normalbetrieb | T |  | 1.5 | 6.4 | 6.4 | 7.5 | 7.5 | 14.3 | 21.7 | 36 | 36 | 0 | 0 | 0 | 0 | 0 | 0 | 1942 | 1980 | 766 | 100 | Wallis | 100 |  |  |  |  | Ganterbach | Saltina | Taferbach | [9 empty] | B | EnBAG Bortel AG (Zentrale Bortelalp) | [10 empty] | Konzession(en) | 2022 |  |  |  |  | Die Gemeinden Ried-Brig und Brig-Glis hatten beschlossen, per 08.2022 den Heimfall auszuüben | Das Kraftwerk wird in die Gesellschaft «KW Stockalper AG» überführt und EnBAG macht weiterhin Betrieb und Unterhalt | Konzessionsverhalndlungen sind immer noch am laufen und Entscheid pendent. | [6 empty] | 2643570 | 1128270 |  |  |  | A | Ausleitkraftwerk | 518 | 493 | 481 | 456 | 0 | 0 | 0 | 0
501410 | Badhalte | Wässerwasserkraftwerk Mund | L | Brigerbad | Wallis | im Normalbetrieb | T |  | 0.41 | 1.44 | 1.44 | 1.44 | 1.44 | 2.1 | 4.8 | 6.9 | 6.9 | 0 | 0 | 0 | 0 | 0 | 0 | 2015 |  | 663.2 | 100 | Wallis | 100 |  |  |  |  | Tränkewasser u. Abschlagwasser aus Mundbach | Wasserwässer | [22 empty] | Bewilligung | 2095 |  |  |  |  | KEV geförderte Anlage | [8 empty] | 2638565 | 1128289 |  | W | Wässerwasser Kraftwerk | N | Nebennutzung (Abwasser, Trinkwasser, Dotierung, Beschneiung, Lockstrom) | 432 | 0 | 0 | 0 | 0 | 0 | 0 | 0
501425 | Chräjubiel Gantertal | Chräjubiel Ried-Brig | L | Ried-Brig | Wallis | im Normalbetrieb | T |  | 0.09 | 0.3 | 0.3 | 0.31 | 0.31 | 0.35 | 0.67 | 1.02 | 1.02 | 0 | 0 | 0 | 0 | 0 | 0 | 2016 |  | 1038 | 100 | Wallis | 100 |  |  |  |  | Quelle Mere | Quelle Rigi | [22 empty] | Bewilligung | 2096 |  |  |  |  | Trinkwasserkraftwerk | KEV geförderte Anlage | [7 empty] | 2644640 | 1128500 |  | T | Trinkwasser Kraftwerk | N | Nebennutzung (Abwasser, Trinkwasser, Dotierung, Beschneiung, Lockstrom) | 372 | 367 | 0 | 0 | 0 | 0 | 0 | 0
501450 | Gärsterna | Rosswald Gärsterna | L | Ried-Brig | Wallis | im Normalbetrieb | T |  | 0.07 | 0.42 | 0.42 | 0.42 | 0.42 | 0.9 | 1.2 | 2.1 | 2.1 | 0 | 0 | 0 | 0 | 0 | 0 | 1995 | 1995 | 1150 | 100 | Wallis | 100 |  |  |  |  | Quelle Chessibrunni | [23 empty] | Konzession(en) | 2076 |  |  |  |  | Trinkwasserkraftwerk | [8 empty] | 2645890 | 1129672 |  | T | Trinkwasser Kraftwerk | N | Nebennutzung (Abwasser, Trinkwasser, Dotierung, Beschneiung, Lockstrom) | 837 | 0 | 0 | 0 | 0 | 0 | 0 | 0
501500 | Zermeiggern | Zermeiggern | PS | Saas Almagell | Wallis | im Normalbetrieb | T |  | 19 | 74 | 74 | 74 | 74 | 85.4 | 48 | 133.4 | 133.4 | 0 | 0 | 0 | 0 | 0 | 0 | 1966 | 1966 | 1739 | 100 | Wallis | 100 |  |  |  |  | Allalinbach | Almagellerbach | Furggbach | Hohlaubbach | Mattmarksee | Saaser Vispa | Triftbach | [5 empty] | A | KW Ackersand 1 AG (Zentrale Ackersand 1) | [10 empty] | Konzession(en) | 2046 | [13 empty] | 2640061 | 1103554 |  |  |  | A | Ausleitkraftwerk | 459 | 372 | 445 | 358 | 0 | 0 | 0 | 0
501600 | Zermeiggern (Pumpzentrale) | Zermeiggern | P | Saas Almagell | Wallis | im Normalbetrieb |  | P | 0 | 0 | 0 | 0 | 0 | 0 | 0 | 0 | 0 | 9 | 46 | 54 | 4.85 | 11 | 15.85 | 1987 | 1987 | 1723 | 100 | Wallis | 100 |  |  |  |  | Allalinbach | Feevispa | Mattmarksee | Riedbach | Saaser Vispa | Schweibbach | [18 empty] | Konzession(en) | 2046 | [13 empty] | 2640136 | 1103749 |  |  |  | A | Ausleitkraftwerk | 0 | 0 | 0 | 0 | 468 | 381 | 372 | 0
501700 | Saas-Fee | Saas-Fee | L | Saas-Fee Wichulti | Wallis | im Normalbetrieb | T |  | 1 | 1.55 | 1.55 | 1.5 | 1.5 | 0.03 | 0.17 | 0.2 | 0.2 | 0 | 0 | 0 | 0 | 0 | 0 | 1960 | 1960 | 1676.65 | 100 | Wallis | 100 |  |  |  |  | Feevispa | [23 empty] | Konzession(en) | 2046 |  |  |  |  | Die Zentrale Saas-Fee wird nur noch als Dotierzentrale für die Saaser Vispa eingesetzt | [8 empty] | 2638520 | 1107320 |  |  |  | A | Ausleitkraftwerk | 188.6 | 0 | 183 | 0 | 0 | 0 | 0 | 0
501750 | Felsreservoir Saas Grund | Felsreservoir Saas Grund | L | Saas Grund | Wallis | im Normalbetrieb | T |  | 0.14 | 0.69 | 0.69 | 0.57 | 0.57 | 0.43 | 1.36 | 1.79 | 1.79 | 0 | 0 | 0 | 0 | 0 | 0 | 2023 |  | 1620 | 100 | Wallis | 100 |  |  |  |  | Quelle Kreuzboden | Quelle Triftalp | [22 empty] | Konzession(en) | 2103 |  |  |  |  | Leistung beide Turbinen zusammen: 180 kW + 505 KW = 685 kW (1.28 und 0.51 GWh) | KEV geförderte Anlage | [7 empty] | 2638762 | 1109006 |  | T | Trinkwasser Kraftwerk | N | Nebennutzung (Abwasser, Trinkwasser, Dotierung, Beschneiung, Lockstrom) | 576 | 0 | 565 | 0 | 0 | 0 | 0 | 0
501800 | Stalden (KWM) | Stalden | S | Stalden | Wallis | im Normalbetrieb | T |  | 20 | 185 | 185 | 180 | 180 | 215.5 | 302.9 | 518.4 | 518.4 | 0 | 0 | 0 | 0 | 0 | 0 | 1965 | 1965 | 715.1 | 100 | Wallis | 100 |  |  |  |  | Feevispa | Riedbach | Saaser Vispa | Schweibbach | [8 empty] | A | KW Ackersand 1 AG (Zentrale Ackersand 1) | [10 empty] | Konzession(en) | 2046 | [13 empty] | 2633196 | 1119953 |  |  |  | A | Ausleitkraftwerk | 1029 | 1013.4 | 1000.4 | 988.6 | 0 | 0 | 0 | 0
501825 | Mossjesee | Mossjesee | L | Mossjesee Zermatt | Wallis | im Normalbetrieb | T |  | 0.2 | 0.43 | 0.43 | 0.46 | 0.46 | 1.1 | 0 | 1.1 | 1.1 | 0 | 0 | 0 | 0 | 0 | 0 | 2015 |  | 2100 | 100 | Wallis | 100 |  |  |  |  | Findelbach | [23 empty] | Konzession(en) | 2095 |  |  |  |  | Nur im Winterbetrieb | > das Wasserleitungssystem der Beschneiungsanlagen der Zematter Bergbahnen wird sainsonal zur Energieproduktion genutzt | KEV geförderte Anlage | [6 empty] | 2626350 | 1095450 |  | B | Kraftwerk mit Beschneiungsanlage | N | Nebennutzung (Abwasser, Trinkwasser, Dotierung, Beschneiung, Lockstrom) | 236.2 | 0 | 0 | 0 | 0 | 0 | 0 | 0
501850 | Mutt | Mutt | L | Zermatt | Wallis | im Normalbetrieb | T |  | 4 | 11.3 | 11.3 | 12 | 12 | 9.2 | 22 | 31.2 | 31.2 | 0 | 0 | 0 | 0 | 0 | 0 | 2002 | 2002 | 1629 | 100 | Wallis | 100 |  |  |  |  | Furggbach | Gornera | Triftbach | Zmuttbach | [8 empty] | B | Grande Dixence SA (Zentrale Nendaz) | [10 empty] | Konzession(en) | 2081 | [13 empty] | 2623230 | 1095590 |  |  |  | A | Ausleitkraftwerk | 342 | 0 | 220 | 0 | 0 | 0 | 0 | 0
501900 | Triftbach | Triftbach | L | Zermatt, Alterhaupt | Wallis | stillgelegt | T |  | 1.3 | 2.23 | 2.23 | 2.1 | 2.1 | 5 | 8 | 13 | 13 | 0 | 0 | 0 | 0 | 0 | 0 | 1930 | 1946 | 1631.5 | 100 | Wallis | 100 |  |  |  |  | Gornera | Triftbach | Zmuttbach | [9 empty] | B | Grande Dixence SA | [10 empty] | Konzession(en) | 9999 |  |  |  |  | Ersatzenergie: Die Angabe bezieht sich auf die Zentralen Triftbach und Wiesti | Einzelwerte der Zentralen nicht bekannt |  | Stillgelegt | [5 empty] | 2623000 | 1096000 |  |  |  | A | Ausleitkraftwerk | 231 | 230 | 220 | 210 | 0 | 0 | 0 | 0
502000 | Wiesti | Wiesti | L | Zermatt | Wallis | im Normalbetrieb | T |  | 1 | 4.9 | 4.9 | 4.41 | 4.41 | 4.4 | 7.7 | 12.1 | 12.1 | 0 | 0 | 0 | 0 | 0 | 0 | 1949 | 2018 | 1596.5 | 100 | Wallis | 100 |  |  |  |  | Findelbach | [11 empty] | B | Grande Dixence SA (Zentrale Nendaz) | [10 empty] | Konzession(en) | 2047 | [13 empty] | 2624310 | 1097030 |  |  |  | A | Ausleitkraftwerk | 547 | 509 | 520 | 0 | 0 | 0 | 0 | 0
502050 | Täschbach | Täschbach | L | Täsch | Wallis | im Normalbetrieb | T |  | 0.4 | 1.65 | 1.65 | 1.6 | 1.6 | 2.77 | 5.67 | 8.44 | 8.44 | 0 | 0 | 0 | 0 | 0 | 0 | 1992 | 1992 | 1475.65 | 100 | Wallis | 100 |  |  |  |  | Täschbach | [23 empty] | Konzession(en) | 2073 | [13 empty] | 2626500 | 1101800 |  |  |  | A | Ausleitkraftwerk | 484.66 | 0 | 0 | 0 | 0 | 0 | 0 | 0
502070 | Jungbach | Jungbach | L | St. Niklaus | Wallis | im Normalbetrieb | T |  | 0.55 | 4.8 | 4.8 | 5.7 | 5.7 | 1.3 | 12.7 | 14 | 14 | 0 | 0 | 0 | 0 | 0 | 0 | 2015 |  | 1259 | 100 | Wallis | 100 |  |  |  |  | Jungbach | [23 empty] | Konzession(en) | 2094 |  |  |  |  | KEV geförderte Anlage | [8 empty] | 2628190 | 1115190 |  |  |  | A | Ausleitkraftwerk | 1103 | 1098 | 0 | 0 | 0 | 0 | 0 | 0
502071 | Siwibach | Siwibach Eisten | L | Eisten | Wallis | im Normalbetrieb | T |  | 0.15 | 1 | 1 | 1 | 1 | 1.4 | 3.2 | 4.6 | 4.6 | 0 | 0 | 0 | 0 | 0 | 0 | 2014 |  | 1552 | 100 | Wallis | 100 |  |  |  |  | Mattwaldbach | [23 empty] | Konzession(en) | 2094 |  |  |  |  | KEV geförderte Anlage | [8 empty] | 2636480 | 1114360 |  |  |  | A | Ausleitkraftwerk | 841 | 0 | 0 | 0 | 0 | 0 | 0 | 0
502090 | Gappli Törbel | Törbel Moosalp | L | Törbel Moosalp | Wallis | im Normalbetrieb | T |  | 0.08 | 0.49 | 0.49 | 0.5 | 0.5 | 0.18 | 1.09 | 1.27 | 1.27 | 0 | 0 | 0 | 0 | 0 | 0 | 2010 | 2010 | 1400 | 100 | Wallis | 100 |  |  |  |  | Quelle Walkerhalde | Quelle Zwischbach | [22 empty] | Konzession(en) | 2090 |  |  |  |  | Trinkwasserkraftwerk | KEV geförderte Anlage | [7 empty] | 2631630 | 1120450 |  | T | Trinkwasser Kraftwerk | N | Nebennutzung (Abwasser, Trinkwasser, Dotierung, Beschneiung, Lockstrom) | 740 | 0 | 0 | 0 | 0 | 0 | 0 | 0
502100 | Riedji | Riedji | L | Stalden, Riedji | Wallis | stillgelegt | T |  | 0.45 | 0.59 | 0.59 | 0.52 | 0.52 | 0.9 | 1.2 | 2.1 | 2.1 | 0 | 0 | 0 | 0 | 0 | 0 | 1929 | 1929 | 1428 | 100 | Wallis | 100 |  |  |  |  | Gamsa | [23 empty] | Konzession(en) | 2005 |  |  |  |  | Im Sommer kann nur das Überschusswasser der Gamsa turbiniert werden; das Hauptdargebot dient der Bewässerung | von Visperterminen | Unternehmung: IG Gemeinden Brig-Glis, Visperterminen und Stalden | Rechtsgrundlage: Konzessionsverhandlungen im Gange | Stillgelegt infolge Inbetriebnahme der Zentralen Chrizji Visperterminen und Stundhüs Visperterminen im Jahre 2018 |  |  |  |  | 2634820 | 1120980 |  |  |  | A | Ausleitkraftwerk | 281.2 | 0 | 200 | 0 | 0 | 0 | 0 | 0
502200 | Ackersand 1 | Ackersand | L | Stalden Ackersand | Wallis | im Normalbetrieb | T |  | 4.5 | 29.2 | 29.2 | 27 | 27 | 18.9 | 78.5 | 97.4 | 97.4 | 0 | 0 | 0 | 0 | 0 | 0 | 1909 | 1999 | 700.6 | 100 | Wallis | 100 |  |  |  |  | Gamsa | Saaser Vispa | [10 empty] | B | KWM (Zentrale Stalden (KWM)) | [10 empty] | Konzession(en) | 2045 | [13 empty] | 2633638 | 1121047 |  |  |  | A | Ausleitkraftwerk | 724 | 0 | 615 | 0 | 0 | 0 | 0 | 0
502300 | Ackersand 2 | Ackersand | L | Stalden Ackersand | Wallis | im Normalbetrieb | T |  | 15 | 64.4 | 64.4 | 63 | 63 | 23.9 | 126.3 | 150.2 | 150.2 | 0 | 0 | 0 | 0 | 0 | 0 | 1959 | 1959 | 700.6 | 100 | Wallis | 100 |  |  |  |  | Jungbach | Mattervispa | [10 empty] | B | GD S.A. (Zentrale Nendaz) | [10 empty] | Konzession(en) | 2045 | [13 empty] | 2633600 | 1121070 |  |  |  | A | Ausleitkraftwerk | 529.5 | 524.5 | 488.5 | 498 | 0 | 0 | 0 | 0
502310 | Chrizji | Heidadorf | L | Visperterminen | Wallis | im Normalbetrieb | T |  | 0.65 | 3 | 3 | 2.68 | 2.68 | 4.4 | 8.2 | 12.6 | 12.6 | 0 | 0 | 0 | 0 | 0 | 0 | 2018 |  | 1134.5 | 100 | Wallis | 100 |  |  |  |  | Gamsa | Tunnelwasser (Chrizji) | [22 empty] | Konzession(en) | 2098 |  |  |  |  | KEV geförderte Anlage | [8 empty] | 2635314 | 1124126 |  | V | Wässerwasser und Tunnelwasser Kraftwerk | A | Ausleitkraftwerk | 551.75 | 0 | 532 | 0 | 0 | 0 | 0 | 0
502315 | Stundhüs | Heidadorf | L | Vispenterminen | Wallis | im Normalbetrieb | T |  | 0.6 | 2.32 | 2.32 | 2.43 | 2.43 | 3.3 | 7.1 | 10.4 | 10.4 | 0 | 0 | 0 | 0 | 0 | 0 | 2018 |  | 674 | 100 | Wallis | 100 |  |  |  |  | Gamsa | Tunnelwasser (Chrizji) | [22 empty] | Konzession(en) | 2098 |  |  |  |  | KEV geförderte Anlage | [8 empty] | 2634071 | 1124063 |  | V | Wässerwasser und Tunnelwasser Kraftwerk | A | Ausleitkraftwerk | 460.5 | 0 | 450.2 | 0 | 0 | 0 | 0 | 0
502350 | Baltschieder | Baltschieder | L | Baltschieder | Wallis | im Normalbetrieb | T |  | 0.07 | 0.33 | 0.33 | 0.3 | 0.3 | 0.4 | 0.98 | 1.38 | 1.38 | 0 | 0 | 0 | 0 | 0 | 0 | 1994 | 1994 | 810 | 100 | Wallis | 100 |  |  |  |  | Quellen Baltschiedertal | [23 empty] | Andere Rechtsgrundlage | 9999 |  |  |  |  | Trinkwasserkraftwerk | [8 empty] | 2633360 | 1128550 |  | T | Trinkwasser Kraftwerk | N | Nebennutzung (Abwasser, Trinkwasser, Dotierung, Beschneiung, Lockstrom) | 580 | 0 | 0 | 0 | 0 | 0 | 0 | 0
502375 | Kalter Brunnen | Kalter Brunnen | L | Tscherggen | Wallis | im Normalbetrieb | T |  | 0.07 | 0.5 | 0.5 | 0.46 | 0.46 | 1 | 1.8 | 2.8 | 2.8 | 0 | 0 | 0 | 0 | 0 | 0 | 2000 | 2000 | 750.25 | 100 | Wallis | 100 |  |  |  |  | Quelle Kalter Brunnen | [23 empty] | Konzession(en) | 2080 |  |  |  |  | Trinkwasserkraftwerk | [8 empty] | 2629070 | 1129070 |  | T | Trinkwasser Kraftwerk | N | Nebennutzung (Abwasser, Trinkwasser, Dotierung, Beschneiung, Lockstrom) | 830 | 0 | 0 | 0 | 0 | 0 | 0 | 0
502390 | Breite Stäg | Ginals | L | Unterbäch | Wallis | im Normalbetrieb | T |  | 0.38 | 1.3 | 1.3 | 1.27 | 1.27 | 1.06 | 4 | 5.06 | 5.06 | 0 | 0 | 0 | 0 | 0 | 0 | 2010 |  | 1710 | 100 | Wallis | 100 |  |  |  |  | Milibach | [23 empty] | Konzession(en) | 2090 |  |  |  |  | KEV geförderte Anlage | [8 empty] | 2626440 | 1123890 |  |  |  | A | Ausleitkraftwerk | 460 | 0 | 0 | 0 | 0 | 0 | 0 | 0
502395 | Bachtoly | Bachtoly | L | Eischoll | Wallis | im Normalbetrieb | T |  | 0.18 | 0.98 | 0.98 | 0.99 | 0.99 | 0.3 | 1.6 | 1.9 | 1.9 | 0 | 0 | 0 | 0 | 0 | 0 | 2014 |  | 1260 | 100 | Wallis | 100 |  |  |  |  | Gorpatbach | [23 empty] | Konzession(en) | 2094 |  |  |  |  | KEV geförderte Anlage | [8 empty] | 2626230 | 1126860 |  |  |  | A | Ausleitkraftwerk | 440.7 | 0 | 412.2 | 0 | 0 | 0 | 0 | 0
502400 | Unterbäch | Unterbäch | L | Unterbäch | Wallis | im Normalbetrieb | T |  | 0.22 | 0.85 | 0.85 | 0.85 | 0.85 | 2 | 3 | 5 | 5 | 0 | 0 | 0 | 0 | 0 | 0 | 1966 | 1995 | 1222 | 100 | Wallis | 100 |  |  |  |  | Milibach | [23 empty] | Konzession(en) | 9999 | [13 empty] | 2627650 | 1126100 |  |  |  | A | Ausleitkraftwerk | 420 | 0 | 0 | 0 | 0 | 0 | 0 | 0
502410 | Turtig | Turtig | L | Raron | Wallis | im Normalbetrieb | T |  | 0.25 | 1.06 | 1.06 | 1.06 | 1.06 | 2.85 | 4.04 | 6.89 | 6.89 | 0 | 0 | 0 | 0 | 0 | 0 | 2007 |  | 650 | 100 | Wallis | 100 |  |  |  |  | Milibach | [23 empty] | Konzession(en) | 2085 |  |  |  |  | KEV geförderte Anlage | [8 empty] | 2627370 | 1127820 |  |  |  | A | Ausleitkraftwerk | 497 | 0 | 490 | 0 | 0 | 0 | 0 | 0
502415 | Chriz Eischoll | Chriz Eischoll | L | Niedergesteln Turtig | Wallis | im Normalbetrieb | T |  | 0.13 | 0.55 | 0.55 | 0.62 | 0.62 | 1.35 | 2.15 | 3.5 | 3.5 | 0 | 0 | 0 | 0 | 0 | 0 | 2009 | 2011 | 650 | 100 | Wallis | 100 |  |  |  |  | Durfrüs | Gorpatbach | Sagubach | [21 empty] | Konzession(en) | 2089 |  |  |  |  | KEV geförderte Anlage | [8 empty] | 2627134 | 1127880 |  |  |  | A | Ausleitkraftwerk | 543 | 0 | 0 | 0 | 0 | 0 | 0 | 0
502420 | Tatz | Niedergesteln | L | Niedergesteln | Wallis | im Normalbetrieb | T |  | 0.08 | 0.33 | 0.33 | 0.33 | 0.33 | 0.4 | 1.08 | 1.48 | 1.48 | 0 | 0 | 0 | 0 | 0 | 0 | 2008 |  | 1576 | 100 | Wallis | 100 |  |  |  |  | Kühmattbodenquellen | [23 empty] | Konzession(en) | 2089 |  |  |  |  | Trinkwasserkraftwerk | KEV geförderte Anlage | [7 empty] | 2626860 | 1130800 |  | T | Trinkwasser Kraftwerk | N | Nebennutzung (Abwasser, Trinkwasser, Dotierung, Beschneiung, Lockstrom) | 465 | 0 | 416 | 0 | 0 | 0 | 0 | 0
502430 | Niedergesteln | Niedergesteln | L | Niedergesteln | Wallis | im Normalbetrieb | T |  | 0.08 | 0.58 | 0.58 | 0.58 | 0.58 | 0.62 | 1.9 | 2.52 | 2.52 | 0 | 0 | 0 | 0 | 0 | 0 | 2008 | 2008 | 750 | 100 | Wallis | 100 |  |  |  |  | Kühmattbodenquellen | [23 empty] | Konzession(en) | 2089 |  |  |  |  | Trinkwasserkraftwerk | KEV geförderte Anlage | [7 empty] | 2626770 | 1129260 |  | T | Trinkwasser Kraftwerk | N | Nebennutzung (Abwasser, Trinkwasser, Dotierung, Beschneiung, Lockstrom) | 820 | 0 | 751.5 | 0 | 0 | 0 | 0 | 0
502440 | Fafleralp | Fafleralp | L | Blatten | Wallis | im Normalbetrieb | T |  | 0.55 | 1.25 | 1.25 | 1.2 | 1.2 | 0.13 | 3.77 | 3.9 | 3.9 | 0 | 0 | 0 | 0 | 0 | 0 | 2012 | 2012 | 1639.78 | 100 | Wallis | 100 |  |  |  |  | Uistre Talbach | [23 empty] | Konzession(en) | 2091 |  |  |  |  | KEV geförderte Anlage | [8 empty] | 2631290 | 1142110 |  |  |  | A | Ausleitkraftwerk | 282 | 0 | 231.3 | 0 | 0 | 0 | 0 | 0
502445 | Blatten 2 (Gisentella) | Blatten Gisentella | L | Blatten | Wallis | im Normalbetrieb | T |  | 0.8 | 1.94 | 1.94 | 2.2 | 2.2 | 1.8 | 5 | 6.8 | 6.8 | 0 | 0 | 0 | 0 | 0 | 0 | 2022 |  | 1544.5 | 100 | Wallis | 100 |  |  |  |  | Gisentella | [23 empty] | Konzession(en) | 2082 | [13 empty] | 2629455 | 1141345 |  |  |  | A | Ausleitkraftwerk | 310 | 0 | 295.31 | 0 | 0 | 0 | 0 | 0
502450 | Blatten 1 (Gisentella) | Blatten Gisentella | L | Blatten | Wallis | im Normalbetrieb | T |  | 0.22 | 0.45 | 0.45 | 0.45 | 0.45 | 1.4 | 1.6 | 3 | 3 | 0 | 0 | 0 | 0 | 0 | 0 | 1915 | 1994 | 1570 | 100 | Wallis | 100 |  |  |  |  | Gisentella | [23 empty] | Konzession(en) | 9999 |  |  |  |  | Gesuch um Konzessionserneuerung ist beim Kanton Wallis | [8 empty] | 2629454 | 1141344 |  |  |  | A | Ausleitkraftwerk | 290 | 0 | 283.39 | 0 | 0 | 0 | 0 | 0
502475 | Wiler (Milibach) | Wiler Milibach | L | Wiler (Lötschen) | Wallis | im Normalbetrieb | T |  | 0.4 | 1.4 | 1.4 | 1.4 | 1.4 | 0.35 | 2.75 | 3.1 | 3.1 | 0 | 0 | 0 | 0 | 0 | 0 | 2010 | 2010 | 1418.9 | 100 | Wallis | 100 |  |  |  |  | Milibach | [23 empty] | Konzession(en) | 2090 |  |  |  |  | KEV geförderte Anlage | [8 empty] | 2626980 | 1139570 |  |  |  | A | Ausleitkraftwerk | 475.5 | 0 | 410 | 0 | 0 | 0 | 0 | 0
502477 | Wiler-Kippel | Kraftwerk Wiler Kippel | L | Kippel | Wallis | im Normalbetrieb | T |  | 12 | 5.2 | 5.2 | 5.2 | 5.2 | 1.5 | 12.4 | 13.9 | 13.9 | 0 | 0 | 0 | 0 | 0 | 0 | 2021 |  | 1332.2 | 100 | Wallis | 100 |  |  |  |  | Lonza | [23 empty] | Konzession(en) | 2098 |  |  |  |  | KEV geförderte Anlage | [8 empty] | 2625520 | 1138430 |  |  |  | A | Ausleitkraftwerk | 53 | 0 | 42 | 0 | 0 | 0 | 0 | 0
502480 | Dornbach (Ferden) | Dornbach | L | Ferden | Wallis | im Normalbetrieb | T |  | 0.15 | 0.99 | 0.99 | 0.99 | 0.99 | 0.1 | 2.1 | 2.2 | 2.2 | 0 | 0 | 0 | 0 | 0 | 0 | 2013 |  | 1370 | 100 | Wallis | 100 |  |  |  |  | Dornbach | [23 empty] | Konzession(en) | 2094 |  |  |  |  | KEV geförderte Anlage | [8 empty] | 2624490 | 1137810 |  |  |  | A | Ausleitkraftwerk | 607 | 0 | 0 | 0 | 0 | 0 | 0 | 0
502485 | Breithorn (Fafleralp) | Breithorn Fafleralp | L | Blatten | Wallis | im Normalbetrieb | T |  | 0.9 | 1.7 | 1.7 | 1.7 | 1.7 | 2.7 | 2.67 | 5.37 | 5.37 | 0 | 0 | 0 | 0 | 0 | 0 | 2019 |  | 1780 | 100 | Wallis | 100 |  |  |  |  | Innre Talbach | [23 empty] | Konzession(en) | 2074 |  |  |  |  | KEV geförderte Anlage | [8 empty] | 2632540 | 1143040 |  |  |  | A | Ausleitkraftwerk | 248 | 0 | 0 | 0 | 0 | 0 | 0 | 0
502500 | Lötschen | Lötschen | L | Steg-Hohtenn | Wallis | im Normalbetrieb | T |  | 22 | 122 | 122 | 122 | 122 | 53.1 | 286.2 | 339.3 | 339.3 | 0 | 0 | 0 | 0 | 0 | 0 | 1976 | 2008 | 647.2 | 100 | Wallis | 100 |  |  |  |  | Ferden (Ausgleichsbecken) | Lonza | [22 empty] | Konzession(en) | 2055 |  |  |  |  | Nutzungsdauer die Anlage ist auf hohe Leistung ausgelegt, daher ist die volle Nutzungsdauer entsprechend kurz (ca. 10 Tage im Jahr) | [8 empty] | 2623540 | 1129860 |  |  |  | A | Ausleitkraftwerk | 667 | 636 | 631.8 | 600.8 | 0 | 0 | 0 | 0
502550 | Borterbach | Oberems Borterbach | L | Oberems | Wallis | im Normalbetrieb | T |  | 0.2 | 0.75 | 0.75 | 0.75 | 0.75 | 0.7 | 1.8 | 2.5 | 2.5 | 0 | 0 | 0 | 0 | 0 | 0 | 2009 | 2009 | 1575 | 100 | Wallis | 100 |  |  |  |  | Borterbach | [23 empty] | Verfügungsrecht | 9999 |  |  |  |  | KEV geförderte Anlage | [8 empty] | 2620880 | 1121880 |  |  |  | A | Ausleitkraftwerk | 385.7 | 0 | 0 | 0 | 0 | 0 | 0 | 0
502600 | Oberems (Argessa) | Illsee | PS | Oberems | Wallis | im Normalbetrieb | T | P | 1.12 | 8.2 | 8.2 | 7.3 | 7.3 | 13.2 | 2.2 | 15.4 | 15.4 | 0.45 | 5.67 | 5.89 | 0 | 8.94 | 8.94 | 1926 | 1942 | 1372.05 | 100 | Wallis | 100 |  |  |  |  | Illsee | Meretschisee | Turtmannbach | [21 empty] | Konzession(en) | 2088 |  |  |  |  | Installierte Leistung der Pumpen sowie maximale Leistungsaufnahme der Motoren inklusive Druckerhöhungspumpe | Kote Maschinensaalboden bezieht sich auf die Höhe der Turbinenachse | [7 empty] | 2619280 | 1125790 |  |  |  | A | Ausleitkraftwerk | 991 | 937 | 902 | 848 | 1010 | 0 | 1005 | 0
502700 | Meretschi (Pumpzentrale) | Illsee | P | Oberems Meretschialp | Wallis | im Normalbetrieb |  | P | 0 | 0 | 0 | 0 | 0 | 0 | 0 | 0 | 0 | 0.72 | 0.99 | 1.1 | 0.4 | 1.1 | 1.5 | 1926 | 1955 | 2273.2 | 100 | Wallis | 100 |  |  |  |  | Meretschisee | [23 empty] | Konzession(en) | 2088 |  |  |  |  | Pumpzentrale Meretschi pumpt Wasser in den Illsee | [8 empty] | 2616745 | 1123313 |  |  |  | A | Ausleitkraftwerk | 0 | 0 | 0 | 0 | 110 | 35 | 87.5 | 33.5
502800 | Turtmann | Turtmann | S | Turtmann Müllacheren | Wallis | im Normalbetrieb | T |  | 3.9 | 23.9 | 23.9 | 21.5 | 21.5 | 34.7 | 45.4 | 80.1 | 80.1 | 0 | 0 | 0 | 0 | 0 | 0 | 1925 | 1954 | 634.4 | 100 | Wallis | 100 |  |  |  |  | Turtmannbach | [11 empty] | B | Forces Motrices de la Gougra SA | [10 empty] | Konzession(en) | 2088 |  |  |  |  | Kote Maschinensaalboden bezieht sich auf die Höhe der Turbinenachse | [8 empty] | 2619060 | 1127140 |  |  |  | A | Ausleitkraftwerk | 776.3 | 0 | 650 | 0 | 0 | 0 | 0 | 0
502900 | Dala | Dala | L | Dalaloch Leuk-Stadt | Wallis | im Normalbetrieb | T |  | 2.3 | 13 | 13 | 12.8 | 12.8 | 13.3 | 37.4 | 50.7 | 50.7 | 0 | 0 | 0 | 0 | 0 | 0 | 1909 | 2014 | 598 | 100 | Wallis | 100 |  |  |  |  | Dala | [23 empty] | Konzession(en) | 2086 |  |  |  |  | KEV geförderte Anlage | [8 empty] | 2614258 | 1129722 |  |  |  | A | Ausleitkraftwerk | 660 | 641 | 0 | 0 | 0 | 0 | 0 | 0
502910 | Varen Ost | Varen Ost | L | Varen | Wallis | im Normalbetrieb | T |  | 0.2 | 0.51 | 0.51 | 0.36 | 0.36 | 0.85 | 0.85 | 1.7 | 1.7 | 0 | 0 | 0 | 0 | 0 | 0 | 2020 |  | 595 | 100 | Wallis | 100 |  |  |  |  | Dala | Quelle Pflang | [22 empty] | Bewilligung | 9999 |  |  |  |  | KEV geförderte Anlage | [8 empty] | 2614220 | 1129742 |  | T | Trinkwasser Kraftwerk | N | Nebennutzung (Abwasser, Trinkwasser, Dotierung, Beschneiung, Lockstrom) | 260.5 | 0 | 0 | 0 | 0 | 0 | 0 | 0
503000 | Chippis-Rhône | Chippis-Rhône | L | Chippis | Wallis | ausser Betrieb/reduzierter Betrieb | T |  | 62 | 47.84 | 47.84 | 46.4 | 46.4 | 76.9 | 154.66 | 231.56 | 231.56 | 0 | 0 | 0 | 0 | 0 | 0 | 1911 | 1998 | 527 | 100 | Wallis | 100 |  |  |  |  | Rhône | [15 empty] | B | KWO (Zentrale Handeck 1) | [6 empty] | Konzession(en) | 2014 |  |  |  |  | Centrale hors service apres les intemperies a partir du 07.2024 | Anlage nach den Unwetter im Sommer 2024 bis auf weiteres ausser Betrieb |  | Verhandlungen und Verfahren sind noch immer am laufen bezüglich Konzessionserneuerung (BGer-Entscheid) | > les procédures sont toujours en cours concernant le renouvellement de la concession (décision du Tribunal fédéral) |  |  |  |  | 2608404 | 1125616 |  |  |  | A | Ausleitkraftwerk | 88.9 | 86.3 | 78.5 | 76 | 0 | 0 | 0 | 0
503100 | Lona | Lona | L | Grimentz Val de Moiry | Wallis | im Normalbetrieb | T |  | 0.4 | 1.05 | 1.05 | 0.9 | 0.9 | 0.5 | 1.5 | 2 | 2 | 0 | 0 | 0 | 0 | 0 | 0 | 1961 | 1961 | 2577 | 100 | Valais | 100 |  |  |  |  | Lona | [23 empty] | concession(s) | 2039 | [13 empty] | 2608280 | 1111530 |  |  |  | A | centrale avec dérivation | 331 | 307 | 295 | 0 | 0 | 0 | 0 | 0
503200 | Mottec | Mottec | PS | Ayer Mottec | Wallis | im Normalbetrieb | T | P | 15 | 87 | 87 | 96 | 96 | 114.45 | 22.6 | 137.05 | 137.05 | 10.3 | 30 | 35.5 | 1 | 29.2 | 30.2 | 1958 | 1958 | 1563 | 100 | Valais | 100 |  |  |  |  | Barneusa | La Gougra | La Navisence | Lac de Moiry | T. Blumattälli | T. Brändjitälli | T. Frilitälli | Turtmaenna |  |  |  |  | A | Argessa SA (Centrale Turtmann) | [10 empty] | concession(s) | 2039 |  |  |  |  | Renovation et extension finies en 2024 | [8 empty] | 2614010 | 1111300 |  |  |  | A | centrale avec dérivation | 685 | 586 | 656 | 559 | 685 | 586 | 664 | 570
503300 | Vissoie | Vissoie | S | Ayer Vissoie | Wallis | im Normalbetrieb | T |  | 13.9 | 52.1 | 52.1 | 45 | 45 | 93 | 120 | 213 | 213 | 0 | 0 | 0 | 0 | 0 | 0 | 1958 | 1958 | 1122 | 100 | Valais | 100 |  |  |  |  | La Navisence | T. du Moulin | [22 empty] | concession(s) | 2039 |  |  |  |  | Les centrales de Vissoie et Vissoie "groupe auxiliaire" se trouvent dans le même bâtiment | [8 empty] | 2611370 | 1117620 |  |  |  | A | centrale avec dérivation | 441.5 | 432.5 | 430 | 421 | 0 | 0 | 0 | 0
503350 | Vissoie (groupe auxiliaire) | Vissoie | L | Ayer Vissoie | Wallis | im Umbau | T |  | 1.1 | 0.81 | 0.81 | 0.74 | 0.74 | 1.25 | 1.85 | 3.1 | 3.1 | 0 | 0 | 0 | 0 | 0 | 0 | 1958 | 1958 | 1122.4 | 100 | Valais | 100 |  |  |  |  | La Navisence | [23 empty] | concession(s) | 2039 |  |  |  |  | Les centrales de Vissoie et Vissoie "groupe auxiliaire" se trouvent dans le même bâtiment | [8 empty] | 2611363 | 1117602 |  |  |  | A | centrale avec dérivation | 82 | 0 | 73.5 | 0 | 0 | 0 | 0 | 0
503400 | Navisence | Navisence | S | Chippis | Wallis | im Normalbetrieb | T |  | 11.5 | 52 | 52 | 71.55 | 71.55 | 129.4 | 169.3 | 298.7 | 298.7 | 0 | 0 | 0 | 0 | 0 | 0 | 1908 | 2014 | 527 | 100 | Valais | 100 |  |  |  |  | La Navisence | Torrent de Fang | [22 empty] | concession(s) | 2084 |  |  |  |  | Un groupe de réserve d'une puissance de 24 MW est installé | 11.50 m3/s limitation de la galerie Vissoi-Niouc | [7 empty] | 2608332 | 1125578 |  |  |  | A | centrale avec dérivation | 613.5 | 608 | 589 | 586 | 0 | 0 | 0 | 0
503450 | Loye (La Vierge) | Loye Grône | L | Grône | Wallis | im Normalbetrieb | T |  | 0.02 | 0.35 | 0.35 | 0.35 | 0.35 | 0.85 | 0.85 | 1.7 | 1.7 | 0 | 0 | 0 | 0 | 0 | 0 | 2019 |  | 1167 | 100 | Valais | 100 |  |  |  |  | Source de la Lé | Source de la Loye | [22 empty] | droit de disposition | 9999 |  |  |  |  | Installation subventionnée KEV | [8 empty] | 2603715 | 1121446 |  | T | centrale eau potable | N | centrale iinstallations d’exploitation accessoire | 376 | 0 | 0 | 0 | 0 | 0 | 0 | 0
503460 | Vaye-Planaz | Vaye-Planaz Grône | L | Grône | Wallis | im Normalbetrieb | T |  | 0.02 | 0.54 | 0.54 | 0.54 | 0.54 | 1 | 1.4 | 2.4 | 2.4 | 0 | 0 | 0 | 0 | 0 | 0 | 2019 |  | 650 | 100 | Valais | 100 |  |  |  |  | Source de la Lé | Source de la Loye | [22 empty] | droit de disposition | 9999 |  |  |  |  | Installation subventionnée KEV | [8 empty] | 2602842 | 1122299 |  | T | centrale eau potable | N | centrale iinstallations d’exploitation accessoire | 376 | 353 | 0 | 341 | 0 | 0 | 0 | 0
503500 | Croix | Croix | S | Croix Ayent | Wallis | im Normalbetrieb | T |  | 9 | 66 | 66 | 71.3 | 71.3 | 97.3 | 49.2 | 146.5 | 146.5 | 0 | 0 | 0 | 0 | 0 | 0 | 1957 | 1999 | 921.7 | 100 | Valais | 100 |  |  |  |  | La Lienne | Lac deTseuzier | Vatseret | [21 empty] | concession(s) | 2037 | [13 empty] | 2599680 | 1128502 |  |  |  | A | centrale avec dérivation | 858 | 752 | 0 | 0 | 0 | 0 | 0 | 0
503600 | Chamarin | Chamarin | L | Chamarin Ayent | Wallis | im Normalbetrieb | T |  | 0.3 | 1.84 | 1.84 | 0.9 | 0.9 | 0.2 | 1.2 | 1.4 | 1.4 | 0 | 0 | 0 | 0 | 0 | 0 | 1957 | 1957 | 1388.7 | 100 | Valais | 100 |  |  |  |  | La Lienne | Lac deTseuzier | [22 empty] | concession(s) | 2037 | [13 empty] | 2599464 | 1129265 |  | W | centrale eaux d'irrigation | N | centrale iinstallations d’exploitation accessoire | 390 | 283 | 387.9 | 280.9 | 0 | 0 | 0 | 0
503625 | Crans-Montana | Centrale du Lac d'Icogne | L | Crans, Icogne | Wallis | im Normalbetrieb | T |  | 0.65 | 1.3 | 1.3 | 1.13 | 1.13 | 0.46 | 1.86 | 2.32 | 2.32 | 0 | 0 | 0 | 0 | 0 | 0 | 2019 |  | 1417.65 | 100 | Valais | 100 |  |  |  |  | Torrent de l'Ertentse | Torrent du Bruellan | [22 empty] | concession(s) | 2037 |  |  |  |  | Installation subventionnée KEV | [8 empty] | 2601420 | 1128230 |  | W | centrale eaux d'irrigation | N | centrale iinstallations d’exploitation accessoire | 207.6 | 0 | 0 | 0 | 0 | 0 | 0 | 0
503650 | Icogne | Centrale de Lac d'Icogne | L | Icogne | Wallis | im Normalbetrieb | T |  | 0.52 | 2 | 2 | 1.97 | 1.97 | 1.3 | 4 | 5.3 | 5.3 | 0 | 0 | 0 | 0 | 0 | 0 | 2012 |  | 923 | 100 | Valais | 100 |  |  |  |  | Bruelan | Lac d'Icogne | L'Ertentse | [21 empty] | concession(s) | 2037 |  |  |  |  | Installation subventionnée KEV | [8 empty] | 2599990 | 1128275 |  |  |  | A | centrale avec dérivation | 493 | 435 | 483 | 0 | 0 | 0 | 0 | 0
503700 | St-Léonard | St-Léonard | S | St-Léonard Mangol | Wallis | im Normalbetrieb | T |  | 10.5 | 36 | 36 | 34 | 34 | 53.8 | 45.2 | 99 | 99 | 0 | 0 | 0 | 0 | 0 | 0 | 1956 | 1998 | 502.5 | 100 | Valais | 100 |  |  |  |  | La Lienne | Lac deTseuzier | Vatseret | [21 empty] | concession(s) | 2037 | [13 empty] | 2600470 | 1123240 |  |  |  | A | centrale avec dérivation | 417 | 408 | 0 | 0 | 0 | 0 | 0 | 0
503800 | Beulet | Beulet | L | St-Léonard | Wallis | im Normalbetrieb | T |  | 0.65 | 0.72 | 0.72 | 0.8 | 0.8 | 0.75 | 1.25 | 2 | 2 | 0 | 0 | 0 | 0 | 0 | 0 | 1907 | 1990 | 543.5 | 100 | Valais | 100 |  |  |  |  | La Lienne | [23 empty] | concession(s) | 2037 | [13 empty] | 2598640 | 1124090 |  |  |  | A | centrale avec dérivation | 133 | 0 | 0 | 0 | 0 | 0 | 0 | 0
503900 | Sauterôt (Hérémence LYSA) | Sauterot Hérémence LYSA | L | Hérémence Sauterot | Wallis | im Normalbetrieb | T |  | 0.9 | 4.7 | 4.7 | 4.56 | 4.56 | 4.93 | 15.64 | 20.57 | 20.57 | 0 | 0 | 0 | 0 | 0 | 0 | 1977 | 1977 | 933.4 | 100 | Valais | 100 |  |  |  |  | Dixence | [23 empty] | concession(s) | 2057 | [13 empty] | 2597497 | 1113148 |  |  |  | A | centrale avec dérivation | 610 | 0 | 575 | 0 | 0 | 0 | 0 | 0
503950 | Sauterôt (Hérémence FMdB) | Sauterôt Hérémence FMdB | L | Hérémence | Wallis | im Normalbetrieb | T |  | 6 | 0.6 | 0.6 | 0.6 | 0.6 | 0.6 | 1.5 | 2.1 | 2.1 | 0 | 0 | 0 | 0 | 0 | 0 | 2012 |  | 916.95 | 100 | Valais | 100 |  |  |  |  | La Borgne | [23 empty] | concession(s) | 2085 |  |  |  |  | Installation subventionnée KEV | [8 empty] | 2597620 | 1113240 |  |  |  | A | centrale avec dérivation | 29.96 | 25.31 | 0 | 0 | 0 | 0 | 0 | 0
504000 | Bramois (Groupes 1-4) | Bramois (Groupes 1 à 4) | L | Bramois | Wallis | im Normalbetrieb | T |  | 9.5 | 32 | 32 | 32 | 32 | 25 | 71.4 | 96.4 | 96.4 | 0 | 0 | 0 | 0 | 0 | 0 | 1915 | 2017 | 531 | 100 | Valais | 100 |  |  |  |  | La Borgne | La Dixence | [22 empty] | concession(s) | 2085 | [13 empty] | 2597450 | 1119340 |  |  |  | A | centrale avec dérivation | 385 | 382 | 360 | 357 | 0 | 0 | 0 | 0
504100 | Bramois (Groupe 7) | Bramois (Groupe 7) | L | Bramois | Wallis | im Normalbetrieb | T |  | 3.9 | 0.43 | 0.43 | 0.49 | 0.49 | 0.1 | 1 | 1.1 | 1.1 | 0 | 0 | 0 | 0 | 0 | 0 | 1953 | 1953 | 515 | 100 | Valais | 100 |  |  |  |  | La Borgne | La Dixence | [22 empty] | concession(s) | 2085 | [13 empty] | 2597480 | 1119370 |  |  |  | A | centrale avec dérivation | 15 | 0 | 14.7 | 0 | 0 | 0 | 0 | 0
504200 | Chandoline | La Dixence | S | Sion | Wallis | stillgelegt | T |  | 10.25 | 150 | 150 | 120 | 120 | 75 | 40 | 115 | 115 | 0 | 0 | 0 | 0 | 0 | 0 | 1934 | 1950 | 494.2 | 100 | Valais | 100 |  |  |  |  | La Dixence | La Printse | Lac de Cleuson | Lac des Dix | Tortin | [19 empty] | concession(s) | 2031 |  |  |  |  | Production moyenne: DH584L'exploitation des 4 centrales Bieudron, Fionnay (Dixence), Nendaz et Chandoline alimentées par les eaux | du lac des Dix a pour objectif d'obtenir le meilleur rendement possibl | l'exploitation de la centrale Chandoline a été suspendue en juillet 2013 | [6 empty] | 2595100 | 1119040 |  |  |  | A | centrale avec dérivation | 1878 | 1754 | 1625 | 1620 | 0 | 0 | 0 | 0
504300 | Cleuson (Centrale de pompage) | Cleuson Dixence | P | Siviez Cleuson | Wallis | im Normalbetrieb |  | P | 0 | 0 | 0 | 0 | 0 | 0 | 0 | 0 | 0 | 2.2 | 4.1 | 4.1 | 7.2 | 3.8 | 11 | 1950 | 1950 | 2110 | 100 | Valais | 100 |  |  |  |  | La Printse | Lac de Cleuson | Tortin | [21 empty] | concession(s) | 2031 | [13 empty] | 2590970 | 1106810 |  |  |  | A | centrale avec dérivation | 0 | 0 | 0 | 0 | 230 | 159 | 162 | 91
504325 | La Zour | La Zour | L | Savièse | Wallis | im Normalbetrieb | T |  | 0.3 | 0.46 | 0.46 | 0.46 | 0.46 | 0.5 | 1.2 | 1.7 | 1.7 | 0 | 0 | 0 | 0 | 0 | 0 | 2004 | 2004 | 1371 | 100 | Valais | 100 |  |  |  |  | Source de la Dui | Source de Visse | [22 empty] | autre base juridique | 2083 |  |  |  |  | Turbinage de l'eau potable | [8 empty] | 2593390 | 1124790 |  | T | centrale eau potable | N | centrale iinstallations d’exploitation accessoire | 219 | 217 | 0 | 0 | 0 | 0 | 0 | 0
504335 | Arbaz 1 | Arbaz 1 (Comba Energies) | L | Arbaz | Wallis | im Normalbetrieb | T |  | 0.15 | 0.59 | 0.59 | 0.59 | 0.59 | 1.15 | 1.5 | 2.65 | 2.65 | 0 | 0 | 0 | 0 | 0 | 0 | 2010 |  | 1030 | 100 | Valais | 100 |  |  |  |  | Source La Combe d'Arbaz | [23 empty] | autorisation | 9999 |  |  |  |  | Installation subventionnée KEV | [8 empty] | 2595396 | 1124097 |  | T | centrale eau potable | N | centrale iinstallations d’exploitation accessoire | 427 | 0 | 390 | 0 | 0 | 0 | 0 | 0
504340 | Arbaz 2 | Arbaz 2 (Sionne Energie) | L | Savièse | Wallis | im Normalbetrieb | T |  | 0.15 | 0.58 | 0.58 | 0.58 | 0.58 | 1.05 | 1.4 | 2.45 | 2.45 | 0 | 0 | 0 | 0 | 0 | 0 | 2015 |  | 603 | 100 | Valais | 100 |  |  |  |  | Source La Combe d'Arbaz | [23 empty] | autorisation | 9999 |  |  |  |  | Installation subventionnée KEV | [8 empty] | 2594181 | 1121656 |  | T | centrale eau potable | N | centrale iinstallations d’exploitation accessoire | 416 | 0 | 358 | 0 | 0 | 0 | 0 | 0
504350 | Les Rochers | Les Rochers Savièse | L | Savièse | Wallis | im Normalbetrieb | T |  | 0.15 | 0.33 | 0.33 | 0.33 | 0.33 | 0.8 | 1 | 1.8 | 1.8 | 0 | 0 | 0 | 0 | 0 | 0 | 2001 | 2001 | 1084 | 100 | Valais | 100 |  |  |  |  | Source de la Dui | Source de Visse | [22 empty] | autre base juridique | 2083 |  |  |  |  | Turbinage de l'eau potable | [8 empty] | 2593361 | 1123543 |  | T | centrale eau potable | N | centrale iinstallations d’exploitation accessoire | 280 | 0 | 0 | 0 | 0 | 0 | 0 | 0
504375 | Reservoir de Péteille | Reservoir de Péteille, Motelon | L | Vétroz | Wallis | im Normalbetrieb | T |  | 0.18 | 0.73 | 0.73 | 0.73 | 0.73 | 1.9 | 2.2 | 4.1 | 4.1 | 0 | 0 | 0 | 0 | 0 | 0 | 2015 |  | 574.4 | 100 | Valais | 100 |  |  |  |  | Source Motelon | Source Padouaire | [22 empty] | autorisation | 9999 |  |  |  |  | KEV geförderte Anlage | [8 empty] | 2587236 | 1119496 |  | T | centrale eau potable | N | centrale iinstallations d’exploitation accessoire | 508 | 0 | 0 | 0 | 0 | 0 | 0 | 0
504400 | Ardon | Ardon | L | Ardon | Wallis | im Normalbetrieb | T |  | 7.5 | 52 | 52 | 50 | 50 | 33.4 | 129 | 162.4 | 162.4 | 0 | 0 | 0 | 0 | 0 | 0 | 1960 | 1996 | 510.95 | 100 | Valais | 100 |  |  |  |  | La Derbonne | La Lizerne | La Morge | Le Nétage | [20 empty] | concession(s) | 2052 |  |  |  |  | Le groupe auxiliaire (350 kW) est en la centrale d'Ardon - ne dispose pas de sa prise d'eau | [8 empty] | 2585950 | 1118380 |  |  |  | A | centrale avec dérivation | 833.5 | 826 | 0 | 0 | 0 | 0 | 0 | 0
504500 | Balavaud | Balavaud | L | Balavaud Ardon | Wallis | stillgelegt | T |  | 0.11 | 0.48 | 0.48 | 0.45 | 0.45 | 0.9 | 1.4 | 2.3 | 2.3 | 0 | 0 | 0 | 0 | 0 | 0 | 1971 | 1971 | 743.5 | 100 | Valais | 100 |  |  |  |  | Sources de Motélon | [23 empty] | concession(s) | 2052 |  |  |  |  | La centrale est déjà hors service depuis 2016 selon le retour du canton (remplacée par 504375 - Reserv. de Péteille, Vétroz) | [8 empty] | 2585960 | 1118850 |  | T | centrale eau potable | N | centrale iinstallations d’exploitation accessoire | 333 | 0 | 0 | 0 | 0 | 0 | 0 | 0
504600 | Stafel (Centrale de pompage) | Grande Dixence | P | Stafel | Wallis | im Normalbetrieb |  | P | 0 | 0 | 0 | 0 | 0 | 0 | 0 | 0 | 0 | 9.9 | 23.4 | 26.5 | 5.3 | 43.8 | 49.1 | 1961 | 1961 | 2179 | 100 | Valais | 100 |  |  |  |  | Zmuttbach | [23 empty] | concession(s) | 2044 |  |  |  |  | Energie restituée: Voir la centrale de Nendaz | [8 empty] | 2618550 | 1094830 |  |  |  | A | centrale avec dérivation | 0 | 0 | 0 | 0 | 220 | 216 | 207.9 | 203.9
504700 | Z'Mutt (Centrale de pompage et turbinage) | Grande Dixence | PS | Z'Mutt | Wallis | im Normalbetrieb | T | P | 3.5 | 4.25 | 4.25 | 4.25 | 4.25 | 3.5 | 0 | 3.5 | 3.5 | 18.4 | 84 | 88 | 16.3 | 210.6 | 226.9 | 1965 | 2023 | 1908.3 | 100 | Valais | 100 |  |  |  |  | Bisbach | Gornerbach | Schalibach | Zmuttbach | [20 empty] | concession(s) | 2044 | [13 empty] | 2621228 | 1095086 |  |  |  | A | centrale avec dérivation | 135.7 | 92.5 | 128 | 85.93 | 464 | 367 | 449.2 | 353.2
504800 | Ferpècle (Centrale de pompage) | Grande Dixence | P | Ferpècle | Wallis | im Normalbetrieb |  | P | 0 | 0 | 0 | 0 | 0 | 0 | 0 | 0 | 0 | 8.4 | 19.5 | 21.3 | 6.9 | 40.8 | 47.7 | 1964 | 1964 | 1834 | 100 | Valais | 100 |  |  |  |  | La Borgne de Ferpècle | [23 empty] | concession(s) | 2044 |  |  |  |  | Energie restituée: Voir la centrale de Nendaz | [8 empty] | 2608372 | 1100911 |  |  |  | A | centrale avec dérivation | 0 | 0 | 0 | 0 | 226.7 | 207.2 | 220.7 | 201.2
504900 | Arolla (Centrale de pompage) | Grande Dixence | P | Arolla | Wallis | im Normalbetrieb |  | P | 0 | 0 | 0 | 0 | 0 | 0 | 0 | 0 | 0 | 12.6 | 43 | 48.6 | 7.5 | 81.2 | 88.7 | 1963 | 1963 | 2008 | 100 | Valais | 100 |  |  |  |  | La Borgne d'Arolla | La Borgne de Ferpècle | [22 empty] | concession(s) | 2044 |  |  |  |  | Energie restituée: Voir la centrale de Nendaz | [8 empty] | 2603500 | 1095780 |  |  |  | A | centrale avec dérivation | 0 | 0 | 0 | 0 | 319.5 | 304 | 305.5 | 296
504950 | Bieudron | Cleuson Dixence | S | Riddes | Wallis | im Normalbetrieb | T |  | 75 | 1269 | 1269 | 1200 | 1200 | 1108.08 | 995.02 | 2103.1 | 2103.1 | 0 | 0 | 0 | 0 | 0 | 0 | 1999 | 1999 | 481 | 100 | Valais | 100 |  |  |  |  | Lac des Dix avec adductions | [23 empty] | concession(s) | 2044 |  |  |  |  | La puissance maximale du générateur équivaut à 3 x 428,4 MW (35,7 MVA x12) | Max. Leistung ab Generator 3x 428,4 MVA (35,7 MVA x12) | [7 empty] | 2585674 | 1114549 |  |  |  | A | centrale avec dérivation | 1883 | 1734 | 1782 | 1633 | 0 | 0 | 0 | 0
505000 | Fionnay (GD) | Grande Dixence | S | Fionnay | Wallis | im Normalbetrieb | T |  | 45 | 306 | 306 | 290 | 290 | 141 | 126.6 | 267.6 | 267.6 | 0 | 0 | 0 | 0 | 0 | 0 | 1957 | 2023 | 1490.65 | 100 | Valais | 100 |  |  |  |  | La Borgne d'Arolla | La Borgne de Ferpècle | Lac des Dix | Mattervispa | Zmuttbach | [19 empty] | concession(s) | 2044 |  |  |  |  | Cours d'eau utilisés (plus 27 cours d'eau de glacier): | Vallée de Zermatt est et sud | Val d'Arolla sud et ouest | Val Ferpècle est |  | retour en service de 2023 | ab 2023 wieder in Betrieb |  |  | 2589361 | 1098293 |  |  |  | A | centrale avec dérivation | 873.8 | 679.8 | 842.6 | 678.2 | 0 | 0 | 0 | 0
505100 | Nendaz | Grande Dixence | S | Riddes | Wallis | im Normalbetrieb | T |  | 45 | 392 | 392 | 384 | 384 | 175.19 | 157.31 | 332.5 | 332.5 | 0 | 0 | 0 | 0 | 0 | 0 | 1960 | 2023 | 479 | 100 | Valais | 100 |  |  |  |  | La Borgne d'Arolla | La Borgne de Ferpècle | Lac des Dix | Mattervispa | Zmuttbach | [19 empty] | concession(s) | 2044 |  |  |  |  | Cours d'eau utilisés (plus 27 cours d'eau de glacier): | Vallée de Zermatt est et sud | Val d'Arolla sud et ouest | Val Ferpècle est |  | retour en service de 2023 | ab 2023 wieder in Betrieb |  |  | 2585614 | 1114471 |  |  |  | A | centrale avec dérivation | 1007.8 | 1001.8 | 971 | 962.3 | 0 | 0 | 0 | 0
505110 | Riddes (2eme Palier Isérables) | Riddes Energie | L | Riddes | Wallis | im Normalbetrieb | T |  | 0.12 | 0.65 | 0.65 | 0.65 | 0.65 | 1.6 | 1.9 | 3.5 | 3.5 | 0 | 0 | 0 | 0 | 0 | 0 | 2016 |  | 549 | 100 | Valais | 100 |  |  |  |  | Source Balavaux - Prarions | Source des Dzoras | Source Rosey inf. | Source Rosey sup. | [20 empty] | autorisation | 9999 |  |  |  |  | 2ème Palier Isérables - microcentrale du Pied du Mont | Les eaux turbinées sont celles provenant du trop-plein du réservoir du Arzay (eaux potables de la commune non utilisées) | Installation subventionnée KEV | [6 empty] | 2583759 | 1113070 |  | T | centrale eau potable | N | centrale iinstallations d’exploitation accessoire | 688 | 0 | 0 | 0 | 0 | 0 | 0 | 0
505125 | Palier Isérables | Eaux Potables Isérable | L | Isérables | Wallis | im Normalbetrieb | T |  | 0.12 | 0.35 | 0.35 | 0.35 | 0.35 | 1 | 1.2 | 2.2 | 2.2 | 0 | 0 | 0 | 0 | 0 | 0 | 2005 | 2013 | 1237.4 | 100 | Valais | 100 |  |  |  |  | Source Balavaux - Prarions | Source des Dzoras | Source Rosey inf. | Source Rosey sup. | Sources de Tavé | [19 empty] | autorisation | 9999 |  |  |  |  | Turbinage des Eaux Potables Commune Isérables - 1er Palier | Installation subventionnée KEV | [7 empty] | 2585340 | 1112180 |  | T | centrale eau potable | N | centrale iinstallations d’exploitation accessoire | 410 | 0 | 0 | 0 | 0 | 0 | 0 | 0
505150 | Les Pontets | Les Pontets Riddes | L | La Tzoumaz Riddes | Wallis | im Normalbetrieb | T |  | 0.07 | 0.45 | 0.45 | 0.45 | 0.45 | 0.8 | 0.4 | 1.2 | 1.2 | 0 | 0 | 0 | 0 | 0 | 0 | 2014 |  | 1748 | 100 | Valais | 100 |  |  |  |  | Lac des Vaux | [23 empty] | concession(s) | 2091 |  |  |  |  | Installation subventionnée KEV | [8 empty] | 2585540 | 1108710 |  | T | centrale eau potable | N | centrale iinstallations d’exploitation accessoire | 805 | 0 | 0 | 0 | 0 | 0 | 0 | 0
505175 | Riddes (Eau potable) | Riddes (Eau potable) | L | Riddes | Wallis | im Normalbetrieb | T |  | 0.06 | 0.31 | 0.31 | 0.31 | 0.31 | 0.84 | 1.08 | 1.92 | 1.92 | 0 | 0 | 0 | 0 | 0 | 0 | 1942 | 2009 | 557 | 100 | Valais | 100 |  |  |  |  | Sources de Riddes | [23 empty] | autre base juridique | 9999 |  |  |  |  | Installation subventionnée KEV | [8 empty] | 2583764 | 1113068 |  | T | centrale eau potable | N | centrale iinstallations d’exploitation accessoire | 682 | 0 | 651 | 0 | 0 | 0 | 0 | 0
505200 | Chanrion | Chanrion | L | Mauvoisin | Wallis | im Normalbetrieb | T |  | 10 | 30 | 30 | 28 | 28 | 7.87 | 72.63 | 80.5 | 80.5 | 0 | 0 | 0 | 0 | 0 | 0 | 1964 | 1964 | 1963.15 | 100 | Valais | 100 |  |  |  |  | Crête Sèche | Giétroz | Otemma | Torrent du Breney | [20 empty] | concession(s) | 2041 |  |  |  |  | Afflux plus important en été en raison de la fonte des glaciers | [8 empty] | 2593226 | 1094243 |  |  |  | A | centrale avec dérivation | 393.1 | 369 | 380.85 | 356.75 | 0 | 0 | 0 | 0
505300 | Fionnay (Mauvoisin) | Fionnay (Mauvoisin) | S | Fionnay | Wallis | im Normalbetrieb | T |  | 34.5 | 140 | 140 | 138 | 138 | 171.8 | 123.2 | 295 | 295 | 0 | 0 | 0 | 0 | 0 | 0 | 1958 | 1992 | 1495.1 | 100 | Valais | 100 |  |  |  |  | Drance de Bagnes | Grand Crêt | Lac de Mauvoisin | Petit Crêt | Severeu | Torrent Corbassière | Torrent de Louvie | Torrent Séry | Vasevay | [15 empty] | concession(s) | 2041 | [13 empty] | 2589898 | 1097651 |  |  |  | A | centrale avec dérivation | 482.5 | 311 | 471.5 | 300 | 0 | 0 | 0 | 0
505400 | Riddes | Riddes (Mauvoisin) | S | Riddes Ecône | Wallis | im Normalbetrieb | T |  | 28.75 | 268 | 268 | 225 | 225 | 397.8 | 316.2 | 714 | 714 | 0 | 0 | 0 | 0 | 0 | 0 | 1956 | 1992 | 477.14 | 100 | Valais | 100 |  |  |  |  | Drance de Bagnes | Grand Crêt | Lac de Mauvoisin | Petit Crêt | Severeu | Torrent Corbassière | Torrent de Louvie | Torrent Séry | Vasevay |  |  |  | A | FMMB (Centrale de Martigny-Bourg) | [10 empty] | concession(s) | 2041 | [13 empty] | 2582280 | 1111800 |  |  |  | A | centrale avec dérivation | 1015.36 | 1013.7 | 1014.45 | 1011.3 | 0 | 0 | 0 | 0
505450 | Les Afforêts | Turbinage Jora-Afforêts | L | Leytron | Wallis | im Normalbetrieb | T |  | 0.07 | 0.47 | 0.47 | 0.45 | 0.45 | 1.38 | 0.92 | 2.3 | 2.3 | 0 | 0 | 0 | 0 | 0 | 0 | 2013 |  | 648 | 100 | Valais | 100 |  |  |  |  | Source de la Saille | Sources du Jorat | [22 empty] | concession(s) | 9999 |  |  |  |  | Turbinage l'eau potable, permission du 16 septembre 2009 | Installation subventionnée KEV | [7 empty] | 2581560 | 1115550 |  | T | centrale eau potable | N | centrale iinstallations d’exploitation accessoire | 874 | 0 | 0 | 0 | 0 | 0 | 0 | 0
505500 | Fully | Fully | S | Fully | Wallis | stillgelegt | T |  | 0.46 | 5.5 | 5.5 | 5 | 5 | 10.8 | 0.7 | 11.5 | 11.5 | 0 | 0 | 0 | 0 | 0 | 0 | 1915 | 1959 | 496.74 | 100 | Valais | 100 |  |  |  |  | Lac de Fully | [23 empty] | concession(s) | 2085 |  |  |  |  | Anstelle einer Stufe mit der Zentrale Fully sind 3 Stufen Sorniot, Garettes und Verdan geplant. | [8 empty] | 2575160 | 1110200 |  |  |  | A | centrale avec dérivation | 1672 | 1643 | 1569 | 1540 | 0 | 0 | 0 | 0
505525 | Verdan | Fully | L | Fully | Wallis | im Normalbetrieb | T |  | 0.25 | 2.2 | 2.2 | 2.13 | 2.13 | 4.5 | 3.7 | 8.2 | 8.2 | 0 | 0 | 0 | 0 | 0 | 0 | 2017 |  | 496.74 | 100 | Valais | 100 |  |  |  |  | Lac de Fully | Lac de Sorniot | [22 empty] | concession(s) | 2085 |  |  |  |  | Type d'utilisation: La centrale fait partie d'eaux potables et d'irrigation | Installation subventionnée KEV | [7 empty] | 2575140 | 1110185 |  |  |  | A | centrale avec dérivation | 1055 | 0 | 0 | 0 | 0 | 0 | 0 | 0
505550 | Les Garettes | Fully | L | Fully les Garettes | Wallis | im Normalbetrieb | T |  | 0.25 | 0.87 | 0.87 | 0.88 | 0.88 | 2.1 | 2 | 4.1 | 4.1 | 0 | 0 | 0 | 0 | 0 | 0 | 2017 |  | 1552 | 100 | Valais | 100 |  |  |  |  | Lac de Fully | Lac de Sorniot | [22 empty] | concession(s) | 2085 |  |  |  |  | Type d'utilisation: La centrale fait partie d'eaux potables et d'irrigation | Installation subventionnée KEV | [7 empty] | 2574239 | 1112059 |  | W | centrale eaux d'irrigation | A | centrale avec dérivation | 435 | 0 | 0 | 0 | 0 | 0 | 0 | 0
505600 | Sorniot (Centrale de pompage) | Fully | P | Fully, Lac Inf. dé Fully | Wallis | stillgelegt |  | P | 0 | 0 | 0 | 0 | 0 | 0 | 0 | 0 | 0 | 0.17 | 0.34 | 0.39 | 0 | 0 | 0 | 1915 | 1960 | 1988.94 | 100 | Valais | 100 |  |  |  |  | Lac-Devant, Sorniot | [23 empty] | concession(s) | 2085 | [13 empty] | 2573860 | 1112880 |  |  |  | A | centrale avec dérivation | 0 | 0 | 0 | 0 | 146 | 0 | 136 | 0
505700 | Champsec | Champsec | L | Champsec | Wallis | ausser Betrieb/reduzierter Betrieb | T |  | 1.2 | 5 | 5 | 5.5 | 5.5 | 1.6 | 9 | 10.6 | 10.6 | 0 | 0 | 0 | 0 | 0 | 0 | 1930 | 1994 | 903.3 | 100 | Valais | 100 |  |  |  |  | Drance de Bagnes | Torrent Lourtier | Torrent Louvie | Torrents Fregnolay | [20 empty] | concession(s) | 2041 |  |  |  |  | Centrale hors service apres les intemperies a partir du 07.2024 | Anlage nach den Unwetter im Sommer 2024 bis auf weiteres ausser Betrieb | [7 empty] | 2585250 | 1100640 |  |  |  | A | centrale avec dérivation | 591.7 | 562.3 | 576.7 | 547.3 | 0 | 0 | 0 | 0
505725 | La Montoz | Val de Bagnes, Versegères | L | Champsec | Wallis | im Normalbetrieb | T |  | 0.15 | 1.09 | 1.09 | 1.09 | 1.09 | 1.8 | 3 | 4.8 | 4.8 | 0 | 0 | 0 | 0 | 0 | 0 | 2023 |  | 844 | 100 | Valais | 100 |  |  |  |  | Torrent de Bruson | Torrent de Versegères | [22 empty] | autorisation | 2082 |  |  |  |  | Installation subventionnée KEV | [8 empty] | 2584686 | 1101078 |  | T | centrale eau potable | N | centrale iinstallations d’exploitation accessoire | 862 | 0 | 852 | 0 | 0 | 0 | 0 | 0
505750 | STEP Vallée Bagnes | STEP Vallée Bagnes | L | Le Châble | Wallis | im Normalbetrieb | T |  | 0.1 | 0.4 | 0.4 | 0.35 | 0.35 | 0.49 | 0.41 | 0.9 | 0.9 | 0 | 0 | 0 | 0 | 0 | 0 | 1993 | 2007 | 803 | 100 | Valais | 100 |  |  |  |  | Eaux usées de la station de Verbier | [23 empty] | autre base juridique | 9999 |  |  |  |  | Turbinage des eaux usées | Installation subventionnée KEV | [7 empty] | 2581780 | 1103500 |  | A | centrale eaux usées | N | centrale iinstallations d’exploitation accessoire | 449 | 0 | 0 | 0 | 0 | 0 | 0 | 0
505760 | Eaux de Verbier | Eaux des Torrents | L | Le Châble Profray | Wallis | im Normalbetrieb | T |  | 0.5 | 2.3 | 2.3 | 1.82 | 1.82 | 2.1 | 1.9 | 4 | 4 | 0 | 0 | 0 | 0 | 0 | 0 | 2017 |  | 802 | 100 | Valais | 100 |  |  |  |  | Torrent de la Tintaz | Torrent de Verbier | [22 empty] | concession(s) | 2096 |  |  |  |  | Installation subventionnée KEV | [8 empty] | 2581660 | 1103540 |  |  |  | A | centrale avec dérivation | 539 | 0 | 0 | 0 | 0 | 0 | 0 | 0
505775 | Pas du Lein | Pas du Lein | L | Vollèges | Wallis | im Normalbetrieb | T |  | 0.2 | 0.47 | 0.47 | 0.45 | 0.45 | 0.74 | 1.49 | 2.23 | 2.23 | 0 | 0 | 0 | 0 | 0 | 0 | 1998 | 1998 | 1700 | 100 | Valais | 100 |  |  |  |  | Aqueduc Bagnes-Vollèges | [23 empty] | droit de disposition | 9999 |  |  |  |  | Turbinage de l'eau potable | [8 empty] | 2578703 | 1106783 |  | T | centrale eau potable | N | centrale iinstallations d’exploitation accessoire | 0 | 0 | 299 | 0 | 0 | 0 | 0 | 0
505780 | Cries (Vollèges) | Vollèges Val de Bagnes | L | Cries Val de Bagnes | Wallis | im Normalbetrieb | T |  | 0.16 | 0.9 | 0.9 | 0.84 | 0.84 | 1.05 | 2.45 | 3.5 | 3.5 | 0 | 0 | 0 | 0 | 0 | 0 | 2009 | 2009 | 980 | 100 | Valais | 100 |  |  |  |  | La Louvie | [23 empty] | droit de disposition | 9999 |  |  |  |  | Turbinage d'eau d'irrigation | Installation subventionnée KEV | [7 empty] | 2579830 | 1104700 |  | W | centrale eaux d'irrigation | N | centrale iinstallations d’exploitation accessoire | 655 | 0 | 425.8 | 0 | 0 | 0 | 0 | 0
505800 | Hospitalet | Hospitalet | L | L'Hospitalet | Wallis | im Normalbetrieb | T |  | 1.02 | 1.47 | 1.47 | 1.4 | 1.4 | 0.7 | 3.4 | 4.1 | 4.1 | 0 | 0 | 0 | 0 | 0 | 0 | 1963 | 1963 | 1920.92 | 100 | Valais | 100 |  |  |  |  | La Dranse d'Entremont | Torrent de Drône | [22 empty] | concession(s) | 2034 | [13 empty] | 2580965 | 1083247 |  |  |  | A | centrale avec dérivation | 173.6 | 0 | 169.3 | 166.5 | 0 | 0 | 0 | 0
505850 | La Delise | Bourg-Saint-Pierre | L | Bourg-St-Pierre | Wallis | im Normalbetrieb | T |  | 1.5 | 2 | 2 | 2.04 | 2.04 | 0.6 | 3.6 | 4.2 | 4.2 | 0 | 0 | 0 | 0 | 0 | 0 | 2016 |  | 1980 | 100 | Valais | 100 |  |  |  |  | Torrent d'Allèves | Torrent de la Croix | [22 empty] | concession(s) | 2040 |  |  |  |  | Installation subventionnée KEV | [8 empty] | 2582933 | 1088153 |  |  |  | A | centrale avec dérivation | 157 | 0 | 0 | 0 | 0 | 0 | 0 | 0
505900 | Pallazuit | Pallazuit | S | Liddes | Wallis | ausser Betrieb/reduzierter Betrieb | T |  | 10 | 33.4 | 33.4 | 32 | 32 | 38 | 69 | 107 | 107 | 0 | 0 | 0 | 0 | 0 | 0 | 1958 | 1958 | 1330.5 | 100 | Valais | 100 |  |  |  |  | La Dranse d'Entremont | Lac des Toules | Torrent d'Allèves | Torrent de la Croix | Torrent du Valsorey | [19 empty] | concession(s) | 2040 |  |  |  |  | Centrale hors service apres les intemperies a partir du 07.2024 | Anlage nach den Unwetter im Sommer 2024 bis auf weiteres ausser Betrieb | [7 empty] | 2580690 | 1092200 |  |  |  | A | centrale avec dérivation | 483.2 | 420.7 | 461.5 | 403 | 0 | 0 | 0 | 0
506000 | Niollet 1 | Niollet Champex | L | Le Niollet Champex | Wallis | im Normalbetrieb | T |  | 0.3 | 0.32 | 0.32 | 0.3 | 0.3 | 0.48 | 0.8 | 1.28 | 1.28 | 0 | 0 | 0 | 0 | 0 | 0 | 1947 | 2004 | 1340.55 | 100 | Valais | 100 |  |  |  |  | Lac de Champex | Torrent d'Arpettaz | [22 empty] | concession(s) | 2027 |  |  |  |  | Centrale auxiliaire | [8 empty] | 2575430 | 1096760 |  |  |  | A | centrale avec dérivation | 126.82 | 124.27 | 116 | 0 | 0 | 0 | 0 | 0
506050 | Niollet 2 | Niollet Ferret | L | Orsières | Wallis | im Normalbetrieb | T |  | 0.3 | 1.2 | 1.2 | 1.15 | 1.15 | 2.3 | 3.7 | 6 | 6 | 0 | 0 | 0 | 0 | 0 | 0 | 1996 | 1996 | 924 | 100 | Valais | 100 |  |  |  |  | Bisse du Pettieu | Lac de Champex | Torrent Darbellay | Torrent d'Arpettaz | [20 empty] | concession(s) | 2027 |  |  |  |  | Les centrales Orsières et Niollet 2 se trouvent dans le même bâtiment | [8 empty] | 2577028 | 1096652 |  |  |  | A | centrale avec dérivation | 540 | 0 | 0 | 0 | 0 | 0 | 0 | 0
506075 | Turbinage Cornet | Combe de l'A | L | Combe de l'A Liddes | Wallis | im Normalbetrieb | T |  | 0.08 | 0.3 | 0.3 | 0.32 | 0.32 | 0.34 | 0.79 | 1.13 | 1.13 | 0 | 0 | 0 | 0 | 0 | 0 | 2023 | 2023 | 1474 | 100 | Valais | 100 |  |  |  |  | Torrent de l'A | [23 empty] | concession(s) | 2099 |  |  |  |  | Selon l'exploitant, en service normal à partir de 12.2023, mais les générateurs doivent à remplacés en 2024. | Installation subventionnée par la KEV | [7 empty] | 2579020 | 1092820 |  | T | centrale eau potable | A | centrale avec dérivation | 490 | 0 | 461 | 0 | 0 | 0 | 0 | 0
506100 | Orsières | Orsières | L | Orsières | Wallis | im Normalbetrieb | T |  | 8 | 26.4 | 26.4 | 24 | 24 | 42.6 | 63.9 | 106.5 | 106.5 | 0 | 0 | 0 | 0 | 0 | 0 | 1931 | 1958 | 924 | 100 | Valais | 100 |  |  |  |  | La Dranse de Ferret | La Dranse d'Entremont | Reuse de Saleinaz | Torrent Darbellay | [8 empty] | B | Emosson SA | [10 empty] | concession(s) | 2027 |  |  |  |  | Les centrales Orsières et Niollet 2 se trouvent dans le même bâtiment | [8 empty] | 2577050 | 1096660 |  |  |  | A | centrale avec dérivation | 385 | 0 | 364 | 0 | 0 | 0 | 0 | 0
506200 | Tsi (Centrale de pompage) | Orsières | P | Pont de la Tsi Liddes | Wallis | im Normalbetrieb |  | P | 0 | 0 | 0 | 0 | 0 | 0 | 0 | 0 | 0 | 0.36 | 0.46 | 0.54 | 2.97 | 2.19 | 5.16 | 1943 | 1943 | 1207 | 100 | Valais | 100 |  |  |  |  | La Dranse d'Entremont | [23 empty] | concession(s) | 2027 | [13 empty] | 2579480 | 1093760 |  |  |  | A | centrale avec dérivation | 0 | 0 | 0 | 0 | 112.7 | 0 | 114.2 | 0
506300 | Sembrancher | Sembrancher | L | Sembrancher les Moulins | Wallis | im Normalbetrieb | T |  | 5.5 | 12.6 | 12.6 | 16 | 16 | 27.24 | 29.32 | 56.56 | 56.56 | 0 | 0 | 0 | 0 | 0 | 0 | 1929 | 2022 | 728 | 100 | Valais | 100 |  |  |  |  | La Dranse de Ferret | La Dranse d'Entremont | [10 empty] | B | Emosson SA | [10 empty] | concession(s) | 2086 | [13 empty] | 2578469 | 1102709 |  |  |  | A | centrale avec dérivation | 196.7 | 160 | 146 | 0 | 0 | 0 | 0 | 0
506400 | Martigny-Bourg | Martigny-Bourg | L | Martigny-Bourg | Wallis | im Normalbetrieb | T |  | 10.2 | 22.2 | 22.2 | 19.2 | 19.2 | 36.7 | 53.3 | 90 | 90 | 0 | 0 | 0 | 0 | 0 | 0 | 1908 | 1945 | 496.8 | 100 | Valais | 100 |  |  |  |  | La Drance | [23 empty] | concession(s) | 2080 |  |  |  |  | Nouveau de 2024 : turbine basse pression VLH pour 0.85 GWh/a supplementaires | [8 empty] | 2570671 | 1104125 |  |  |  | A | centrale avec dérivation | 186.2 | 0 | 165 | 0 | 0 | 0 | 0 | 0
506500 | Pont-Neuf | Pont-Neuf | L | Martigny-Combe | Wallis | im Normalbetrieb | T |  | 0.18 | 0.93 | 0.93 | 0.9 | 0.9 | 2.08 | 3.22 | 5.3 | 5.3 | 0 | 0 | 0 | 0 | 0 | 0 | 1981 | 1981 | 575 | 100 | Valais | 100 |  |  |  |  | Sources du Genolier (commune Orsières) | Sources du Marioty | Sources du Plan de l'Au | [21 empty] | ancien droit d'eau | 9999 |  |  |  |  | Turbinage de l'eau potable | [8 empty] | 2570350 | 1102480 |  | T | centrale eau potable | N | centrale iinstallations d’exploitation accessoire | 636 | 0 | 0 | 0 | 0 | 0 | 0 | 0
506550 | La Moille | Turbinage Fontaines Finhaut | L | Finhaut | Wallis | im Normalbetrieb | T |  | 0.3 | 0.42 | 0.42 | 0.42 | 0.42 | 0.5 | 0.7 | 1.2 | 1.2 | 0 | 0 | 0 | 0 | 0 | 0 | 2019 |  | 1113.4 | 100 | Valais | 100 |  |  |  |  | Torrent des Fontaines | Torrent du Besson | [22 empty] | concession(s) | 2079 |  |  |  |  | Installation subventionnée KEV | [8 empty] | 2564000 | 1103320 |  |  |  | A | centrale avec dérivation | 186.5 | 0 | 0 | 0 | 0 | 0 | 0 | 0
506600 | Trient | Trient | L | Le Châtelard | Wallis | im Normalbetrieb | T |  | 1.6 | 1 | 1 | 1 | 1 | 1.7 | 0.24 | 1.94 | 1.94 | 0 | 0 | 0 | 0 | 0 | 0 | 1929 | 1995 | 1118.7 | 100 | Valais | 100 |  |  |  |  | Le Trient | [23 empty] | concession(s) | 2017 |  |  |  |  | Procedure renouvellement concession en cours | Autorisation provisoire d'exploitation (Duldungsverfügung) bis 2022 während Konzessionserneuerung | [7 empty] | 2562980 | 1100870 |  |  |  | A | centrale avec dérivation | 123 | 0 | 107 | 0 | 0 | 0 | 0 | 0
506700 | Châtelard-Barberine 1+2 | Châtelard-Barberine | PS | Le Châtelard | Wallis | im Normalbetrieb | T | P | 16 | 93 | 93 | 98 | 98 | 84.83 | 50.58 | 135.41 | 135.41 | 4 | 30 | 32 | 2.9 | 3.15 | 6.05 | 1923 | 1977 | 1122.9 | 100 | Valais | 100 |  |  |  |  | La Barberine | La Veudale | Lac d'Emosson | Lac du Vieux Emosson | Triège supérieure | [19 empty] | concession(s) | 2025 |  |  |  |  | Procedure renouvellement concession en cours | Autorisation provisoire d'exploitation (Duldungsverfügung bis 2025 während Konzessionserneuerung) | [7 empty] | 2562847 | 1101259 |  |  |  | A | centrale avec dérivation | 811.15 | 666.15 | 805 | 640.5 | 840 | 681 | 830 | 669
506800 | Châtelard-Vallorcine | Emosson | S | Vallorcine | France | im Normalbetrieb | T |  | 36 | 260.5 | 130.25 | 230 | 115 | 251.4 | 175.6 | 427 | 213.5 | 0 | 0 | 0 | 0 | 0 | 0 | 1978 | 1978 | 1125 | 50 | Valais | 50 |  |  |  |  | Aveyron d'Argentière | Drance de Ferret, l'A Neuve | Eau de Bérard, Tré-les-Hauts | Lac d'Emosson, Barberine | Le Trient, La Grand'Jeur | Lognan | Nant de Catogne | Nant de Drance, Triège | Reuse de Saleinaz | Torrent de Planeureuse | Torrent de Treutse-Bô | Torrent du Tour | A | EDF (F) (Centr. de Passy,Servoz,Cheddes) | A | FMO (Centrale d'Orsières) | A | SRE (Centrale de Sembrancher) | B | CFF (Centrale Vernayaz) |  |  |  |  | concession(s) | 2055 |  |  |  |  | Données relatives aux machines de la centrale Châtelard-Vallorcine, groupes 1 à 3 à axe vertical: | Haute chute: Débit max.turbiné = 35.0 m3/s | (Lac d'Emosson) Puissance inst.des turb.Pelton Gr.1-3 = 210.0 MW | Puissance max.disponible Gr.1-3 = 210.0 MW | Basse chute: Débit max.turbiné = 15.0 m3/s | (Bassin des Esserts) Puiss.inst. des turb. Francis axe Gr.1 = 50.5 MW | Puissance max.disponible Gr.1 = 48.5 MW | Les équipements haute chute, basse chute et Centrale de pompage de Châtelard-Vallorcine se trouvent dans le même bâtiment et leur | fonctionnement est étroitement lié | 2562092 | 1100027 | F |  |  | A | centrale avec dérivation | 811 | 663 | 782 | 642 | 0 | 0 | 0 | 0
506850 | Nant de Drance | Nant de Drance | U | Finhaut | Wallis | im Normalbetrieb | T | P | 360 | 900 | 900 | 900 | 900 | 4.14 | 7.15 | 11.29 | 11.29 | 360 | 900 | 900 | 0 | 0 | 0 | 2022 |  | 1693.9 | 100 | Valais | 100 |  |  |  |  | La Veudale | Lac d'Emosson | Lac du Vieux Emosson | Nant de Drance | [20 empty] | concession(s) | 2095 |  |  |  |  | La centrale Nant de Drance fait pompage-turbinage | [8 empty] | 2558420 | 1101760 |  |  |  | A | centrale avec dérivation | 395 | 250 | 0 | 0 | 487 | 308 | 0 | 0
506900 | Triège (Centrale de pompage) | Emosson | P | Salvan Alpage de Barberine | Wallis | im Normalbetrieb |  | P | 0 | 0 | 0 | 0 | 0 | 0 | 0 | 0 | 0 | 1.8 | 0.6 | 0.42 | 0.1 | 0.2 | 0.3 | 1978 | 1978 | 1903.8 | 50 | Valais | 50 |  |  |  |  | Triège | [23 empty] | concession(s) | 2055 |  |  |  |  | Bypass Centrale Pompage <1902 m | [8 empty] | 2559725 | 1103950 | F |  |  | A | centrale avec dérivation | 0 | 0 | 0 | 0 | 38 | 10 | 28 | 7
507100 | Vallorcine (Centrale de pompage) | Emosson | P | Vallorcine | France | im Normalbetrieb |  | P | 0 | 0 | 0 | 0 | 0 | 0 | 0 | 0 | 0 | 18 | 78 | 80 | 19.6 | 81.2 | 100.8 | 1978 | 1978 | 1117.2 | 50 | Valais | 50 |  |  |  |  | Drance de Ferret | Grand Jeur | Le Trient | Nant de Catogne | Reuse de l'A Neuve | Reuse de l'Amône | Reuse de Saleinaz | Torrent de Planeureuse | Torrent de Treutse-Bô | [15 empty] | concession(s) | 2055 |  |  |  |  | Les équipements haute chute, basse chute et Centrale de pompage de Châtelard-Vallorcine se trouvent dans le même | Bâtiment et leur fonctionnement est étroitement lié | [7 empty] | 2562092 | 1100027 | F |  |  | A | centrale avec dérivation | 0 | 0 | 0 | 0 | 445 | 299 | 425 | 269
507200 | Vernayaz (CFF) | Vernayaz CFF | S | Vernayaz | Wallis | im Normalbetrieb | T |  | 17.4 | 92 | 92 | 92 | 92 | 106.4 | 109.5 | 215.9 | 215.9 | 0 | 0 | 0 | 0 | 0 | 0 | 1927 | 1990 | 456 | 100 | Valais | 100 |  |  |  |  | Le Pesseux | Le Triège inférieur | l'Eau Noire | R.de Finhaut | [8 empty] | A | ESA (Centrale Châtelard-Vallorcine) | [10 empty] | concession(s) | 2025 |  |  |  |  | Procedure renouvellement concession en cours | Autorisation provisoire d'exploitation (Duldungsverfügung) bis 2025 während Konzessionserneuerung | [7 empty] | 2568822 | 1109194 |  |  |  | A | centrale avec dérivation | 667.5 | 659 | 610 | 604 | 0 | 0 | 0 | 0
507250 | Vernayaz (STESV) | Turbinage eaux de Valle Trient | L | Vernayaz | Wallis | im Normalbetrieb | T |  | 0.12 | 0.46 | 0.46 | 0.44 | 0.44 | 1 | 1.4 | 2.4 | 2.4 | 0 | 0 | 0 | 0 | 0 | 0 | 2013 |  | 658 | 100 | Valais | 100 |  |  |  |  | Source de la Dzintallaz | Source de la Revenasse | Source du Marcot | Torrent du Marcot | [20 empty] | concession(s) | 2093 |  |  |  |  | Installation subventionnée KEV | [8 empty] | 2568783 | 1109290 |  |  |  | A | centrale avec dérivation | 450 | 0 | 0 | 0 | 0 | 0 | 0 | 0
507300 | La Bâtiaz | Emosson | S | Martigny | Wallis | im Normalbetrieb | T |  | 35 | 185 | 92.5 | 190 | 95 | 225 | 210 | 435 | 217.5 | 0 | 0 | 0 | 0 | 0 | 0 | 1978 | 1978 | 462 | 50 | Valais | 50 |  |  |  |  | Aveyron d'Argentière | Drance de Ferret | Eau Noire | La Barberine | Le Trient | Pecheux | Reuse de l'Amône | Reuse de Saleinaz | Torrent de Planeureuse | Torrent de Treutse Bô | Torrent du Tour | Triège-CFF | [12 empty] | concession(s) | 2055 | [13 empty] | 2570846 | 1106565 | F |  |  | A | centrale avec dérivation | 667.2 | 658.2 | 630 | 621 | 0 | 0 | 0 | 0
507400 | Vernayaz (Pissevache) | Vernayaz Pissevache | L | Vernayaz | Wallis | im Normalbetrieb | T |  | 0.4 | 1.7 | 1.7 | 1.7 | 1.7 | 1.45 | 3.75 | 5.2 | 5.2 | 0 | 0 | 0 | 0 | 0 | 0 | 2016 |  | 590 | 100 | Valais | 100 |  |  |  |  | La Salanfe | [23 empty] | concession(s) | 2030 |  |  |  |  | Installation subventionnée KEV | [8 empty] | 2568210 | 1110370 |  |  |  | A | centrale avec dérivation | 505 | 504 | 0 | 0 | 0 | 0 | 0 | 0
507500 | Miéville | Salanfe | S | Vernayaz Miéville | Wallis | im Normalbetrieb | T |  | 6.5 | 70 | 70 | 70.42 | 70.42 | 43 | 75.4 | 118.4 | 118.4 | 0 | 0 | 0 | 0 | 0 | 0 | 1950 | 2012 | 452.9 | 100 | Valais | 100 |  |  |  |  | La Salanfe | Lac de Salanfe | [22 empty] | concession(s) | 2032 |  |  |  |  | 435.73 m.s.m. (= cote des injecteurs) | [8 empty] | 2568207 | 1110607 |  |  |  | A | centrale avec dérivation | 1475.6 | 1437.1 | 1351 | 1313 | 0 | 0 | 0 | 0
507600 | Giétroz du Fond (Centrale de pompage) | Salanfe | P | Giétroz du Fond | Wallis | im Normalbetrieb |  | P | 0 | 0 | 0 | 0 | 0 | 0 | 0 | 0 | 0 | 0.6 | 1.03 | 1.1 | 0 | 2.6 | 2.6 | 1965 | 1965 | 1805.75 | 100 | Valais | 100 |  |  |  |  | La Saufla | [23 empty] | concession(s) | 2033 | [13 empty] | 2556935 | 1109955 |  |  |  | A | centrale avec dérivation | 134 | 127 | 145 | 138 | 0 | 0 | 0 | 0
507700 | Clusanfe (Centrale de pompage) | Salanfe | P | Clusanfe | Wallis | im Normalbetrieb |  | P | 0 | 0 | 0 | 0 | 0 | 0 | 0 | 0 | 0 | 2 | 0.88 | 0.9 | 0.3 | 1 | 1.3 | 1950 | 1963 | 1898 | 100 | Valais | 100 |  |  |  |  | La Saufla | [23 empty] | concession(s) | 2033 | [13 empty] | 2557300 | 1109430 |  |  |  | A | centrale avec dérivation | 0 | 0 | 0 | 0 | 33 | 30 | 32 | 29
507800 | Aboyeu | Aboyeu | L | Collonges | Wallis | im Normalbetrieb | T |  | 0.46 | 3.3 | 3.3 | 3.2 | 3.2 | 3.5 | 6.8 | 10.3 | 10.3 | 0 | 0 | 0 | 0 | 0 | 0 | 1981 | 1981 | 450.5 | 100 | Valais | 100 |  |  |  |  | Fontaine de Moïse | L'Aboyeu | [22 empty] | concession(s) | 2061 | [13 empty] | 2568753 | 1114638 |  |  |  | A | centrale avec dérivation | 878.5 | 845 | 0 | 0 | 0 | 0 | 0 | 0
507850 | La Rasse | La Rasse | L | Evionnaz La Rasse | Wallis | im Normalbetrieb | T |  | 0.2 | 0.72 | 0.72 | 0.72 | 0.72 | 0.6 | 1.2 | 1.8 | 1.8 | 0 | 0 | 0 | 0 | 0 | 0 | 1998 | 1998 | 636 | 100 | Valais | 100 |  |  |  |  | Sources du Jorat | [23 empty] | droit de disposition | 9999 |  |  |  |  | Turbinage de l'eau potable | [8 empty] | 2566899 | 1114587 |  | T | centrale eau potable | N | centrale iinstallations d’exploitation accessoire | 509.5 | 0 | 479 | 0 | 0 | 0 | 0 | 0
507900 | Lavey | Lavey | L | Lavey | Waadt | im Normalbetrieb | T |  | 220 | 93 | 93 | 67 | 67 | 168.25 | 232.5 | 400.75 | 400.75 | 0 | 0 | 0 | 0 | 0 | 0 | 1950 | 1990 | 402 | 100 | Vaud | 42 | Valais | 58 |  |  | Le Rhône | [23 empty] | concession(s) | 2030 | concession(s) | 2030 |  |  | Bases juridiques; année d'échéance des concessions VD 2030 et VS 2030 | [8 empty] | 2567167 | 1118259 |  |  |  | A | centrale avec dérivation | 44 | 39 | 39.5 | 33.5 | 0 | 0 | 0 | 0
508000 | La Peuffeyre | La Peuffeyre | L | La Peuffeyre | Waadt | im Normalbetrieb | T |  | 2.47 | 20.52 | 20.52 | 22 | 22 | 28.4 | 42.8 | 71.2 | 71.2 | 0 | 0 | 0 | 0 | 0 | 0 | 1927 | 2004 | 735.5 | 100 | Vaud | 100 |  |  |  |  | Aiguerosse | Ayerne | Genin | La Gryonne | L'Avançon d'Anzeindaz | L'Avançon de Nant | Yvouette | [17 empty] | concession(s) | 2034 | [13 empty] | 2570940 | 1123910 |  |  |  | A | centrale avec dérivation | 421 | 417 | 0 | 0 | 0 | 0 | 0 | 0
508100 | Sublin 1 | Sublin Avançon | L | Bex | Waadt | im Normalbetrieb | T |  | 2.5 | 8.23 | 8.23 | 7.2 | 7.2 | 8.8 | 20.5 | 29.3 | 29.3 | 0 | 0 | 0 | 0 | 0 | 0 | 1898 | 1993 | 555 | 100 | Vaud | 100 |  |  |  |  | L'Avançon d'Anzeindaz | L'Avançon de Nant | [22 empty] | concession(s) | 2049 |  |  |  |  | Les centrales Sublin 1 et Sublin 2 se trouvent dans le même bâtiment | [8 empty] | 2569280 | 1123820 |  |  |  | A | centrale avec dérivation | 174.8 | 167 | 158 | 147 | 0 | 0 | 0 | 0
508200 | Sublin 2 | Sublin Source | L | Bex | Waadt | im Normalbetrieb | T |  | 0.16 | 2.61 | 2.61 | 2.86 | 2.86 | 4.2 | 5.6 | 9.8 | 9.8 | 0 | 0 | 0 | 0 | 0 | 0 | 1911 | 2013 | 558 | 100 | Vaud | 100 |  |  |  |  | Source de Solalex | [23 empty] | autre base juridique | 2099 |  |  |  |  | Les centrales Sublin 1 et Sublin 2 se trouvent dans le même bâtiment | Turbinage de l'eau potable | Base juridique: Source privée | KEV geförderte Anlage | [5 empty] | 2569280 | 1123820 |  | T | centrale eau potable | N | centrale iinstallations d’exploitation accessoire | 786.6 | 0 | 680 | 0 | 0 | 0 | 0 | 0
508300 | Bévieux | Saline de Bex | L | Le Bévieux Bex | Waadt | im Normalbetrieb | T |  | 7 | 4.2 | 4.2 | 4.1 | 4.1 | 5.7 | 10 | 15.7 | 15.7 | 0 | 0 | 0 | 0 | 0 | 0 | 1943 | 2024 | 473.7 | 100 | Vaud | 100 |  |  |  |  | L'Avançon | [23 empty] | concession(s) | 2088 |  |  |  |  | Abflusskanal neu unterirdisch für die Wasserfassung des Kraftwerks in Glarey | Nach Ausbau neu 3x Francis-Turbine anstatt wie bisher nur 2 | [7 empty] | 2568463 | 1123288 |  |  |  | A | centrale avec dérivation | 76.6 | 0 | 65 | 0 | 0 | 0 | 0 | 0
508325 | Avançon Palier inférieur | Aménagement du Glarey | L | Le Glarey Bex | Waadt | im Normalbetrieb | T |  | 7 | 2.43 | 2.43 | 2.25 | 2.25 | 2.07 | 5.31 | 7.38 | 7.38 | 0 | 0 | 0 | 0 | 0 | 0 | 2024 |  | 437.9 | 100 | Vaud | 100 |  |  |  |  | L'Avançon | [23 empty] | concession(s) | 2083 |  |  |  |  | Installation subventionnée KEV | [8 empty] | 2567927 | 1122443 |  |  |  | A | centrale avec dérivation | 38.7 | 0 | 30.5 | 27.7 | 0 | 0 | 0 | 0
508350 | La Rippaz | Le Bruet Ollon | L | Ollon Bruet | Waadt | im Normalbetrieb | T |  | 0.12 | 0.62 | 0.62 | 0.73 | 0.73 | 1.45 | 1.45 | 2.9 | 2.9 | 0 | 0 | 0 | 0 | 0 | 0 | 2019 |  | 395 | 100 | Vaud | 100 |  |  |  |  | Sources de la Rippaz | [23 empty] | autre base juridique | 9999 |  |  |  |  | Les sources de la Rippaz sont une propriété privée de la commune d'Ollon, qui alimentent son réseau d'eau potable | Installation subventionnée KEV | [7 empty] | 2564785 | 1126643 |  | T | centrale eau potable | N | centrale iinstallations d’exploitation accessoire | 689.6 | 0 | 670 | 0 | 0 | 0 | 0 | 0
508400 | Champéry Etrivouez | Champéry Etrivouez | L | Etrivouez Grand Paradis | Wallis | im Normalbetrieb | T |  | 0.3 | 0.73 | 0.73 | 0.58 | 0.58 | 0.81 | 1.45 | 2.26 | 2.26 | 0 | 0 | 0 | 0 | 0 | 0 | 1901 | 1990 | 1070 | 100 | Valais | 100 |  |  |  |  | Source de la Laitière | Torrent de Barme | [22 empty] | autre base juridique | 9999 |  |  |  |  | Base juridique: Sources privées | [8 empty] | 2555240 | 1112420 |  |  |  | A | centrale avec dérivation | 155 | 0 | 145 | 0 | 0 | 0 | 0 | 0
508450 | Torrent de Soi | Torrent de Soi | L | La Frassenaye Val d'Jlliez | Wallis | im Normalbetrieb | T |  | 0.37 | 0.92 | 0.92 | 0.85 | 0.85 | 0.7 | 1.4 | 2.1 | 2.1 | 0 | 0 | 0 | 0 | 0 | 0 | 2005 | 2005 | 902 | 100 | Valais | 100 |  |  |  |  | Torrent de Soi | [23 empty] | concession(s) | 2035 |  |  |  |  | Installation subventionnée KEV | [8 empty] | 2557694 | 1115082 |  |  |  | A | centrale avec dérivation | 278 | 0 | 0 | 0 | 0 | 0 | 0 | 0
508500 | Monthey (Vièze) | Monthey Vièze | L | Monthey | Wallis | im Normalbetrieb | T |  | 5 | 12.1 | 12.1 | 11.6 | 11.6 | 23.8 | 32.3 | 56.1 | 56.1 | 0 | 0 | 0 | 0 | 0 | 0 | 1910 | 2013 | 436.2 | 100 | Valais | 100 |  |  |  |  | La Vièze | Vièze de Morgins | [22 empty] | concession(s) | 2043 |  |  |  |  | La centrale de Monthey (Tine) est contigue à la centrale de Monthey (Vièze) | Installation subventionnée KEV | [7 empty] | 2561855 | 1122180 |  |  |  | A | centrale avec dérivation | 272.2 | 0 | 257 | 0 | 0 | 0 | 0 | 0
508600 | Monthey (Tine) | Monthey Tine | L | Monthey | Wallis | im Normalbetrieb | T |  | 1.5 | 9.4 | 9.4 | 7.49 | 7.49 | 15.8 | 23.8 | 39.6 | 39.6 | 0 | 0 | 0 | 0 | 0 | 0 | 1963 | 1994 | 437.2 | 100 | Valais | 100 |  |  |  |  | Vièze de Morgins | [23 empty] | concession(s) | 2043 |  |  |  |  | La centrale de Monthey (Tine) est contigue à la centrale de Monthey (Vièze) | [8 empty] | 2561855 | 1122180 |  |  |  | A | centrale avec dérivation | 815 | 805 | 783 | 772 | 0 | 0 | 0 | 0
508650 | Monthey (Commune) | Monthey Commune | L | Monthey | Wallis | im Normalbetrieb | T |  | 5.7 | 0.4 | 0.4 | 0.36 | 0.36 | 0.5 | 0.7 | 1.2 | 1.2 | 0 | 0 | 0 | 0 | 0 | 0 | 1992 | 1992 | 431 | 100 | Valais | 100 |  |  |  |  | La Vièze | Vièze de Morgins | [22 empty] | autre base juridique | 9999 | [13 empty] | 2561888 | 1122139 |  |  |  | A | centrale avec dérivation | 7.5 | 6.5 | 0 | 0 | 0 | 0 | 0 | 0
508675 | Châble 2 | Châble | L | Vionnaz Beffeux | Wallis | im Normalbetrieb | T |  | 0.08 | 0.47 | 0.47 | 0.47 | 0.47 | 1.7 | 1.4 | 3.1 | 3.1 | 0 | 0 | 0 | 0 | 0 | 0 | 2014 |  | 471 | 100 | Valais | 100 |  |  |  |  | Source Eusin | Source Les Infinives | Source Tzertzes | [21 empty] | autre base juridique | 9999 |  |  |  |  | Centrale électrique à eau potable | Installation subventionnée KEV | [7 empty] | 2558250 | 1128640 |  | T | centrale eau potable | N | centrale iinstallations d’exploitation accessoire | 695 | 0 | 687.3 | 0 | 0 | 0 | 0 | 0
508680 | Vionnaz (Avançon) | Vionnaz l'Avançon | L | Vionnaz | Wallis | im Normalbetrieb | T |  | 0.31 | 1.96 | 1.96 | 2.16 | 2.16 | 2 | 4.77 | 6.77 | 6.77 | 0 | 0 | 0 | 0 | 0 | 0 | 2019 |  | 399.95 | 100 | Valais | 100 |  |  |  |  | L'Avançon | [23 empty] | concession(s) | 2099 |  |  |  |  | Installation subventionnée KEV | [8 empty] | 2558187 | 1129672 |  |  |  | A | centrale avec dérivation | 753 | 750.1 | 0 | 0 | 0 | 0 | 0 | 0
508700 | Diablerets | Diablerets | S | Les Diablerets | Waadt | im Normalbetrieb | T |  | 1.75 | 5.57 | 5.57 | 5.3 | 5.3 | 9.25 | 5.65 | 14.9 | 14.9 | 0 | 0 | 0 | 0 | 0 | 0 | 1957 | 1957 | 1165.3 | 100 | Berne | 62.8 | Vaud | 37.2 |  |  | Lac d'Arnon | Torrent du Plan | Tschärzisbach | [21 empty] | concession(s) | 2001 |  |  |  |  | Base juridique; négociation relative à la concession en cours (VD et BE) | La concession pour les Diablerets fait l’objet d’une procédure de renouvellement en cours. | [7 empty] | 2578140 | 1133560 |  |  |  | A | centrale avec dérivation | 392 | 378.2 | 340 | 311 | 0 | 0 | 0 | 0
508800 | Pont de la Tine | Pont de la Tine | L | Ormont-Dessous | Waadt | im Normalbetrieb | T |  | 2.5 | 6.25 | 6.25 | 5.6 | 5.6 | 15 | 19.9 | 34.9 | 34.9 | 0 | 0 | 0 | 0 | 0 | 0 | 1913 | 1991 | 819.8 | 100 | Vaud | 100 |  |  |  |  | Grande Eau | [23 empty] | concession(s) | 2036 | [13 empty] | 2569660 | 1133050 |  |  |  | A | centrale avec dérivation | 270.6 | 0 | 240 | 0 | 0 | 0 | 0 | 0
508810 | Petit Pont de la Tine | Pont de la Tine | L | Ormont-Dessous | Waadt | im Normalbetrieb | T |  | 0.02 | 0.57 | 0.57 | 0.4 | 0.4 | 1.07 | 1.07 | 2.14 | 2.14 | 0 | 0 | 0 | 0 | 0 | 0 | 2013 |  | 816 | 100 | Vaud | 100 |  |  |  |  | Source Coussy-Loudze | [23 empty] | ancien droit d'eau | 9999 |  |  |  |  | Installation subventionnée KEV | [8 empty] | 2569637 | 1132969 |  | T | centrale eau potable | N | centrale iinstallations d’exploitation accessoire | 672 | 0 | 0 | 0 | 0 | 0 | 0 | 0
508850 | La Douve | La Douve Aigle | L | La Douve Aigle | Waadt | im Normalbetrieb | T |  | 0.1 | 0.46 | 0.46 | 0.42 | 0.42 | 1.1 | 1 | 2.1 | 2.1 | 0 | 0 | 0 | 0 | 0 | 0 | 1989 | 2000 | 650 | 100 | Vaud | 100 |  |  |  |  | Eaux usées Leysin | [23 empty] | concession(s) | 2039 |  |  |  |  | Turbinage des eaux usées | [8 empty] | 2567400 | 1130800 |  | A | centrale eaux usées | N | centrale iinstallations d’exploitation accessoire | 545 | 0 | 0 | 0 | 0 | 0 | 0 | 0
508900 | Les Farettes | Les Farettes | L | Fontanney Aigle | Waadt | im Normalbetrieb | T |  | 6.5 | 14.2 | 14.2 | 13.4 | 13.4 | 36 | 50 | 86 | 86 | 0 | 0 | 0 | 0 | 0 | 0 | 1906 | 1967 | 446.24 | 100 | Vaud | 100 |  |  |  |  | Grande Eau | [23 empty] | concession(s) | 2077 | [13 empty] | 2565140 | 1129640 |  |  |  | A | centrale avec dérivation | 365.6 | 0 | 324 | 0 | 0 | 0 | 0 | 0
508950 | Fontanney | Microcentrale de Fontanney | L | Les Farettes Aigle | Waadt | im Normalbetrieb | T |  | 0.41 | 0.33 | 0.33 | 0.31 | 0.31 | 0.3 | 0.5 | 0.8 | 0.8 | 0 | 0 | 0 | 0 | 0 | 0 | 1997 | 1997 | 436.5 | 100 | Vaud | 100 |  |  |  |  | Réservoir d'Aigle | Torrent de Fontanney | [22 empty] | concession(s) | 2036 |  |  |  |  | Cours d'eau utilisés: La centrale utilise le trop plein du réservoir d'eau potable d'Aigle et partiellement les eaux du torrent de Fontanney | [8 empty] | 2564980 | 1129620 |  |  |  | A | centrale avec dérivation | 79.3 | 0 | 70.99 | 0 | 0 | 0 | 0 | 0
509000 | Vouvry | Vouvry | S | Vouvry | Wallis | im Normalbetrieb | T |  | 0.92 | 7.5 | 7.5 | 6.84 | 6.84 | 4.5 | 2.2 | 6.7 | 6.7 | 0 | 0 | 0 | 0 | 0 | 0 | 1902 | 2019 | 469.67 | 100 | Valais | 100 |  |  |  |  | Lac de Tanay | [23 empty] | concession(s) | 2080 |  |  |  |  | Installation subventionnée KEV | [8 empty] | 2557100 | 1131790 |  |  |  | A | centrale avec dérivation | 944.1 | 923.3 | 865 | 0 | 0 | 0 | 0 | 0
509010 | Eaux du torrent du Fossau | Eaux du torrent du Fossau | L | Vouvry | Wallis | im Normalbetrieb | T |  | 0.5 | 2.3 | 2.3 | 2.37 | 2.37 | 4.2 | 5.5 | 9.7 | 9.7 | 0 | 0 | 0 | 0 | 0 | 0 | 2018 |  | 465.69 | 100 | Valais | 100 |  |  |  |  | Torrent du Fossau | [23 empty] | concession(s) | 2093 |  |  |  |  | Les centrales Eaux du torrent du Fossau et Vouvry se trouvent dans le même bâtiment | Installation subventionnée KEV | [7 empty] | 2557105 | 1131790 |  |  |  | A | centrale avec dérivation | 476 | 0 | 455 | 0 | 0 | 0 | 0 | 0
509025 | Croseau | Croseau Saint-Gingolph | L | Saint-Gingolph Vignolles | Wallis | im Normalbetrieb | T |  | 0.11 | 0.35 | 0.35 | 0.32 | 0.32 | 1.1 | 1.1 | 2.2 | 2.2 | 0 | 0 | 0 | 0 | 0 | 0 | 2009 |  | 487 | 100 | Valais | 100 |  |  |  |  | Source de Clarive | Source de la Tine | [22 empty] | autorisation | 9999 |  |  |  |  | Installation subventionnée KEV | [8 empty] | 2551320 | 1137570 |  | T | centrale eau potable | N | centrale iinstallations d’exploitation accessoire | 337 | 0 | 0 | 0 | 0 | 0 | 0 | 0
509050 | Les Evouettes | Eaux potables Port-Valais | L | Les Evouettes Port-Valais | Wallis | im Normalbetrieb | T |  | 0.1 | 0.35 | 0.35 | 0.32 | 0.32 | 0.6 | 0.6 | 1.2 | 1.2 | 0 | 0 | 0 | 0 | 0 | 0 | 2019 |  | 483.6 | 100 | Valais | 100 |  |  |  |  | Le Tové | [23 empty] | autorisation | 9999 |  |  |  |  | Centrale electrique de eaux potable (Source de Touvé) | [8 empty] | 2556130 | 1134512 |  | T | centrale eau potable | N | centrale iinstallations d’exploitation accessoire | 264.4 | 0 | 0 | 0 | 0 | 0 | 0 | 0
509100 | Veytaux | Hongrin-Léman | U | Veytaux Chillon | Waadt | im Normalbetrieb | T | P | 60 | 420 | 420 | 420 | 420 | 102 | 60.5 | 162.5 | 162.5 | 42 | 498 | 480 | 0 | 0 | 0 | 1972 | 2016 | 375.95 | 100 | Fribourg | 39.14 | Vaud | 60.86 |  |  | Eau Froide de l'Etivaz | Eau Froide de Roche | La Reverette | La Torneresse | Lac de l'Hongrin | Lac Léman | L'Hongrin | Petit Hongrin | R. de Tompey | R. des Champs | R. des Plans | R. du Sepey |  |  | A | BKW (Centr. Aarberg,Hagneck,Kallnach) | A | Groupe E SA (Cen. Hauterive, Schiffenen) | [6 empty] | concession(s) | 2051 |  |  |  |  | La centrale Veytaux fait pompage-turbinage. | Les deux centrales Veytaux I et Veytaux II font partie du même système hydraulique | Un groupe de réserve d'une puissance de 60 MW est installé (total 480 MW) | Veytaux I: 4 machine à 60 MW (turbinage / pompage) avec débit naturel | Veytaux II: 2 machine à 120 MW (turbinage / pompage) |  |  |  |  | 2561020 | 1140000 |  |  |  | A | centrale avec dérivation | 878.5 | 808 | 0 | 0 | 913 | 831 | 878.5 | 808
509200 | Sonzier | Sonzier | L | Montreux Sonzier | Waadt | im Normalbetrieb | T |  | 0.5 | 1.95 | 1.95 | 1.9 | 1.9 | 2.25 | 4.85 | 7.1 | 7.1 | 0 | 0 | 0 | 0 | 0 | 0 | 1901 | 1971 | 707.24 | 100 | Vaud | 100 |  |  |  |  | Source de la Torneresse | Source de l,Eau Froide | [22 empty] | autre base juridique | 9999 | [13 empty] | 2560540 | 1143350 |  | T | centrale eau potable | N | centrale iinstallations d’exploitation accessoire | 393 | 0 | 382 | 0 | 0 | 0 | 0 | 0
509300 | Taulan | Taulan | L | Les Planches Taulan | Waadt | im Normalbetrieb | T |  | 0.42 | 0.98 | 0.98 | 1.3 | 1.3 | 1.4 | 1.9 | 3.3 | 3.3 | 0 | 0 | 0 | 0 | 0 | 0 | 1887 | 1996 | 441.24 | 100 | Vaud | 100 |  |  |  |  | Baye de Montreux | [23 empty] | concession(s) | 2044 | [13 empty] | 2560020 | 1142640 |  |  |  | A | centrale avec dérivation | 263.4 | 257.4 | 233 | 227 | 0 | 0 | 0 | 0
509325 | Gilamont | Aménagement de Veveyse | L | Vevey | Waadt | im Normalbetrieb | T |  | 3.5 | 0.67 | 0.67 | 0.67 | 0.67 | 0.8 | 1.36 | 2.16 | 2.16 | 0 | 0 | 0 | 0 | 0 | 0 | 2023 |  | 410.55 | 100 | Vaud | 100 |  |  |  |  | Veveyse | [23 empty] | concession(s) | 2073 |  |  |  |  | KEV geförderte Anlage | [8 empty] | 2555074 | 1147098 |  |  |  | A | centrale avec dérivation | 25.05 | 0 | 0 | 22.5 | 0 | 0 | 0 | 0
509350 | Rivaz (Le Forestay) | Puidoux Turbine de Rivaz | L | Rivaz Puidoux | Waadt | im Normalbetrieb | T |  | 0.5 | 0.73 | 0.73 | 0.85 | 0.85 | 1.6 | 0.8 | 2.4 | 2.4 | 0 | 0 | 0 | 0 | 0 | 0 | 2014 |  | 375 | 100 | Vaud | 100 |  |  |  |  | Le Forestay | [23 empty] | concession(s) | 2070 |  |  |  |  | Installation subventionnée KEV | [8 empty] | 2549224 | 1147284 |  |  |  | A | centrale avec dérivation | 183 | 0 | 0 | 0 | 0 | 0 | 0 | 0
509400 | Plan-Dessous | Plan-Dessous | L | Aubonne | Waadt | im Normalbetrieb | T |  | 10.7 | 11.87 | 11.87 | 12.6 | 12.6 | 16.8 | 10.7 | 27.5 | 27.5 | 0 | 0 | 0 | 0 | 0 | 0 | 1896 | 2001 | 462 | 100 | Vaud | 100 |  |  |  |  | L'Aubonne | [23 empty] | concession(s) | 2061 | [13 empty] | 2519180 | 1150310 |  |  |  | A | centrale avec dérivation | 97.2 | 0 | 0 | 0 | 0 | 0 | 0 | 0
509425 | La Petite Vaux | La Petite Vaux | L | Lavigny | Waadt | im Normalbetrieb | T |  | 10 | 3.3 | 3.3 | 3.5 | 3.5 | 7 | 3.7 | 10.7 | 10.7 | 0 | 0 | 0 | 0 | 0 | 0 | 2008 | 2008 | 415 | 100 | Vaud | 100 |  |  |  |  | L'Aubonne | [23 empty] | concession(s) | 2061 | [13 empty] | 2520640 | 1149140 |  |  |  | A | centrale avec dérivation | 43 | 0 | 0 | 0 | 0 | 0 | 0 | 0
509450 | Seujet | Seujet | L | Genève | Genf | im Normalbetrieb | T |  | 405 | 8.7 | 8.7 | 5.6 | 5.6 | 9.8 | 10.2 | 20 | 20 | 0 | 0 | 0 | 0 | 0 | 0 | 1994 | 1994 | 368.8 | 100 | Genève | 100 |  |  |  |  | Le Rhône | [23 empty] | concession(s) | 2056 |  |  |  |  | Fonctions de l'ouvrage du Seujet: - Régulariser le niveau du Lac Léman | Moduler le débit du Rhône pour l'usine de Verbois | [7 empty] | 2499420 | 1117811 |  |  |  | F | centrale au file de l'eau (direct. dans le cours) | 3 | 0.5 | 0 | 0 | 0 | 0 | 0 | 0
509500 | Vessy | Vessy | L | Veyrier (Iles de Vessy) | Genf | im Normalbetrieb | T |  | 10.5 | 0.32 | 0.32 | 0.32 | 0.32 | 0.7 | 0.85 | 1.55 | 1.55 | 0 | 0 | 0 | 0 | 0 | 0 | 1867 | 2007 | 390 | 100 | Genève | 100 |  |  |  |  | L'Arve | [23 empty] | concession(s) | 2027 | [13 empty] | 2502060 | 1114970 |  |  |  | A | centrale avec dérivation | 3.65 | 0 | 0 | 0 | 0 | 0 | 0 | 0
509600 | Verbois | Verbois | L | Russin | Genf | im Normalbetrieb | T |  | 620 | 102.8 | 102.8 | 104.7 | 104.7 | 211 | 255 | 466 | 466 | 0 | 0 | 0 | 0 | 0 | 0 | 1943 | 1999 | 355 | 100 | Genève | 100 |  |  |  |  | Le Rhône | [11 empty] | B | SFMCP (Centrale de Chancy-Pougny) | [10 empty] | concession(s) | 2033 | [13 empty] | 2491122 | 1116676 |  |  |  | F | centrale au file de l'eau (direct. dans le cours) | 21.6 | 16.9 | 21.1 | 16.8 | 0 | 0 | 0 | 0
509700 | Chancy-Pougny | Chancy-Pougny | L | Avully Chancy | Genf | im Normalbetrieb | T |  | 620 | 54 | 34.88 | 52 | 33.59 | 115 | 130 | 245 | 158.27 | 0 | 0 | 0 | 0 | 0 | 0 | 1925 | 2013 | 348.55 | 64.6 | Genève | 64.6 |  |  |  |  | Le Rhône | [11 empty] | A | SIG (Centrale de Verbois) | [10 empty] | concession(s) | 2061 | [13 empty] | 2487060 | 1113160 | F |  |  | F | centrale au file de l'eau (direct. dans le cours) | 11.5 | 7.3 | 0 | 0 | 0 | 0 | 0 | 0
509750 | Chancy-Pougny-Centrale de dotation | Chancy-Pougny passe à poisson | D | Challex | France | im Normalbetrieb | T |  | 4.5 | 0.48 | 0.31 | 0.56 | 0.36 | 1.4 | 1.4 | 2.8 | 1.8 | 0 | 0 | 0 | 0 | 0 | 0 | 2013 |  | 336 | 64.6 | Genève | 64.6 |  |  |  |  | Le Rhône | [23 empty] | concession(s) | 2061 |  |  |  |  | Centrale de Dotation de la passe à poissons | [8 empty] | 2486880 | 1113040 | F | O | centrale de dotation | N | centrale iinstallations d’exploitation accessoire | 12 | 10 | 0 | 0 | 0 | 0 | 0 | 0
509800 | La Rançonnière | La Rançonnière | L | Les Brenets la Rançonnière | Neuenburg | im Normalbetrieb | T |  | 2 | 1.4 | 1.4 | 1.36 | 1.36 | 0.8 | 0.5 | 1.3 | 1.3 | 0 | 0 | 0 | 0 | 0 | 0 | 1890 | 1984 | 822.69 | 100 | Neuchâtel | 100 |  |  |  |  | Bied du Locle | [23 empty] | ancien droit d'eau | 9999 |  |  |  |  | Cote du plancher de la salle de la machine 3 = 824.20 | [8 empty] | 2545090 | 1211580 |  |  |  | A | centrale avec dérivation | 91.2 | 88.2 | 0 | 0 | 0 | 0 | 0 | 0
509850 | Le Châtelot-Centrale de dotation | Dotation du Châtelot | D | Les Planchettes | Neuenburg | im Normalbetrieb | T |  | 2 | 1 | 0.5 | 1.05 | 0.53 | 3.1 | 3.25 | 6.35 | 3.18 | 0 | 0 | 0 | 0 | 0 | 0 | 2005 | 2005 | 657.79 | 50 | Neuchâtel | 50 |  |  |  |  | Le Doubs | [23 empty] | concession(s) | 2028 | [13 empty] | 2547299 | 1216998 | F | O | centrale de dotation | N | centrale iinstallations d’exploitation accessoire | 56 | 38 | 0 | 0 | 0 | 0 | 0 | 0
509900 | Le Châtelot | Le Châtelot | L | Les Planchettes | Neuenburg | im Normalbetrieb | T |  | 44 | 45 | 22.5 | 37.6 | 18.8 | 67 | 23 | 90 | 45 | 0 | 0 | 0 | 0 | 0 | 0 | 1953 | 1953 | 621.5 | 50 | Neuchâtel | 50 |  |  |  |  | Le Doubs | [23 empty] | concession(s) | 2028 | [13 empty] | 2549463 | 1219117 | F |  |  | A | centrale avec dérivation | 97 | 67 | 0 | 0 | 0 | 0 | 0 | 0
510000 | Refrain | Refrain | L | Echelles de la Mort | France | im Normalbetrieb | T |  | 23 | 12 | 0.3 | 11 | 0.28 | 32.3 | 27.7 | 60 | 1.5 | 0 | 0 | 0 | 0 | 0 | 0 | 1909 | 1956 | 549.61 | 2.5 | Neuchâtel | 2.5 |  |  |  |  | Le Doubs | [23 empty] | concession(s) | 2032 | [13 empty] | 2557140 | 1226460 | F |  |  | A | centrale avec dérivation | 65.1 | 63.1 | 56 | 54 | 0 | 0 | 0 | 0
510100 | La Goule | La Goule | L | Le Noirmont | Jura | im Normalbetrieb | T |  | 22 | 7.5 | 7.5 | 5 | 5 | 12.3 | 10.42 | 22.72 | 22.72 | 0 | 0 | 0 | 0 | 0 | 0 | 1894 | 1958 | 510 | 100 | Jura | 100 |  |  |  |  | Le Doubs | [23 empty] | concession(s) | 2024 |  |  |  |  | Installation internationale; les négociations pour le renouvellement de la concession sont en cours, mais elles sont complexes | [8 empty] | 2561370 | 1230990 | F |  |  | A | centrale avec dérivation | 29.4 | 27.5 | 27 | 24.8 | 0 | 0 | 0 | 0
600025 | Ossasco | Ossasco | L | Bedretto | Tessin | im Normalbetrieb | T |  | 0.7 | 1.27 | 1.27 | 1.27 | 1.27 | 1.2 | 3.5 | 4.7 | 4.7 | 0 | 0 | 0 | 0 | 0 | 0 | 2012 | 2012 | 1311.1 | 100 | Ticino | 100 |  |  |  |  | Rii di Cristallina | [23 empty] | concessione(i) | 2051 |  |  |  |  | Installazione sovvenzionata KEV | [8 empty] | 2684391 | 1151800 |  |  |  | A | centrale elettrica di deviazone | 232.4 | 0 | 220 | 0 | 0 | 0 | 0 | 0
600050 | Sella | Sella | S | Motti della Bolla | Tessin | im Normalbetrieb | T |  | 2 | 1.93 | 1.93 | 1.85 | 1.85 | 2 | 0.9 | 2.9 | 2.9 | 0 | 0 | 0 | 0 | 0 | 0 | 1991 | 1991 | 2139 | 100 | Ticino | 100 |  |  |  |  | Laghetti dell'Ovio | Lago Sella | [22 empty] | concessione(i) | 2084 |  |  |  |  | Nuova concessione (senza diritto di ricaduta Lucendro) confermata per 60 anni, ma decisione non ancora definitiva. | Neue Konzession (ohne Heimfall Lucendro) über 60 Jahre bestätigt, aber Entscheid noch nicht rechtskräftig | [7 empty] | 2688040 | 1156330 |  |  |  | A | centrale elettrica di deviazone | 117 | 110 | 0 | 0 | 0 | 0 | 0 | 0
600100 | Airolo (Lucendro) | Lucendro | S | Airolo | Tessin | im Normalbetrieb | T |  | 7 | 60 | 60 | 58 | 58 | 69.7 | 32.6 | 102.3 | 102.3 | 0 | 0 | 0 | 0 | 0 | 0 | 1947 | 1947 | 1139 | 100 | Uri | 50 | Ticino | 50 |  |  | Laghetti dell'Ovio | Laghetti S.Gottardo | Lago della Sella | Lago di Lucendro | R. Fibbia | R. Fortunei | R. Foss | R. Giacobi | R. Passera | R. Sella |  |  | A | EWU (Centrale Hospental) | [10 empty] | concessione(i) | 2084 |  |  |  |  | In neuer Konzession (für 60 Jahre) sind die Anteile neu zu je 50% bei TI und UR | [8 empty] | 2688930 | 1153440 |  |  |  | A | centrale elettrica di deviazone | 1001 | 919 | 985 | 890 | 0 | 0 | 0 | 0
600200 | Tremola-Sella (Centrale di pomp.) | Lucendro | P | Cap. dei Morti | Tessin | im Normalbetrieb |  | P | 0 | 0 | 0 | 0 | 0 | 0 | 0 | 0 | 0 | 1.2 | 0.98 | 1.12 | 1.78 | 1.97 | 3.75 | 1947 | 1947 | 2041.1 | 100 | Uri | 50 | Ticino | 50 |  |  | Foss | Sella | [22 empty] | concessione(i) | 2084 |  |  |  |  | In neuer Konzession (für 60 Jahre) sind die Anteile neu zu je 50% bei TI und UR | [8 empty] | 2686932 | 1156291 |  |  |  | A | centrale elettrica di deviazone | 0 | 0 | 0 | 0 | 92.6 | 10 | 89 | 7.5
600300 | Calcaccia | Calcaccia | L | Airolo | Tessin | im Normalbetrieb | T |  | 0.9 | 3.6 | 3.6 | 3.3 | 3.3 | 5 | 8.7 | 13.7 | 13.7 | 0 | 0 | 0 | 0 | 0 | 0 | 1922 | 1988 | 1065 | 100 | Ticino | 100 |  |  |  |  | Calcaccia | Sorgenti Private | [22 empty] | concessione(i) | 2043 |  |  |  |  | Base giuridica: Discussioni in corso per un rinnovo della concessione | [8 empty] | 2691791 | 1152720 |  |  |  | A | centrale elettrica di deviazone | 411.4 | 406.6 | 402.5 | 380 | 0 | 0 | 0 | 0
600400 | Ritom | Ritom | S | Piotta | Tessin | im Normalbetrieb | T |  | 6.6 | 44 | 44 | 44 | 44 | 85.5 | 74.5 | 160 | 160 | 0 | 0 | 0 | 0 | 0 | 0 | 1920 | 1958 | 1007.24 | 100 | Uri | 29 | Grigioni | 17 | Ticino | 54 | Garegna | Lago Cadagno | Lago Ritom | Reno di Medel | Unteralpreuss | [19 empty] | concessione(i) | 2085 |  |  |  |  | Fine della concessione per l'Unteralpreuss ed il Medelserrhein 2043 | Die Inbetriebnahme von Ritom 2 ist im Jahre 2023 vorgesehen. das KW Ritom 2 ersetzt Ritom 1 | [7 empty] | 2694900 | 1152520 |  |  |  | A | centrale elettrica di deviazone | 849.1 | 802 | 806 | 758 | 0 | 0 | 0 | 0
600410 | Ritom 2 | Ritom 2 | PS | Piotta | Tessin | im Bau | T | P | 16.8 | 120 | 120 | 120 | 120 | 93.6 | 50.4 | 144 | 144 | 7.8 | 60 | 60 | 0 | 0 | 0 | 2024 |  | 1012.75 | 100 | Tessin | 100 |  |  |  |  | Garegna | Lago Cadagno | Lago Ritom | Reno di Medel | Unteralpreuss | [19 empty] | Konzession(en) | 2094 |  |  |  |  | Die Inbetriebnahme ist im Jahre 2024 vorgesehen, das KW Ritom 2 erfährt eine Leistungssteigerung der Turbinen und Pumpen und ersetzt Ritom 1 | [8 empty] | 2695030 | 1152550 |  |  |  | A | Ausleitkraftwerk | 845.25 | 0 | 827.15 | 0 | 0 | 0 | 848.25 | 798
600500 | Stalvedro (AET) | Stalvedro (AET) | L | Piotta | Tessin | im Normalbetrieb | T |  | 11.5 | 14 | 14 | 13 | 13 | 22 | 33 | 55 | 55 | 0 | 0 | 0 | 0 | 0 | 0 | 1968 | 1968 | 1001.9 | 100 | Ticino | 100 |  |  |  |  | R. Val Canaria | Ticino | [10 empty] | B | OFIMA Locarno | [10 empty] | diritto di disposizione | 9999 | [13 empty] | 2695080 | 1152540 |  |  |  | A | centrale elettrica di deviazone | 134 | 123.5 | 130.65 | 110.15 | 0 | 0 | 0 | 0
600600 | Tremorgio | Tremorgio | S | Rodi-Fiesso | Tessin | im Normalbetrieb | T |  | 1.6 | 10 | 10 | 10 | 10 | 5.6 | 1.2 | 6.8 | 6.8 | 0 | 0 | 0 | 0 | 0 | 0 | 1925 | 1925 | 948.5 | 100 | Ticino | 100 |  |  |  |  | Lago Tremorgio | Torr. Lagasca | [22 empty] | diritto di disposizione | 9999 | [13 empty] | 2699660 | 1149590 |  |  |  | A | centrale elettrica di deviazone | 885 | 853.5 | 800 | 770 | 0 | 0 | 0 | 0
600650 | Ri di Foch 2 (Leventina) | Ri di Foch | L | Prato Leventina | Tessin | im Normalbetrieb | T |  | 0.07 | 0.31 | 0.31 | 0.31 | 0.31 | 0.8 | 1.2 | 2 | 2 | 0 | 0 | 0 | 0 | 0 | 0 | 2008 |  | 1065 | 100 | Ticino | 100 |  |  |  |  | Ri di Foch | [23 empty] | concessione(i) | 2046 |  |  |  |  | Installazione sovvenzionata KEV | [8 empty] | 2700510 | 1148480 |  | T | centrale acqua potabile | N | centrale impianti accessori | 565 | 0 | 0 | 0 | 0 | 0 | 0 | 0
600700 | Ceresa 1 | Ceresa | L | Faido | Tessin | im Normalbetrieb | T |  | 0.3 | 2 | 2 | 1.8 | 1.8 | 4.4 | 6.5 | 10.9 | 10.9 | 0 | 0 | 0 | 0 | 0 | 0 | 1950 | 1950 | 804.5 | 100 | Ticino | 100 |  |  |  |  | Riale Ceresa | [23 empty] | concessione(i) | 2046 | [13 empty] | 2703610 | 1149150 |  |  |  | A | centrale elettrica di deviazone | 872 | 869 | 0 | 840 | 0 | 0 | 0 | 0
600750 | Piumogna | Piumogna Dalpe | L | Dalpe | Tessin | im Normalbetrieb | T |  | 1.65 | 1 | 1 | 1 | 1 | 1.22 | 3.88 | 5.1 | 5.1 | 0 | 0 | 0 | 0 | 0 | 0 | 2000 | 2000 | 1160.86 | 100 | Ticino | 100 |  |  |  |  | Piumogna | [23 empty] | concessione(i) | 2040 | [13 empty] | 2702741 | 1147590 |  |  |  | A | centrale elettrica di deviazone | 78.2 | 0 | 73.8 | 0 | 0 | 0 | 0 | 0
600800 | Piottino | Piottino | L | Lavorgo | Tessin | im Normalbetrieb | T |  | 24 | 67 | 67 | 69 | 69 | 128 | 172 | 300 | 300 | 0 | 0 | 0 | 0 | 0 | 0 | 1932 | 1958 | 610.5 | 100 | Ticino | 100 |  |  |  |  | Ticino | [11 empty] | B | OFIMA Locarno | [10 empty] | diritto di disposizione | 9999 | [13 empty] | 2707690 | 1143960 |  |  |  | A | centrale elettrica di deviazone | 329.57 | 0 | 313 | 0 | 0 | 0 | 0 | 0
600900 | Ticinetto | Ticinetto | L | Chironico | Tessin | im Normalbetrieb | T |  | 2 | 4.5 | 4.5 | 4.58 | 4.58 | 2.5 | 8 | 10.5 | 10.5 | 0 | 0 | 0 | 0 | 0 | 0 | 1907 | 1998 | 600.7 | 100 | Ticino | 100 |  |  |  |  | Fim | Ticinetto | Val Chironico | [21 empty] | concessione(i) | 2037 | [13 empty] | 2708550 | 1141890 |  |  |  | A | centrale elettrica di deviazone | 176 | 173 | 167 | 163 | 0 | 0 | 0 | 0
601000 | Biaschina | Nuova Biaschina | L | Personico | Tessin | im Normalbetrieb | T |  | 54 | 147 | 147 | 135 | 135 | 142 | 240 | 382 | 382 | 0 | 0 | 0 | 0 | 0 | 0 | 1966 | 1974 | 298.5 | 100 | Ticino | 100 |  |  |  |  | Ticino | [11 empty] | B | OFIMA Locarno | [10 empty] | diritto di disposizione | 9999 | [13 empty] | 2714670 | 1135930 |  |  |  | A | centrale elettrica di deviazone | 304.5 | 301 | 298 | 273 | 0 | 0 | 0 | 0
601100 | Luzzone | Luzzone | L | Ghirone | Tessin | im Normalbetrieb | T |  | 11.6 | 15 | 15 | 15 | 15 | 5.45 | 22 | 27.45 | 27.45 | 0 | 0 | 0 | 0 | 0 | 0 | 1963 | 1963 | 1492 | 100 | Ticino | 100 |  |  |  |  | Brenno | Carassina | Lareccio | [21 empty] | concessione(i) | 2042 | [13 empty] | 2716632 | 1157905 |  |  |  | A | centrale elettrica di deviazone | 187 | 107 | 181 | 101 | 0 | 0 | 0 | 0
601125 | Rasoira | Malvaglia Rasoira | L | Malvaglia | Tessin | im Normalbetrieb | T |  | 22 | 4.15 | 4.15 | 4 | 4 | 4.5 | 4.5 | 9 | 9 | 0 | 0 | 0 | 0 | 0 | 0 | 2022 |  | 988 | 100 | Tessin | 100 |  |  |  |  | Ablauf vom KW Olivone | Brenno | Brenno del Lucomagno | Brenno della Greina | Lago di Luzzone | [19 empty] | Konzession(en) | 2042 |  |  |  |  | Installazione sovvenzionata KEV | [8 empty] | 2721500 | 1142790 |  |  |  | A | Ausleitkraftwerk | 30 | 0 | 25 | 0 | 0 | 0 | 0 | 0
601200 | Olivone | Olivone | S | Olivone | Tessin | im Normalbetrieb | T |  | 22 | 110 | 110 | 99 | 99 | 138.9 | 67.7 | 206.6 | 206.6 | 0 | 0 | 0 | 0 | 0 | 0 | 1962 | 1962 | 1019.5 | 100 | Ticino | 100 |  |  |  |  | Brenno | Lago di Luzzone | [22 empty] | concessione(i) | 2042 | [13 empty] | 2715867 | 1155313 |  |  |  | A | centrale elettrica di deviazone | 589.4 | 416.4 | 574 | 401 | 0 | 0 | 0 | 0
601300 | Biasca | Biasca | S | Biasca | Tessin | im Normalbetrieb | T |  | 54 | 327 | 327 | 306 | 306 | 298.2 | 332.5 | 630.7 | 630.7 | 0 | 0 | 0 | 0 | 0 | 0 | 1959 | 2007 | 280 | 100 | Ticino | 100 |  |  |  |  | Brenno del Lucomagno | Leggiuna | Nala | Orino | Sosto | [19 empty] | concessione(i) | 2042 | [13 empty] | 2718911 | 1132682 |  |  |  | A | centrale elettrica di deviazone | 710.9 | 664.9 | 667 | 620 | 0 | 0 | 0 | 0
601400 | Spina (Isola) | Spina Isola | S | Mesocco Spina | Graubünden | im Normalbetrieb | T |  | 6 | 20.9 | 20.9 | 20 | 20 | 15.4 | 47.4 | 62.8 | 62.8 | 0 | 0 | 0 | 0 | 0 | 0 | 1962 | 1962 | 1192.85 | 100 | Grigioni | 100 |  |  |  |  | Lago d'Isola | Moesa | [22 empty] | concessione(i) | 2042 |  |  |  |  | Centrali di Spina (Isola) e Spina (Valbella) in una caverna | [8 empty] | 2735872 | 1143724 |  |  |  | A | centrale elettrica di deviazone | 414 | 385 | 407 | 376 | 0 | 0 | 0 | 0
601500 | Spina (Valbella) | Spina Valbella | L | Mesocco Spina | Graubünden | im Normalbetrieb | T |  | 5 | 4.2 | 4.2 | 4 | 4 | 1.7 | 8.2 | 9.9 | 9.9 | 0 | 0 | 0 | 0 | 0 | 0 | 1963 | 1963 | 1192.85 | 100 | Grigioni | 100 |  |  |  |  | Calancasca | [11 empty] | A | Calancasca SA (Centrale Sassello) | [10 empty] | concessione(i) | 2043 |  |  |  |  | Centrali di Spina (Isola) e Spina (Valbella) in una caverna | [8 empty] | 2735779 | 1143842 |  |  |  | A | centrale elettrica di deviazone | 118.5 | 0 | 90 | 86 | 0 | 0 | 0 | 0
601550 | Nan Ros | Nan Ros Mesocco | L | Mesocco Camou | Graubünden | im Normalbetrieb | T |  | 0.09 | 0.35 | 0.35 | 0.35 | 0.35 | 0.55 | 1.05 | 1.6 | 1.6 | 0 | 0 | 0 | 0 | 0 | 0 | 2010 | 2010 | 1300 | 100 | Grigioni | 100 |  |  |  |  | Riale Nan Ros | [23 empty] | diritto di disposizione | 9999 |  |  |  |  | Centrale ad acqua potabile | Installazione sovvenzionata KEV | [7 empty] | 2738050 | 1142500 |  | T | centrale acqua potabile | N | centrale impianti accessori | 470 | 0 | 0 | 0 | 0 | 0 | 0 | 0
601600 | Soazza | Soazza | L | Soazza | Graubünden | im Normalbetrieb | T |  | 14 | 83 | 83 | 80 | 80 | 54.1 | 191 | 245.1 | 245.1 | 0 | 0 | 0 | 0 | 0 | 0 | 1961 | 1961 | 481.5 | 100 | Grigioni | 100 |  |  |  |  | Accumulazione di Isola | Moesa | [22 empty] | concessione(i) | 2041 | [13 empty] | 2736530 | 1133880 |  |  |  | A | centrale elettrica di deviazone | 722 | 716 | 701 | 695 | 0 | 0 | 0 | 0
601700 | Lostallo | Lostallo | L | Lostallo Rura | Graubünden | im Normalbetrieb | T |  | 4 | 25 | 25 | 24.2 | 24.2 | 19.4 | 52.3 | 71.7 | 71.7 | 0 | 0 | 0 | 0 | 0 | 0 | 1958 | 1958 | 441.8 | 100 | Grigioni | 100 |  |  |  |  | Riale Val d'Arbola | Riale Val Forcola | Riale Val Montogn | [21 empty] | concessione(i) | 2037 | [13 empty] | 2736340 | 1131600 |  |  |  | A | centrale elettrica di deviazone | 717.4 | 704.4 | 674 | 661 | 0 | 0 | 0 | 0
601750 | Arvigo | Arvigo Calanca | L | Arvigo Monda | Graubünden | im Normalbetrieb | T |  | 0.31 | 1.78 | 1.78 | 1.7 | 1.7 | 0.71 | 4 | 4.71 | 4.71 | 0 | 0 | 0 | 0 | 0 | 0 | 2023 |  | 816.9 | 100 | Graubünden | 100 |  |  |  |  | Rià di Arvigo | [23 empty] | Konzession(en) | 2083 |  |  |  |  | Installazione sovvenzionata KEV | [8 empty] | 2729081 | 1128993 |  |  |  | A | Ausleitkraftwerk | 700 | 0 | 691.24 | 0 | 0 | 0 | 0 | 0
601800 | Piani di Verdabbio | Tecnicama | L | Piani di Verdabbio | Graubünden | im Normalbetrieb | T |  | 3.5 | 0.3 | 0.3 | 0.3 | 0.3 | 0.43 | 0.87 | 1.3 | 1.3 | 0 | 0 | 0 | 0 | 0 | 0 | 1957 | 1987 | 366.73 | 100 | Grigioni | 100 |  |  |  |  | Moesa | [23 empty] | antico diritto d'acqua | 9999 | [13 empty] | 2733750 | 1127450 |  |  |  | A | centrale elettrica di deviazone | 15 | 0 | 10 | 0 | 0 | 0 | 0 | 0
601900 | Grono | Grono | L | Grono Oltra | Graubünden | ausser Betrieb/reduzierter Betrieb | T |  | 6.6 | 37.5 | 37.5 | 36.25 | 36.25 | 27.44 | 66.52 | 93.96 | 93.96 | 0 | 0 | 0 | 0 | 0 | 0 | 1965 | 1965 | 317 | 100 | Grigioni | 100 |  |  |  |  | Lago Roggiasca | Riale Val Albionasca | Riale Val Cama | Riale Val Grono | Riale Val Lanès | Riale Val Leggia | Riale Val Roggiasca | [17 empty] | concessione(i) | 2044 |  |  |  |  | Impianto fuori servizio fino a nuovo avviso dopo le intemperie di giugno 2024 | Anlage nach den Unwetter im Sommer 2024 bis auf weiteres ausser Betrieb | [7 empty] | 2732267 | 1122615 |  |  |  | A | centrale elettrica di deviazone | 644.3 | 615 | 616.3 | 587 | 0 | 0 | 0 | 0
602000 | Sassello | Calancasca | L | Roveredo | Graubünden | im Normalbetrieb | T |  | 6 | 20.8 | 20.8 | 20 | 20 | 29.6 | 59.8 | 89.4 | 89.4 | 0 | 0 | 0 | 0 | 0 | 0 | 1951 | 1951 | 284.2 | 100 | Grigioni | 100 |  |  |  |  | Calancasca | [11 empty] | B | OIM (Centrale Spina(Valbella)) | [10 empty] | concessione(i) | 2028 | [13 empty] | 2729570 | 1122250 |  |  |  | A | centrale elettrica di deviazone | 405.55 | 0 | 393.5 | 0 | 0 | 0 | 0 | 0
602050 | Madonna degli Angeli | Madonna degli Angeli | L | Giubiasco | Tessin | im Normalbetrieb | T |  | 0.05 | 0.54 | 0.54 | 0.3 | 0.3 | 0.6 | 0.4 | 1 | 1 | 0 | 0 | 0 | 0 | 0 | 0 | 2021 |  | 380 | 100 | Tessin | 100 |  |  |  |  | Quelle Madonna degli Angeli | [23 empty] | Konzession(en) | 2059 |  |  |  |  | Installazione sovvenzionata KEV | [8 empty] | 2722290 | 1115110 |  | T | Trinkwasser Kraftwerk | N | Nebennutzung (Abwasser, Trinkwasser, Dotierung, Beschneiung, Lockstrom) | 498 | 494 | 0 | 0 | 0 | 0 | 0 | 0
602100 | Morobbia | Morobbia | L | Giubiasco | Tessin | im Normalbetrieb | T |  | 5.2 | 16 | 16 | 15 | 15 | 14.7 | 23.5 | 38.2 | 38.2 | 0 | 0 | 0 | 0 | 0 | 0 | 1903 | 1970 | 259 | 100 | Ticino | 100 |  |  |  |  | Morobbia | R. Carmena | R. Melirolo | Valmaggina | [20 empty] | concessione(i) | 2050 |  |  |  |  | Calo della produzione dovuta all'elevato rilascio di acqua residua nella nuova concessione | Produktionseinbusse aufgrund hoher Restwasserabgabe in neuer Konzession | [7 empty] | 2721890 | 1114180 |  |  |  | A | centrale elettrica di deviazone | 377.5 | 361 | 357.5 | 341 | 0 | 0 | 0 | 0
602200 | Gordola | Verzasca | S | Gordola Verzasca | Tessin | im Normalbetrieb | T |  | 50 | 114 | 114 | 105 | 105 | 90.53 | 124.91 | 215.44 | 215.44 | 0 | 0 | 0 | 0 | 0 | 0 | 1965 | 1965 | 193 | 100 | Ticino | 100 |  |  |  |  | Lago di Vogorno | Verzasca | [22 empty] | concessione(i) | 2045 | [13 empty] | 2708880 | 1116840 |  |  |  | A | centrale elettrica di deviazone | 276.5 | 196.5 | 272.5 | 181.5 | 0 | 0 | 0 | 0
602300 | Tenero-Centrale di dotazione | Verzasca | D | Tenero | Tessin | im Normalbetrieb | T |  | 2 | 4.25 | 4.25 | 4.4 | 4.4 | 6.88 | 8.96 | 15.84 | 15.84 | 0 | 0 | 0 | 0 | 0 | 0 | 1972 | 1972 | 211.85 | 100 | Ticino | 100 |  |  |  |  | Verzasca | [23 empty] | concessione(i) | 2045 |  |  |  |  | Dotierung und Grundwasserspiegel | [8 empty] | 2709230 | 1115450 |  | O | centrale di dotazione | N | centrale impianti accessori | 265 | 0 | 247 | 0 | 0 | 0 | 0 | 0
602400 | Peccia (Sambuco) | Sambuco Peccia | PS | Piano di Peccia | Tessin | im Normalbetrieb | T | P | 14.5 | 48 | 48 | 46 | 46 | 55.23 | 24.67 | 79.9 | 79.9 | 4.4 | 24 | 22 | 0.83 | 2.32 | 3.15 | 1955 | 1955 | 1036.5 | 100 | Ticino | 100 |  |  |  |  | Lago di Sambuco | Maggia | Riale di Peccia | [21 empty] | concessione(i) | 2035 |  |  |  |  | Centrali di Peccia (Sambuco) e Peccia (Corgello) in una caverna | [8 empty] | 2690222 | 1141133 |  |  |  | A | centrale elettrica di deviazone | 429 | 338 | 404 | 313 | 430 | 346 | 422 | 338
602450 | Peccia (Corgello) | Corgello Peccia | L | Piano di Peccia | Tessin | im Normalbetrieb | T |  | 3.8 | 0.98 | 0.98 | 0.96 | 0.96 | 0.6 | 1.4 | 2 | 2 | 0 | 0 | 0 | 0 | 0 | 0 | 1991 | 1991 | 1036.5 | 100 | Ticino | 100 |  |  |  |  | Maggia | Presa Corgello | [22 empty] | concessione(i) | 2035 |  |  |  |  | Centrali di Peccia (Sambuco) e Peccia (Corgello) in una caverna | [8 empty] | 2690222 | 1141133 |  |  |  | A | centrale elettrica di deviazone | 30 | 0 | 0 | 0 | 0 | 0 | 0 | 0
602500 | Robiei | Robiei | PS | Robiei | Tessin | im Normalbetrieb | T | P | 49 | 192 | 192 | 165 | 165 | 38.29 | 0.9 | 39.19 | 39.19 | 36.4 | 162 | 140 | 0 | 17.15 | 17.15 | 1968 | 2016 | 1887 | 100 | Ticino | 100 |  |  |  |  | Lago di Cavagnoli | Lago di Naret | Lago Sfundau | Laiozza | Vallegia | [19 empty] | concessione(i) | 2048 |  |  |  |  | La centrale di Robiei pratica il pompaggio-turbinaggio | [8 empty] | 2682365 | 1144378 |  |  |  | A | centrale elettrica di deviazone | 410 | 324 | 395 | 309 | 402 | 293 | 393 | 284
602600 | Bavona | Bavona | S | San Carlo | Tessin | im Normalbetrieb | T |  | 18 | 162 | 162 | 140 | 140 | 168.57 | 147.93 | 316.5 | 316.5 | 0 | 0 | 0 | 0 | 0 | 0 | 1966 | 1966 | 1050.5 | 100 | Ticino | 100 |  |  |  |  | Aegina | Bavona | Ticino | [11 empty] | A | AET (Diversi centrali) | [8 empty] | concessione(i) | 2048 |  |  |  |  | Energia restituita; I vari beneficiari sono Stalvedro, Tremorgio, Piottino e Personico | [8 empty] | 2684500 | 1140480 |  |  |  | A | centrale elettrica di deviazone | 890.3 | 850.3 | 874.3 | 834.3 | 0 | 0 | 0 | 0
602675 | Broglio-Tomè | Broglio Tomè | L | Broglio Lavizzara | Tessin | im Normalbetrieb | T |  | 0.26 | 2.12 | 2.12 | 2.2 | 2.2 | 2 | 4.7 | 6.7 | 6.7 | 0 | 0 | 0 | 0 | 0 | 0 | 2016 |  | 703.75 | 100 | Ticino | 100 |  |  |  |  | Lago di Tomè | [23 empty] | concessione(i) | 2056 |  |  |  |  | Installazione sovvenzionata KEV | [8 empty] | 2694460 | 1137360 |  |  |  | A | centrale elettrica di deviazone | 986 | 945 | 0 | 0 | 0 | 0 | 0 | 0
602700 | Cavergno | Cavergno | S | Cavergno | Tessin | im Normalbetrieb | T |  | 26 | 108 | 108 | 104 | 104 | 191 | 185.4 | 376.4 | 376.4 | 0 | 0 | 0 | 0 | 0 | 0 | 1955 | 1955 | 529 | 100 | Ticino | 100 |  |  |  |  | Bavona | Maggia | Riale di Peccia | [21 empty] | concessione(i) | 2035 | [13 empty] | 2688925 | 1134287 |  |  |  | A | centrale elettrica di deviazone | 503.7 | 495.3 | 485.7 | 477.3 | 0 | 0 | 0 | 0
602800 | Verbano 1 | Verbano | S | Brissago | Tessin | im Normalbetrieb | T |  | 44 | 104 | 104 | 96 | 96 | 148.7 | 197.6 | 346.3 | 346.3 | 0 | 0 | 0 | 0 | 0 | 0 | 1953 | 1953 | 203 | 100 | Ticino | 100 |  |  |  |  | Bavona | Isorno | Maggia | Melezza | Palagnedra (Bacino di Comp.) | Rovana | [18 empty] | concessione(i) | 2035 | [13 empty] | 2698763 | 1109733 |  |  |  | A | centrale elettrica di deviazone | 292.5 | 262.5 | 267.5 | 237.5 | 0 | 0 | 0 | 0
602900 | Verbano 2 | Verbano | S | Brissago | Tessin | im Normalbetrieb | T |  | 25 | 52 | 52 | 50 | 50 | 68 | 92.4 | 160.4 | 160.4 | 0 | 0 | 0 | 0 | 0 | 0 | 1973 | 1973 | 203 | 100 | Ticino | 100 |  |  |  |  | Bavona | Isorno | Maggia | Melezza | Palagnedra (Bacino di Comp.) | Rovana | [18 empty] | concessione(i) | 2035 | [13 empty] | 2698830 | 1109770 |  |  |  | A | centrale elettrica di deviazone | 292.5 | 262.5 | 287 | 257 | 0 | 0 | 0 | 0
602950 | Campo Vallemaggia | Campo Vallemaggia | L | Campo Vallemaggia | Tessin | im Normalbetrieb | T |  | 1.45 | 2.54 | 2.54 | 2.54 | 2.54 | 2.4 | 6.4 | 8.8 | 8.8 | 0 | 0 | 0 | 0 | 0 | 0 | 2002 | 2002 | 1030.9 | 100 | Ticino | 100 |  |  |  |  | Rovana | [23 empty] | concessione(i) | 2053 |  |  |  |  | KEV geförderte Anlage | [8 empty] | 2682489 | 1126533 |  |  |  | A | centrale elettrica di deviazone | 173.6 | 0 | 167.1 | 0 | 0 | 0 | 0 | 0
602975 | Cerentino | Cerentino | L | Cerentino Collinasca | Tessin | im Normalbetrieb | T |  | 1 | 2.2 | 2.2 | 2.19 | 2.19 | 2.8 | 7.8 | 10.6 | 10.6 | 0 | 0 | 0 | 0 | 0 | 0 | 2004 | 2004 | 790.5 | 100 | Ticino | 100 |  |  |  |  | Rovana di Bosco | [23 empty] | concessione(i) | 2059 |  |  |  |  | Installazione sovvenzionata KEV | [8 empty] | 2685740 | 1128960 |  |  |  | A | centrale elettrica di deviazone | 262 | 0 | 254 | 0 | 0 | 0 | 0 | 0
603000 | Giumaglio | Giumaglio | L | Someo Giumaglio | Tessin | im Normalbetrieb | T |  | 2.8 | 8.94 | 8.94 | 8.7 | 8.7 | 8.7 | 14.3 | 23 | 23 | 0 | 0 | 0 | 0 | 0 | 0 | 1967 | 1967 | 354.7 | 100 | Ticino | 100 |  |  |  |  | Brusada | Coglio | Foo | Giumaglio | Salto | [19 empty] | concessione(i) | 2045 | [13 empty] | 2694880 | 1126410 |  |  |  | A | centrale elettrica di deviazone | 377.1 | 339.1 | 360 | 320 | 0 | 0 | 0 | 0
603050 | Borgnone | Galleria Cavergno Palagnedra | L | Palagnedra | Tessin | im Normalbetrieb | T |  | 31 | 3.4 | 3.4 | 3.2 | 3.2 | 7.24 | 8.26 | 15.5 | 15.5 | 0 | 0 | 0 | 0 | 0 | 0 | 2018 |  | 479.5 | 100 | Tessin | 100 |  |  |  |  | Bavona | Isorno | Maggia | Riale di Peccia | Rovana | [19 empty] | Konzession(en) | 2035 |  |  |  |  | Installazione sovvenzionata KEV | [8 empty] | 2691900 | 1112850 |  |  |  | A | Ausleitkraftwerk | 16 | 6 | 0 | 0 | 0 | 0 | 0 | 0
603100 | Ponte Brolla | Ponte Brolla | L | Tegna Ponte Brolla | Tessin | im Normalbetrieb | T |  | 10 | 3.1 | 3.1 | 3 | 3 | 5.4 | 8 | 13.4 | 13.4 | 0 | 0 | 0 | 0 | 0 | 0 | 1904 | 1958 | 226 | 100 | Ticino | 100 |  |  |  |  | Maggia | [23 empty] | diritto di disposizione | 9999 | [13 empty] | 2701340 | 1115750 |  |  |  | A | centrale elettrica di deviazone | 41 | 0 | 36 | 0 | 0 | 0 | 0 | 0
603200 | Stampa | Cassarate Franscinone | L | Sonvico | Tessin | im Normalbetrieb | T |  | 2 | 5 | 5 | 4.34 | 4.34 | 8 | 8.76 | 16.76 | 16.76 | 0 | 0 | 0 | 0 | 0 | 0 | 1926 | 1991 | 346.75 | 100 | Ticino | 100 |  |  |  |  | Cassarate | Franscinone | [22 empty] | concessione(i) | 2032 | [13 empty] | 2718890 | 1100770 |  |  |  | A | centrale elettrica di deviazone | 343.5 | 0 | 255 | 0 | 0 | 0 | 0 | 0
603250 | Sigirino (Monteceneri) | Sigirino Monteceneri | L | Sigirino | Tessin | im Normalbetrieb | T |  | 0.2 | 0.84 | 0.84 | 1 | 1 | 1.1 | 1.7 | 2.8 | 2.8 | 0 | 0 | 0 | 0 | 0 | 0 | 2015 |  | 520 | 100 | Tessin | 100 |  |  |  |  | Quelle Cusello | [23 empty] | Andere Rechtsgrundlage | 9999 |  |  |  |  | Installazione sovvenzionata KEV | [8 empty] | 2714020 | 1103950 |  | T | Trinkwasser Kraftwerk | N | Nebennutzung (Abwasser, Trinkwasser, Dotierung, Beschneiung, Lockstrom) | 488.2 | 0 | 0 | 0 | 0 | 0 | 0 | 0
603300 | Valmara | Valmara | L | Maroggia | Tessin | im Normalbetrieb | T |  | 0.45 | 0.95 | 0.95 | 0.95 | 0.95 | 2.47 | 3.18 | 5.65 | 5.65 | 0 | 0 | 0 | 0 | 0 | 0 | 1890 | 1999 | 311 | 100 | Ticino | 100 |  |  |  |  | Sorgente Bossi | Sorgente Cà del Ferrée | [22 empty] | concessione(i) | 2043 | antico diritto d'acqua | 9999 |  |  | Quota del pavimento della sala macchine: Approssimazione | [8 empty] | 2719360 | 1088710 |  |  |  | A | centrale elettrica di deviazone | 271.4 | 0 | 246.8 | 0 | 0 | 0 | 0 | 0
603400 | Gabi | Gabi | L | Gabi Simplon | Wallis | im Normalbetrieb | T |  | 7.5 | 17 | 17 | 18.61 | 18.61 | 10.4 | 33.6 | 44 | 44 | 0 | 0 | 0 | 0 | 0 | 0 | 1957 | 2023 | 1301.5 | 100 | Valais | 100 |  |  |  |  | Alpjenbach | Krummbach | Sengbach | Wallibach | [20 empty] | concession(s) | 2059 |  |  |  |  | KEV geförderte Anlage | [8 empty] | 2648750 | 1115390 |  |  |  | A | centrale avec dérivation | 295 | 287.5 | 258.5 | 251 | 0 | 0 | 0 | 0
603500 | Gondo | Gondo | L | Gondo San Marco | Wallis | im Normalbetrieb | T |  | 14 | 54 | 54 | 55.9 | 55.9 | 57.2 | 169.6 | 226.8 | 226.8 | 0 | 0 | 0 | 0 | 0 | 0 | 1952 | 2017 | 798 | 100 | Valais | 100 |  |  |  |  | Grosswasser | Krummbach | Lagginbach | Sera Stausee | [20 empty] | concession(s) | 2059 | [13 empty] | 2654960 | 1116310 |  |  |  | A | centrale avec dérivation | 478.7 | 470.7 | 437.7 | 430.7 | 0 | 0 | 0 | 0
603600 | Tannuwald | Tannuwald | L | Gondo Tannuwald | Wallis | im Normalbetrieb | T |  | 2.7 | 8 | 8 | 8 | 8 | 4.8 | 17.7 | 22.5 | 22.5 | 0 | 0 | 0 | 0 | 0 | 0 | 1981 | 2020 | 1395.3 | 100 | Valais | 100 |  |  |  |  | Grosswasser | [23 empty] | concession(s) | 2059 |  |  |  |  | KEV geförderte Anlage | [8 empty] | 2651710 | 1111160 |  |  |  | A | centrale avec dérivation | 363.6 | 359.6 | 346 | 342 | 0 | 0 | 0 | 0
700100 | Palü | Palü | S | Poschiavo Alpe Palü | Graubünden | im Normalbetrieb | T | P | 4.5 | 9.5 | 9.5 | 10.5 | 10.5 | 11 | 3 | 14 | 14 | 0.84 | 3 | 3.2 | 0.51 | 1.13 | 1.64 | 1927 | 2004 | 1954.54 | 100 | Grigioni | 100 |  |  |  |  | Lago Bianco | Palü (Bacino di Comp.) | [22 empty] | concessione(i) | 2089 | [13 empty] | 2799280 | 1138970 |  |  |  | A | centrale elettrica di deviazone | 310.7 | 298.9 | 290 | 271 | 0 | 0 | 310 | 300
700200 | Bernina (Centrale di pomp.) | Palü | P | Poschiavo Bernina | Graubünden | im Normalbetrieb |  | P | 0 | 0 | 0 | 0 | 0 | 0 | 0 | 0 | 0 | 2 | 0.52 | 0.6 | 0.3 | 0 | 0.3 | 1923 | 1923 | 2234.7 | 100 | Grigioni | 100 |  |  |  |  | Lago Bianco | [23 empty] | concessione(i) | 2089 | [13 empty] | 2798430 | 1142840 |  |  |  | A | centrale elettrica di deviazone | 0 | 0 | 0 | 0 | 0 | 0 | 18 | 2
700300 | Cavaglia | Cavaglia | S | Poschiavo Cavaglia | Graubünden | im Normalbetrieb | T |  | 4.2 | 7 | 7 | 6.8 | 6.8 | 9 | 14 | 23 | 23 | 0 | 0 | 0 | 0 | 0 | 0 | 1927 | 2016 | 1706.24 | 100 | Grigioni | 100 |  |  |  |  | Acqua da Palü | Lago Bianco | [22 empty] | concessione(i) | 2089 |  |  |  |  | 2016 Laufrad Erneuerung | [8 empty] | 2799860 | 1138500 |  |  |  | A | centrale elettrica di deviazone | 222.4 | 220.4 | 204 | 202 | 0 | 0 | 0 | 0
700400 | Robbia | Robbia | S | San Carlo Poschiavo | Graubünden | im Normalbetrieb | T |  | 6 | 34.5 | 34.5 | 37 | 37 | 42 | 78 | 120 | 120 | 0 | 0 | 0 | 0 | 0 | 0 | 1910 | 2024 | 1077 | 100 | Grigioni | 100 |  |  |  |  | Cavagliasco | Lago Bianco | Poschiavino | Val da Camp | [20 empty] | concessione(i) | 2089 |  |  |  |  | Centrale Robbia dopo il completo rinnovamento a partire dal 2024, aumento del 20% della produzione in condizioni operative normali | Zentrale Robbia nach Gesamterneuerung ab 2024 mit 20% Produktionszubau im Normalbetrieb | [7 empty] | 2801863 | 1136379 |  |  |  | A | centrale elettrica di deviazone | 610 | 0 | 580 | 0 | 0 | 0 | 0 | 0
700450 | Pedecosta (Acqui Marsci) | Pedecosta Poschiavo | L | San Carlo Poschiavo | Graubünden | im Normalbetrieb | T |  | 0.15 | 0.51 | 0.51 | 0.51 | 0.51 | 0.9 | 1.65 | 2.55 | 2.55 | 0 | 0 | 0 | 0 | 0 | 0 | 2010 | 2010 | 1191.6 | 100 | Grigioni | 100 |  |  |  |  | Sorgenti Acqui Marsci | [23 empty] | altre basi giuridiche | 9999 |  |  |  |  | Centrale ad acqua potabile | Installazione sovvenzionata KEV | [7 empty] | 2802930 | 1137440 |  | T | centrale acqua potabile | N | centrale impianti accessori | 396 | 0 | 0 | 0 | 0 | 0 | 0 | 0
700500 | Campocologno 1 | Campocologno | S | Campocologno | Graubünden | im Normalbetrieb | T |  | 13 | 50 | 50 | 50 | 50 | 64 | 119 | 183 | 183 | 0 | 0 | 0 | 0 | 0 | 0 | 1907 | 2003 | 530.65 | 100 | Grigioni | 100 |  |  |  |  | Lago di Poschiavo | Sajento | [22 empty] | concessione(i) | 2089 | [13 empty] | 2808640 | 1123680 |  |  |  | A | centrale elettrica di deviazone | 436.1 | 427.7 | 422 | 416 | 0 | 0 | 0 | 0
700600 | Campocologno 2 | Campocologno | S | Campocologno | Graubünden | im Normalbetrieb | T |  | 14.5 | 1.62 | 1.62 | 1.5 | 1.5 | 1.75 | 3.25 | 5 | 5 | 0 | 0 | 0 | 0 | 0 | 0 | 1950 | 1950 | 521 | 100 | Grigioni | 100 |  |  |  |  | Lago di Poschiavo | Poschiavino | Sajento | [21 empty] | concessione(i) | 2089 | [13 empty] | 2808763 | 1123529 |  |  |  | A | centrale elettrica di deviazone | 13.5 | 0 | 13.1 | 0 | 0 | 0 | 0 | 0
700700 | Lizun | Lizun | L | Casaccia | Graubünden | im Normalbetrieb | T |  | 2.2 | 6.6 | 6.6 | 6.6 | 6.6 | 2.73 | 15.45 | 18.18 | 18.18 | 0 | 0 | 0 | 0 | 0 | 0 | 1961 | 1961 | 1424.25 | 100 | Graubünden | 100 |  |  |  |  | Maira | [23 empty] | Konzession(en) | 2039 | [13 empty] | 2770720 | 1139000 |  |  |  | A | Ausleitkraftwerk | 362.8 | 356 | 0 | 0 | 0 | 0 | 0 | 0
700800 | Löbbia (Albigna) | Albignawerk Löbbia | S | Casaccia | Graubünden | im Normalbetrieb | T |  | 13.4 | 86 | 86 | 86 | 86 | 92.98 | 27.68 | 120.66 | 120.66 | 0 | 0 | 0 | 0 | 0 | 0 | 1959 | 2004 | 1421 | 100 | Graubünden | 100 |  |  |  |  | Albigna | Lago da l'Albigna | [22 empty] | Konzession(en) | 2039 |  |  |  |  | Zentralen Löbbia (Albigna); Löbbia (Forno); Löbbia, Pumpe Maira (Pumpzentrale) und Löbbia, Pumpe Forno (Pumpzentrale) in einem Gebäude | Maschinendaten unter der Voraussetzung, dass Gruppe 2 für das Albignawerk Löbbia in Betrieb steht | [7 empty] | 2770810 | 1138370 |  |  |  | A | Ausleitkraftwerk | 744.6 | 647 | 715 | 0 | 0 | 0 | 0 | 0
700850 | Plancanin | Plancanin | L | Plancanin | Graubünden | im Normalbetrieb | T |  | 1 | 0.5 | 0.5 | 0.5 | 0.5 | 0.02 | 0.53 | 0.55 | 0.55 | 0 | 0 | 0 | 0 | 0 | 0 | 1991 | 1991 | 1986.8 | 100 | Graubünden | 100 |  |  |  |  | Murettobach | [23 empty] | Konzession(en) | 2039 | [13 empty] | 2774980 | 1137260 |  |  |  | A | Ausleitkraftwerk | 0 | 0 | 60 | 0 | 0 | 0 | 0 | 0
700900 | Löbbia (Forno) | Fornowerk Löbbia | L | Casaccia | Graubünden | im Normalbetrieb | T |  | 1.8 | 9 | 9 | 9 | 9 | 5.59 | 33.88 | 39.47 | 39.47 | 0 | 0 | 0 | 0 | 0 | 0 | 1960 | 1960 | 1421 | 100 | Graubünden | 100 |  |  |  |  | Murettobach | Orlegna | [22 empty] | Konzession(en) | 2039 |  |  |  |  | Zentralen Löbbia (Albigna); Löbbia (Forno); Löbbia, Pumpe Maira (Pumpzentrale) und Löbbia, Pumpe Forno (Pumpzentrale) in einem Gebäude | Bei zugeschalteter Gruppe 2 beträgt die Ausbauwassermenge 6.10 m3/s |  | Bei zugeschalteter Gruppe 2 beträgt die installierte Leistung 33 MW und die maximal mögliche Leistung 33 MW | [5 empty] | 2770818 | 1138366 |  |  |  | A | Ausleitkraftwerk | 569.9 | 551.3 | 543 | 0 | 0 | 0 | 0 | 0
701000 | Löbbia Maira (Pumpzentrale) | Albignawerk Löbbia | P | Casaccia | Graubünden | im Normalbetrieb |  | P | 0 | 0 | 0 | 0 | 0 | 0 | 0 | 0 | 0 | 4.2 | 28.2 | 30 | 0.96 | 12.42 | 13.38 | 1967 | 1967 | 1421.2 | 100 | Graubünden | 100 |  |  |  |  | Maira | [23 empty] | Konzession(en) | 2039 |  |  |  |  | Zentralen Löbbia (Albigna); Löbbia (Forno); Löbbia, Pumpe Maira (Pumpzentrale) und Löbbia, Pumpe Forno (Pumpzentrale) in einem Gebäude | Löbbia, Pumpe Maira = Zubringerpumpe zu Albignasee, um Wasser der Maira zu speichern | [7 empty] | 2770810 | 1138370 |  |  |  | A | Ausleitkraftwerk | 0 | 0 | 0 | 0 | 725 | 614 | 711 | 613
701100 | Löbbia Forno (Pumpzentrale) | Albignawerk Löbbia | P | Casaccia | Graubünden | im Normalbetrieb |  | P | 0 | 0 | 0 | 0 | 0 | 0 | 0 | 0 | 0 | 4 | 6.5 | 7 | 0 | 0.7 | 0.7 | 1960 | 1960 | 1421 | 100 | Graubünden | 100 |  |  |  |  | Murettobach | Orlegna | [22 empty] | Konzession(en) | 2039 |  |  |  |  | Zentralen Löbbia (Albigna); Löbbia (Forno); Löbbia, Pumpe Maira (Pumpzentrale) und Löbbia, Pumpe Forno (Pumpzentrale) in einem Gebäude | [8 empty] | 2770810 | 1138370 |  |  |  | A | Ausleitkraftwerk | 0 | 0 | 0 | 0 | 196 | 86 | 189 | 77
701200 | Löbbia Murtaira (Pumpzentrale) | Albignawerk Löbbia | P | Murtaira | Graubünden | im Normalbetrieb |  | P | 0 | 0 | 0 | 0 | 0 | 0 | 0 | 0 | 0 | 1 | 2 | 2 | 0 | 3.44 | 3.44 | 1963 | 1963 | 1969.5 | 100 | Graubünden | 100 |  |  |  |  | Murettobach | Orlegna | [22 empty] | Konzession(en) | 2039 | [13 empty] | 2772167 | 1137701 |  |  |  | A | Ausleitkraftwerk | 0 | 0 | 0 | 0 | 196 | 86 | 189 | 77
701300 | Bondo | Bondo | L | Bondo | Graubünden | im Bau | T |  | 2.9 | 6.9 | 6.9 | 6.9 | 6.9 | 1.5 | 16.1 | 17.6 | 17.6 | 0 | 0 | 0 | 0 | 0 | 0 | 1962 | 2025 | 800.7 | 100 | Graubünden | 100 |  |  |  |  | Bondasca | [23 empty] | Konzession(en) | 2039 |  |  |  |  | Das Kraftwerk Bondo bleibt für mehrere Jahre ausser Betrieb wegen Felssturz. vom 23. August 2017 | Ab 2025 voraussichtlich wieder in Betrieb | [7 empty] | 2762627 | 1133548 |  |  |  | A | Ausleitkraftwerk | 284.5 | 0 | 0 | 0 | 0 | 0 | 0 | 0
701350 | Mulin Promontogno | Centralmulin | L | Promontogno | Graubünden | im Normalbetrieb | T |  | 3 | 0.51 | 0.51 | 0.48 | 0.48 | 0.55 | 1.3 | 1.85 | 1.85 | 0 | 0 | 0 | 0 | 0 | 0 | 2017 |  | 811.2 | 100 | Graubünden | 100 |  |  |  |  | Maira | [23 empty] | Konzession(en) | 2077 |  |  |  |  | KEV geförderte Anlage | [8 empty] | 2763070 | 1134190 |  |  |  | A | Ausleitkraftwerk | 21.02 | 0 | 19.5 | 0 | 0 | 0 | 0 | 0
701400 | Castasegna | Castasegna | S | Castasegna | Graubünden | im Normalbetrieb | T |  | 16 | 100 | 100 | 100 | 100 | 121.11 | 145.55 | 266.66 | 266.66 | 0 | 0 | 0 | 0 | 0 | 0 | 1959 | 1980 | 684 | 100 | Graubünden | 100 |  |  |  |  | Albigna | Lago da l'Albigna | Maira | [21 empty] | Konzession(en) | 2039 | [13 empty] | 2759924 | 1133702 |  |  |  | A | Ausleitkraftwerk | 733.3 | 725.3 | 711 | 0 | 0 | 0 | 0 | 0
800100 | Silvaplana | Silvaplana | L | Silvaplana | Graubünden | im Umbau | T |  | 1 | 1.47 | 1.47 | 1.4 | 1.4 | 0.9 | 3.9 | 4.8 | 4.8 | 0 | 0 | 0 | 0 | 0 | 0 | 1891 | 1973 | 1829.5 | 100 | Graubünden | 100 |  |  |  |  | Ova da Vallun | [23 empty] | Konzession(en) | 2105 |  |  |  |  | Entro il 2026 sarà realizzato un rinnovamento completo con captazione dell'acqua, condotta di mandata e nuovi macchinari | Bis 2026 wird eine Gesamterneuerung mit Wasserfassung, Druckleitung und neuen Maschinen umgesetzt | [7 empty] | 2780864 | 1148075 |  |  |  | A | Ausleitkraftwerk | 191.25 | 185.7 | 170.5 | 0 | 0 | 0 | 0 | 0
800150 | Pradella-Dotierzentrale | Pradella Dotieranlage | D | Scuol | Graubünden | im Normalbetrieb | T |  | 10 | 0.96 | 0.96 | 0.96 | 0.96 | 0.53 | 2.07 | 2.6 | 2.6 | 0 | 0 | 0 | 0 | 0 | 0 | 2014 |  | 1134 | 100 | Graubünden | 100 |  |  |  |  | Inn | [23 empty] | Konzession(en) | 2074 |  |  |  |  | KEV geförderte Anlage | [8 empty] | 2820585 | 1187837 |  | O | Dotierwasser Kraftwerk | N | Nebennutzung (Abwasser, Trinkwasser, Dotierung, Beschneiung, Lockstrom) | 11 | 0 | 10.5 | 10 | 0 | 0 | 0 | 0
800200 | Islas | Islas | L | Celerina | Graubünden | im Normalbetrieb | T |  | 10.4 | 4.4 | 4.4 | 4.2 | 4.2 | 3 | 13 | 16 | 16 | 0 | 0 | 0 | 0 | 0 | 0 | 1932 | 2007 | 1718.45 | 100 | Graubünden | 100 |  |  |  |  | Inn | St.Moritzersee | [22 empty] | Konzession(en) | 2067 | [13 empty] | 2785620 | 1153340 |  |  |  | A | Ausleitkraftwerk | 51.8 | 0 | 48 | 45 | 0 | 0 | 0 | 0
800250 | Roseg Samedan | Roseg Samedan | L | Roseg Samedan | Graubünden | im Normalbetrieb | T |  | 0.18 | 0.31 | 0.31 | 0.31 | 0.31 | 0.9 | 1 | 1.9 | 1.9 | 0 | 0 | 0 | 0 | 0 | 0 | 1933 | 2003 | 1724.1 | 100 | Graubünden | 100 |  |  |  |  | Quellen Val Roseg | [23 empty] | Ehehaftes Recht | 9999 |  |  |  |  | Seit den 80er Jahren wird das Wasser nicht mehr als Trinkwasser genutzt | [8 empty] | 2787200 | 1154070 |  |  |  | A | Ausleitkraftwerk | 270 | 0 | 0 | 0 | 0 | 0 | 0 | 0
800300 | Morteratsch | Morteratsch | L | Pontresina Morteratsch | Graubünden | im Normalbetrieb | T |  | 1.5 | 1.6 | 1.6 | 1.6 | 1.6 | 2.1 | 4.9 | 7 | 7 | 0 | 0 | 0 | 0 | 0 | 0 | 1890 | 2016 | 1887.5 | 100 | Graubünden | 100 |  |  |  |  | Ova da Bernina | [23 empty] | Konzession(en) | 2077 |  |  |  |  | KEV geförderte Anlage | [8 empty] | 2792276 | 1147658 |  |  |  | A | Ausleitkraftwerk | 129.5 | 0 | 118.3 | 0 | 0 | 0 | 0 | 0
800350 | Champagna 1 | Champagna | L | Samedan | Graubünden | im Normalbetrieb | T |  | 0.12 | 0.36 | 0.36 | 0.36 | 0.36 | 0.3 | 1.07 | 1.37 | 1.37 | 0 | 0 | 0 | 0 | 0 | 0 | 1992 | 1992 | 1702.3 | 100 | Graubünden | 100 |  |  |  |  | Ova da Val Champagna | [23 empty] | Konzession(en) | 9999 | [13 empty] | 2788278 | 1157460 |  |  |  | A | Ausleitkraftwerk | 355 | 0 | 345 | 0 | 0 | 0 | 0 | 0
800400 | Madulain | Madulain | L | Madulain | Graubünden | im Normalbetrieb | T |  | 0.5 | 1.56 | 1.56 | 1.51 | 1.51 | 1.3 | 5.1 | 6.4 | 6.4 | 0 | 0 | 0 | 0 | 0 | 0 | 1903 | 1980 | 1679.5 | 100 | Graubünden | 100 |  |  |  |  | Ova d'Es-cha | [23 empty] | Konzession(en) | 2060 | [13 empty] | 2791395 | 1162352 |  |  |  | A | Ausleitkraftwerk | 396 | 0 | 305 | 0 | 0 | 0 | 0 | 0
800425 | Crastatscha Suot | Sarsura | L | Crastatscha Zernez | Graubünden | im Normalbetrieb | T |  | 0.9 | 2.2 | 2.2 | 2.15 | 2.15 | 1.5 | 5.5 | 7 | 7 | 0 | 0 | 0 | 0 | 0 | 0 | 2023 |  | 1453.7 | 100 | Graubünden | 100 |  |  |  |  | Ova da Sarsura | [23 empty] | Konzession(en) | 2082 |  |  |  |  | KEV geförderte Anlage | [8 empty] | 2801608 | 1177956 |  |  |  | A | Ausleitkraftwerk | 331 | 0 | 322 | 312 | 0 | 0 | 0 | 0
800450 | Sot Ruinas (Susasca) | Susasca | L | Susch | Graubünden | im Normalbetrieb | T |  | 2 | 5.86 | 5.86 | 6.2 | 6.2 | 5 | 21 | 26 | 26 | 0 | 0 | 0 | 0 | 0 | 0 | 2010 | 2015 | 1412.7 | 100 | Graubünden | 100 |  |  |  |  | Susasca | [23 empty] | Konzession(en) | 2070 |  |  |  |  | KEV geförderte Anlage | [8 empty] | 2802064 | 1181625 |  |  |  | A | Ausleitkraftwerk | 364.8 | 0 | 326 | 0 | 0 | 0 | 0 | 0
800460 | Lavinuoz | Ouvra Lavinuoz | L | Lavin | Graubünden | im Normalbetrieb | T |  | 1 | 3.07 | 3.07 | 3 | 3 | 1.5 | 9.3 | 10.8 | 10.8 | 0 | 0 | 0 | 0 | 0 | 0 | 2014 |  | 1380 | 100 | Graubünden | 100 |  |  |  |  | Lavinuoz | [23 empty] | Konzession(en) | 2074 |  |  |  |  | KEV geförderte Anlage | [8 empty] | 2804340 | 1183232 |  |  |  | A | Ausleitkraftwerk | 364 | 0 | 0 | 0 | 0 | 0 | 0 | 0
800475 | Guarda (ARA) | Guarda (ARA) Giarsun | L | Giarsun Scuol | Graubünden | im Normalbetrieb | T |  | 0.15 | 0.35 | 0.35 | 0.35 | 0.35 | 0.9 | 1.1 | 2 | 2 | 0 | 0 | 0 | 0 | 0 | 0 | 1998 | 1998 | 1367 | 100 | Graubünden | 100 |  |  |  |  | Clozza | Quelle Funtana Naira | [22 empty] | Verfügungsrecht | 9999 |  |  |  |  | Wässerwasserkraftwerk | [8 empty] | 2806530 | 1183260 |  | W | Wässerwasser Kraftwerk | N | Nebennutzung (Abwasser, Trinkwasser, Dotierung, Beschneiung, Lockstrom) | 280 | 0 | 272 | 0 | 0 | 0 | 0 | 0
800480 | Tasnan | Tasnan | L | Ardez | Graubünden | im Normalbetrieb | T |  | 2.5 | 6.6 | 6.6 | 6.6 | 6.6 | 2 | 17.3 | 19.3 | 19.3 | 0 | 0 | 0 | 0 | 0 | 0 | 2014 |  | 1252 | 100 | Graubünden | 100 |  |  |  |  | Tasnabach | [23 empty] | Konzession(en) | 2074 |  |  |  |  | KEV geförderte Anlage | [8 empty] | 2812807 | 1184487 |  |  |  | A | Ausleitkraftwerk | 314 | 312 | 0 | 0 | 0 | 0 | 0 | 0
800490 | Ischla Tarasp | Ischla Tarasp | L | Tarasp Scuol | Graubünden | im Normalbetrieb | T |  | 0.34 | 0.92 | 0.92 | 1.1 | 1.1 | 2 | 2.8 | 4.8 | 4.8 | 0 | 0 | 0 | 0 | 0 | 0 | 2010 | 2010 | 1180.05 | 100 | Graubünden | 100 |  |  |  |  | Quelle Flöcha | [23 empty] | Verfügungsrecht | 9999 |  |  |  |  | Trinkwasserkraftwerk | KEV geförderte Anlage | [7 empty] | 2817694 | 1186011 |  | T | Trinkwasser Kraftwerk | N | Nebennutzung (Abwasser, Trinkwasser, Dotierung, Beschneiung, Lockstrom) | 323 | 0 | 304.3 | 0 | 0 | 0 | 0 | 0
800500 | Clemgia | Clemgia | L | Scuol | Graubünden | im Normalbetrieb | T |  | 1.5 | 1.9 | 1.9 | 1.2 | 1.2 | 3 | 4 | 7 | 7 | 0 | 0 | 0 | 0 | 0 | 0 | 1903 | 2001 | 1194 | 100 | Graubünden | 100 |  |  |  |  | Clemgia | [11 empty] | B | EKW (Zentrale Pradella) | [10 empty] | Konzession(en) | 9999 | [13 empty] | 2818227 | 1185894 |  |  |  | A | Ausleitkraftwerk | 87 | 84.4 | 0 | 0 | 0 | 0 | 0 | 0
800550 | Chasura Tschlin | Chasura | L | Strada Tschlin | Graubünden | im Normalbetrieb | T |  | 0.06 | 0.3 | 0.3 | 0.3 | 0.3 | 0.23 | 0.75 | 0.98 | 0.98 | 0 | 0 | 0 | 0 | 0 | 0 | 1994 | 1994 | 1215 | 100 | Graubünden | 100 |  |  |  |  | Quellen Val Puntsot | [23 empty] | Verfügungsrecht | 9999 |  |  |  |  | Trinkwasserkraftwerk | [8 empty] | 2828476 | 1195386 |  | T | Trinkwasser Kraftwerk | N | Nebennutzung (Abwasser, Trinkwasser, Dotierung, Beschneiung, Lockstrom) | 740 | 0 | 688 | 0 | 0 | 0 | 0 | 0
800575 | Alp Trida Laret | Alp Trida-Laret Samnaun | L | Samnaun-Compatch | Graubünden | im Normalbetrieb | T |  | 0.11 | 0.46 | 0.46 | 0.46 | 0.46 | 0.25 | 1.5 | 1.75 | 1.75 | 0 | 0 | 0 | 0 | 0 | 0 | 2017 |  | 1679 | 100 | Graubünden | 100 |  |  |  |  | Mülbach | [23 empty] | Konzession(en) | 2077 |  |  |  |  | KEV geförderte Anlage | [8 empty] | 2825334 | 1205071 |  |  |  | A | Ausleitkraftwerk | 543.25 | 0 | 0 | 0 | 0 | 0 | 0 | 0
800600 | Spissermühle | Schergenbach | L | Samnaun-Compatsch | Graubünden | im Normalbetrieb | T |  | 0.7 | 0.96 | 0.96 | 0.86 | 0.86 | 1.6 | 3.1 | 4.7 | 4.7 | 0 | 0 | 0 | 0 | 0 | 0 | 1970 | 1970 | 1512.35 | 100 | Graubünden | 100 |  |  |  |  | Schergenbach | [23 empty] | Konzession(en) | 9999 | [13 empty] | 2826994 | 1205344 |  |  |  | A | Ausleitkraftwerk | 170.9 | 170.4 | 148.2 | 147.8 | 0 | 0 | 0 | 0
800700 | Punt dal Gall-Dotierzentrale | Punt dal Gall Dotieranlage | D | Zernez | Graubünden | im Normalbetrieb | T |  | 2.47 | 2.8 | 2.8 | 2.3 | 2.3 | 1.6 | 2.1 | 3.7 | 3.7 | 0 | 0 | 0 | 0 | 0 | 0 | 1969 | 1969 | 1694.9 | 100 | Graubünden | 100 |  |  |  |  | Lago di Livigno | Spöl | [22 empty] | Konzession(en) | 2050 | [13 empty] | 2810966 | 1167281 | I | O | Dotierwasser Kraftwerk | N | Nebennutzung (Abwasser, Trinkwasser, Dotierung, Beschneiung, Lockstrom) | 8.5 | 0 | 7 | 0 | 0 | 0 | 0 | 0
800800 | Ova Spin | Ova Spin | PS | Zernez | Graubünden | im Normalbetrieb | T | P | 33 | 54 | 54 | 46.5 | 46.5 | 66 | 22.9 | 88.9 | 88.9 | 32 | 52 | 50.2 | 15.75 | 41.6 | 57.35 | 1970 | 1970 | 1591.5 | 100 | Graubünden | 100 |  |  |  |  | Lago di Livigno | Spöl | [22 empty] | Konzession(en) | 2050 |  |  |  |  | Zentrale Ova Spin praktiziert Umwälzbetrieb | [8 empty] | 2806973 | 1173233 | I |  |  | A | Ausleitkraftwerk | 204.7 | 70 | 187.8 | 53.1 | 205.5 | 78.8 | 196.7 | 70
800900 | Ova Spin-Dotierzentrale | Ova Spin Dotieranlage | D | Zernez | Graubünden | im Normalbetrieb | T |  | 1.2 | 0.47 | 0.47 | 0.45 | 0.45 | 0.25 | 1.25 | 1.5 | 1.5 | 0 | 0 | 0 | 0 | 0 | 0 | 1969 | 1969 | 1577 | 100 | Graubünden | 100 |  |  |  |  | Ova Spin (Ausgleichsbecken) | Spöl | [22 empty] | Konzession(en) | 2050 | [13 empty] | 2806970 | 1173248 |  | O | Dotierwasser Kraftwerk | N | Nebennutzung (Abwasser, Trinkwasser, Dotierung, Beschneiung, Lockstrom) | 56.7 | 26.7 | 54.7 | 24.7 | 0 | 0 | 0 | 0
801000 | Pradella | Pradella | S | Scuol | Graubünden | im Normalbetrieb | T |  | 72 | 300 | 300 | 288 | 288 | 366 | 603.3 | 969.3 | 969.3 | 0 | 0 | 0 | 0 | 0 | 0 | 1970 | 1970 | 1138.5 | 100 | Graubünden | 100 |  |  |  |  | A. d. Sampuoir | Clemgia | Inn | Ova dal Varusch | Spöl | Tantermozza | Vallember | [5 empty] | A | EE-Energia Engiadina (Zentrale Clemgia) | [10 empty] | Konzession(en) | 2050 | [13 empty] | 2820940 | 1187790 |  |  |  | A | Ausleitkraftwerk | 496 | 466 | 478.1 | 448.1 | 0 | 0 | 0 | 0
801100 | Martina | Martina | S | Martina | Graubünden | im Normalbetrieb | T |  | 93 | 84 | 84 | 72 | 72 | 102.6 | 178.9 | 281.5 | 281.5 | 0 | 0 | 0 | 0 | 0 | 0 | 1994 | 1994 | 1035.7 | 100 | Graubünden | 100 |  |  |  |  | Inn | Val d'Assa | [22 empty] | Konzession(en) | 2074 | [13 empty] | 2830603 | 1196718 |  |  |  | A | Ausleitkraftwerk | 111.8 | 0 | 99.1 | 0 | 0 | 0 | 0 | 0
801140 | Ovella-Dotierzentrale | Gemeinschaftskraftwerk Inn | D | Nauders | Austria | im Normalbetrieb | T |  | 20 | 2.14 | 0.3 | 2.14 | 0.3 | 2.19 | 5.65 | 7.84 | 1.1 | 0 | 0 | 0 | 0 | 0 | 0 | 2021 |  | 1010 | 14 | Graubünden | 14 |  |  |  |  | Inn | [23 empty] | Konzession(en) | 2098 |  |  |  |  | KEV geförderte Anlage | [8 empty] | 2831482 | 1199365 | A | O | Dotierwasser Kraftwerk | N | Nebennutzung (Abwasser, Trinkwasser, Dotierung, Beschneiung, Lockstrom) | 13.9 | 0 | 13.2 | 0 | 0 | 0 | 0 | 0
801150 | Krafthaus Prutz | Gemeinschaftskraftwerk Inn | L | Prutz | Austria | im Normalbetrieb | T |  | 75 | 86.9 | 12.17 | 86.9 | 12.17 | 119.27 | 287.19 | 406.46 | 56.91 | 0 | 0 | 0 | 0 | 0 | 0 | 2022 |  | 865.5 | 14 | Graubünden | 14 |  |  |  |  | Inn | [23 empty] | Konzession(en) | 2098 | [13 empty] | 2844830 | 1217360 | A |  |  | A | Ausleitkraftwerk | 160.7 | 0 | 132.5 | 0 | 0 | 0 | 0 | 0
900100 | Muranzina | Muranzina | L | Sta. Maria | Graubünden | im Normalbetrieb | T |  | 0.41 | 2 | 2 | 1.8 | 1.8 | 4.67 | 6.39 | 11.06 | 11.06 | 0 | 0 | 0 | 0 | 0 | 0 | 1958 | 1995 | 1451.5 | 100 | Graubünden | 100 |  |  |  |  | Muranzina | Prasürabach | [22 empty] | Konzession(en) | 2070 | [13 empty] | 2829000 | 1164950 |  |  |  | A | Ausleitkraftwerk | 419 | 363 | 400 | 346 | 0 | 0 | 0 | 0
900200 | Chasseras | Chasseras | L | Müstair Chasseras | Graubünden | im Normalbetrieb | T |  | 0.72 | 1.07 | 1.07 | 1.03 | 1.03 | 3.7 | 4.1 | 7.8 | 7.8 | 0 | 0 | 0 | 0 | 0 | 0 | 1991 | 1991 | 1278.05 | 100 | Graubünden | 100 |  |  |  |  | Muranzina | Pisch | Vau | [21 empty] | Konzession(en) | 2070 | [13 empty] | 2829970 | 1166930 |  |  |  | A | Ausleitkraftwerk | 171 | 0 | 170 | 0 | 0 | 0 | 0 | 0