## START, DEBUT, INIZIO
START, DÉBUT, INIZIO |  | d
Bitte die Sprache auswählen (deutsch = d) |  | d
Svp. saisir la langue (français = f)
P.f. selezionare la lingua (italiano = i)
1.1 Allgemein | 1.1 Généralités | 1.1 Dati generali
1.2 Strompreise | 1.2 Prix de l'électricité | 1.2 Prezzi dell'elettricità
2.1 Kraftwerk allgemein | 2.1 Centrale généralités | 2.1 Impianto generale
2.2 Produktion | 2.2 Production | 2.2 Produzione
2.3 Weitere Erträge | 2.3 Autres produits | 2.3 Ulteriori ricavi
2.4 OPEX | 2.4 OPEX | 2.4 OPEX
2.5 CAPEX | 2.5 CAPEX | 2.5 CAPEX
3.1 Abschreibung | 3.1 Amortissement | 3.1 Ammortamento
3.2 Modell | 3.2 Modèle | 3.2 Modello
4.1 Auswertungen | 4.1 Évaluations | 4.1 Valutazioni
Leitfaden Bewertungsmodell | Guide modèle d'évaluation | Guida modello di valutazione

## 1.1 Allgemein
Version 3.0 vom 3. März 2025
1.1 Allgemein
Finanzkennzahlen |  |  |  | WACC (nominal) |  |  | 5.1%
|  |  |  | Inflationsrate |  |  | 1%
|  |  |  | WACC (real) |  | [%] | 4.059%
|  |  |  | Gewinnsteuersatz |  | [%] | 14.6%
|  |  |  | Anzahl Jahre für Berechnung des steuerlichen Verlustvortrags |  | [Jahre] | 7
|  |  |  | Anteil Fremdkapital |  | [%] | 50%
|  |  |  | Zinssatz Fremdkapital (nominal) |  | [%] | 2%
|  |  |  | Zinssatz Eigenkapital (nominal) |  | [%] | 8.2%
|  |  |  | Zinssatz Fremdkapital (real) |  | [%] | 0.9901%
|  |  |  | Zinssatz Eigenkapital (real) |  | [%] | 7.129%
|  |  |  | Maximal anrechenbare Kosten für den Anlagenbetrieb, den Unterhalt sowie für die übrigen Betriebskosten in Prozent der anrechenbaren Investitionskosten |  | [%] | 1%
|  |  |  | Jährliche Degradation der PV-Module, welche ab der Medlung der Nettoproduktion berücksichtigt wird |  | [%] | 0.5%
[7 empty] | 2005 | 2006 | 2007 | 2008 | 2009 | 2010 | 2011 | 2012 | 2013 | 2014 | 2015 | 2016 | 2017 | 2018 | 2019 | 2020 | 2021 | 2022 | 2023 | 2024 | 2025 | 2026 | 2027 | 2028 | 2029 | 2030 | 2031 | 2032 | 2033 | 2034 | 2035 | 2036 | 2037 | 2038 | 2039 | 2040 | 2041 | 2042 | 2043 | 2044 | 2045 | 2046 | 2047 | 2048 | 2049 | 2050 | 2051 | 2052 | 2053 | 2054 | 2055 | 2056 | 2057
|  |  |  | Inflationsrate |  |  | 1.2% | 1.1% | 0.7% | 2.4% | -0.5% | 0.7% | 0.2% | -0.7% | -0.2% | 0% | -1.1% | -0.4% | 0.5% | 0.9% | 0.4% | -0.7% | 0.6% | 2.8% | 2.1% | 1.1% | 1% | 1% | 1% | 1% | 1% | 1% | 1% | 1% | 1% | 1% | 1% | 1% | 1% | 1% | 1% | 1% | 1% | 1% | 1% | 1% | 1% | 1% | 1% | 1% | 1% | 1% | 1% | 1% | 1% | 1% | 1% | 1% | 1%
|  |  |  | Wechselkurs |  | [CHF/EUR] | 1.5481 | 1.573 | 1.6425 | 1.5868 | 1.5099 | 1.3828 | 1.2343 | 1.2053 | 1.2306 | 1.2146 | 1.0681 | 1.0902 | 1.1114 | 1.1547 | 1.1128 | 1.0705 | 1.081 | 1.0048 | 0.9717 | 0.9524 | 0.9524 | 0.9524 | 0.9524 | 0.9524 | 0.9524 | 0.9524 | 0.9524 | 0.9524 | 0.9524 | 0.9524 | 0.9524 | 0.9524 | 0.9524 | 0.9524 | 0.9524 | 0.9524 | 0.9524 | 0.9524 | 0.9524 | 0.9524 | 0.9524 | 0.9524 | 0.9524 | 0.9524 | 0.9524 | 0.9524 | 0.9524 | 0.9524 | 0.9524 | 0.9524 | 0.9524 | 0.9524 | 0.9717
|  |  | 2023 | Inflationsindex (Basisjahr Strompreise) |  |  | 0.91687 | 0.92695 | 0.93344 | 0.95584 | 0.95107 | 0.95772 | 0.95964 | 0.95292 | 0.95101 | 0.95101 | 0.94055 | 0.93679 | 0.94148 | 0.94995 | 0.95375 | 0.94707 | 0.95275 | 0.97943 | 1 | 1.011 | 1.0211 | 1.0313 | 1.0416 | 1.0521 | 1.0626 | 1.0732 | 1.0839 | 1.0948 | 1.1057 | 1.1168 | 1.1279 | 1.1392 | 1.1506 | 1.1621 | 1.1737 | 1.1855 | 1.1973 | 1.2093 | 1.2214 | 1.2336 | 1.2459 | 1.2584 | 1.271 | 1.2837 | 1.2965 | 1.3095 | 1.3226 | 1.3358 | 1.3492 | 1.3627 | 1.3763 | 1.3901 | 1.404
|  |  | 2025 | Inflationsindex (Basisjahr NPV) |  |  | 0.89791 | 0.90779 | 0.91414 | 0.93608 | 0.9314 | 0.93792 | 0.9398 | 0.93322 | 0.93135 | 0.93135 | 0.92111 | 0.91742 | 0.92201 | 0.93031 | 0.93403 | 0.92749 | 0.93306 | 0.95918 | 0.97933 | 0.9901 | 1 | 1.01 | 1.0201 | 1.0303 | 1.0406 | 1.051 | 1.0615 | 1.0721 | 1.0829 | 1.0937 | 1.1046 | 1.1157 | 1.1268 | 1.1381 | 1.1495 | 1.161 | 1.1726 | 1.1843 | 1.1961 | 1.2081 | 1.2202 | 1.2324 | 1.2447 | 1.2572 | 1.2697 | 1.2824 | 1.2953 | 1.3082 | 1.3213 | 1.3345 | 1.3478 | 1.3613 | 1.3749
Angaben Bewertung |  |  |  | Basisjahr NPV |  | [JJJJ] | 0.5% 2005: 2025
|  |  |  | Basisjahr Strompreise |  | [JJJJ] | 0.5% 2005: 2023
|  |  |  | Letztes Jahr mit Preis gemäss Szenario (danach bis zum Ende der Nutzungsdauer der zuletzt in Betrieb genommenen PV-Module mit den 5 letzten Jahren wiederholend) |  | [JJJJ] | 0.5% 2005: 2050
|  |  |  | NPV von |  | [JJJJ] | 0.5% 2005: 2025
|  |  |  | bis (=Ende Nutzungsdauer der zuletzt in Betrieb genommenen PV-Module) |  | [JJJJ] | 0.5% 2005: 2057
|  |  |  | Letzte Ersatzinvestitionen (% der Restlebensdauer) |  | [%] | 0.5% 2005: 20%
Maximale Höhe der Einmalvergütung | [6 empty] | 0.5% 2005: in % der anrechenbaren Investitionskosten
Kraftwerkstyp
|  |  |  | Photovoltaik-Grossanlage nach Art. 71a EnG mit jährlicher Gesamtproduktion von mindestens | 10 | GWh | 0.5% 2005: 60%
Anlagenbestandteile & Nutzungsdauer | [6 empty] | 0.5% 2006: Abschreibungen
| Investitionskosten |  |  |  |  | [Jahre] | 0.5% 2005: Nutzungsdauer; 0.5% 2006: keine; 0.5% 2007: einmalig; 0.5% 2008: kontinuierlich mit Ersatzinvestitionen
| 1 | Erstellungskosten
|  | 10 | Solarmodulfeld
|  |  | 100 | Fundamente |  |  | 0.5% 2005: 80; 0.5% 2008: x
|  |  | 101 | Stützen, Tragstruktur |  |  | 0.5% 2005: 50; 0.5% 2008: x
|  |  | 102 | Halterungen, Befestigungselemente |  |  | 0.5% 2005: 50; 0.5% 2008: x
|  |  | 103 | Photovoltaikmodule |  |  | 0.5% 2005: 30; 0.5% 2008: x
|  |  | 104 | Kabelkanäle |  |  | 0.5% 2005: 50; 0.5% 2008: x
|  |  | 105 | Strangkabel |  |  | 0.5% 2005: 30; 0.5% 2008: x
|  |  | 106 | DC-Verteilkästen und DC-Trennstellen |  |  | 0.5% 2005: 30; 0.5% 2008: x
|  |  | 107 | Blitzschutz, Erdungsanlage |  |  | 0.5% 2005: 80; 0.5% 2008: x
108
109
110
|  | 20 | Kraftwerkszentralen
|  |  | 200 | Fundamente |  |  | 0.5% 2005: 80; 0.5% 2008: x
|  |  | 201 | Bauten, Container |  |  | 0.5% 2005: 40; 0.5% 2008: x
|  |  | 202 | Wechselrichter |  |  | 0.5% 2005: 15; 0.5% 2008: x
|  |  | 203 | Blitz- und Überspannungsschutz |  |  | 0.5% 2005: 30; 0.5% 2008: x
|  |  | 204 | Transformatoren NS-MS |  |  | 0.5% 2005: 40; 0.5% 2008: x
|  |  | 205 | Messung, Kraftwerksleittechnik |  |  | 0.5% 2005: 15; 0.5% 2008: x
|  |  | 206 | Schaltanlagen auf Spannungsebene MS |  |  | 0.5% 2005: 30; 0.5% 2008: x
|  |  | 207 | Eigenbedarfs- und Notstromanlagen |  |  | 0.5% 2005: 30; 0.5% 2008: x
|  |  | 208 | Elektrische Schutzeinrichtungen |  |  | 0.5% 2005: 20; 0.5% 2008: x
209
210
211
|  | 30 | Betriebsgebäude
|  |  | 300 | Fundamente |  |  | 0.5% 2005: 80; 0.5% 2008: x
|  |  | 301 | Gebäude |  |  | 0.5% 2005: 40; 0.5% 2008: x
|  |  | 302 | Installationen (Elektro- und Gebäudetechnik) |  |  | 0.5% 2005: 30; 0.5% 2008: x
|  |  | 303 | Fernmelde- und Informationstechnik |  |  | 0.5% 2005: 15; 0.5% 2008: x
304
305
306
|  | 40 | Elektrische Erschliessung
|  |  | 400 | Fundamente |  |  | 0.5% 2005: 80; 0.5% 2008: x
|  |  | 401 | Freileitung auf Holzmasten |  |  | 0.5% 2005: 30; 0.5% 2008: x
|  |  | 402 | Freileitung auf Beton- oder Metallmasten |  |  | 0.5% 2005: 60; 0.5% 2008: x
|  |  | 403 | Erdverlegte Leitung, Kabelanlage MS und HS |  |  | 0.5% 2005: 60; 0.5% 2008: x
|  |  | 404 | Trafostation MS zu HS |  |  | 0.5% 2005: 40; 0.5% 2008: x
|  |  | 405 | Schaltanlagen beim Netzanschluss |  |  | 0.5% 2005: 30; 0.5% 2008: x
|  |  | 406 | Leittechnik |  |  | 0.5% 2005: 15; 0.5% 2008: x
|  |  | 407 | Elektrische Schutzeinrichtungen |  |  | 0.5% 2005: 20; 0.5% 2008: x
408
409
410
|  | 50 | Transportwege und Erschliessung
|  |  | 500 | Zufahrtsstrassen |  |  | 0.5% 2005: 60; 0.5% 2008: x
|  |  | 501 | Erschliessung im Solarmodulfeld (Naturwege) |  |  | 0.5% 2005: 60; 0.5% 2008: x
|  |  | 502 | Brücken (Holz, Beton, Metall) |  |  | 0.5% 2005: 60; 0.5% 2008: x
|  |  | 503 | Stützmauern Beton/Mauerwerk/Naturstein |  |  | 0.5% 2005: 60; 0.5% 2008: x
|  |  | 504 | Seilbahnstatik |  |  | 0.5% 2005: 50; 0.5% 2008: x
|  |  | 505 | Seilbahntechnik |  |  | 0.5% 2005: 20; 0.5% 2008: x
506
507
508
|  | 60 | Sonstige Komponenten
|  |  | 600 | Meteostation |  |  | 0.5% 2005: 30; 0.5% 2008: x
601
602
603
|  | 70 | Sonstige Kosten
|  |  | 700 | Ersatzmassnahmen, Ausgleichsmassnahmen |  |  | 0.5% 2005: 80; 0.5% 2008: x
|  |  | 701 | Grundstückskosten |  |  | 0.5% 2005: 0; 0.5% 2006: x
|  |  | 702 | Baunebenkosten |  |  | 0.5% 2005: 40; 0.5% 2007: x
703
704
705
| 0 | Planungs- und Bauleitungskosten
|  | 0 | Planungs- und Bauleitungskosten
|  |  | 1 | Projektierungs- und Planungskosten |  |  | 0.5% 2005: 40; 0.5% 2007: x
|  |  | 2 | Bauleitungskosten |  |  | 0.5% 2005: 40; 0.5% 2007: x
3
4
5

## 1.2 Strompreise
Aktualisierung Q1/2025 |  | Wechselkurs [CHF/EUR] | 0.9524 | 0.9524 | 0.9524 | 0.9524 | 0.9524 | 0.9524 | 0.9524 | 0.9524 | 0.9524 | 0.9524 | 0.9524 | 0.9524 | 0.9524 | 0.9524 | 0.9524 | 0.9524 | 0.9524 | 0.9524 | 0.9524 | 0.9524 | 0.9524 | 0.9524 | 0.9524 | 0.9524 | 0.9524 | 0.9524
|  | Jahrspezifischer Inflationsindex | 1 | 1 | 1 | 1 | 1 | 1 | 1 | 1 | 1 | 1.0211 | 1.0211 | 1.0211 | 1.0211 | 1.0211 | 1.0211 | 1.0211 | 1.0211 | 1.0211 | 1.0211 | 1.0211 | 1.0211 | 1.0211 | 1.0211 | 1.0211 | 1.0211 | 1.0211
1.2 Strompreise |  |  | 2025 | 2026 | 2027 | 2028 | 2029 | 2030 | 2031 | 2032 | 2033 | 2034 | 2035 | 2036 | 2037 | 2038 | 2039 | 2040 | 2041 | 2042 | 2043 | 2044 | 2045 | 2046 | 2047 | 2048 | 2049 | 2050
Reale Preise bezogen auf das Basisjahr NPV (2025 )
Durchschnittlicher Strompreis | [CHF/MWh] |  | 2025 | 2026 | 2027 | 2028 | 2029 | 2030 | 2031 | 2032 | 2033 | 2034 | 2035 | 2036 | 2037 | 2038 | 2039 | 2040 | 2041 | 2042 | 2043 | 2044 | 2045 | 2046 | 2047 | 2048 | 2049 | 2050
|  |  | 89.1471 | 88.2645 | 76.7428 | 68.4326 | 61.9469 | 59.1023 | 56.2576 | 53.4129 | 50.5682 | 47.7235 | 46.5336 | 46.596 | 45.5448 | 44.7931 | 44.0479 | 45.8455 | 45.2742 | 44.703 | 44.1318 | 43.5606 | 42.9893 | 43.1138 | 43.2384 | 43.3629 | 43.4874 | 43.6119
Es sind viele verschiedene Entwicklungspfade der Strommarktpreise bis 2050 denkbar. Das vorliegende Preisszenario ist nicht als Prognose zu verstehen und stellt keine allgemeine Erwartung des Bundesamts für Energie über die künftige Strompreisentwicklung dar. Es dient einzig als Grundlage für die Wirtschaftlichkeitsrechnung der Photovoltaik-Grossanlagen nach Art. 71a EnG
|  | 1 | #DIV/0! | #DIV/0! | #DIV/0! | #DIV/0! | #DIV/0! | #DIV/0! | #DIV/0! | #DIV/0! | #DIV/0! | #DIV/0! | #DIV/0! | #DIV/0! | #DIV/0! | #DIV/0! | #DIV/0! | #DIV/0! | #DIV/0! | #DIV/0! | #DIV/0! | #DIV/0! | 0 | 0 | 0 | 0 | 0 | 0
|  | 2 | #DIV/0! | #DIV/0! | #DIV/0! | #DIV/0! | #DIV/0! | #DIV/0! | #DIV/0! | #DIV/0! | #DIV/0! | #DIV/0! | #DIV/0! | #DIV/0! | #DIV/0! | #DIV/0! | #DIV/0! | #DIV/0! | #DIV/0! | #DIV/0! | #DIV/0! | #DIV/0! | 0 | 0 | 0 | 0 | 0 | 0
|  | 3 | #DIV/0! | #DIV/0! | #DIV/0! | #DIV/0! | #DIV/0! | #DIV/0! | #DIV/0! | #DIV/0! | #DIV/0! | #DIV/0! | #DIV/0! | #DIV/0! | #DIV/0! | #DIV/0! | #DIV/0! | #DIV/0! | #DIV/0! | #DIV/0! | #DIV/0! | #DIV/0! | 0 | 0 | 0 | 0 | 0 | 0
|  | 4 | #DIV/0! | #DIV/0! | #DIV/0! | #DIV/0! | #DIV/0! | #DIV/0! | #DIV/0! | #DIV/0! | #DIV/0! | #DIV/0! | #DIV/0! | #DIV/0! | #DIV/0! | #DIV/0! | #DIV/0! | #DIV/0! | #DIV/0! | #DIV/0! | #DIV/0! | #DIV/0! | 0 | 0 | 0 | 0 | 0 | 0
|  | 5 | #DIV/0! | #DIV/0! | #DIV/0! | #DIV/0! | #DIV/0! | #DIV/0! | #DIV/0! | #DIV/0! | #DIV/0! | #DIV/0! | #DIV/0! | #DIV/0! | #DIV/0! | #DIV/0! | #DIV/0! | #DIV/0! | #DIV/0! | #DIV/0! | #DIV/0! | #DIV/0! | 0 | 0 | 0 | 0 | 0 | 0
|  | 6 | #DIV/0! | #DIV/0! | #DIV/0! | #DIV/0! | #DIV/0! | #DIV/0! | #DIV/0! | #DIV/0! | #DIV/0! | #DIV/0! | #DIV/0! | #DIV/0! | #DIV/0! | #DIV/0! | #DIV/0! | #DIV/0! | #DIV/0! | #DIV/0! | #DIV/0! | #DIV/0! | 0 | 0 | 0 | 0 | 0 | 0
|  | 7 | #DIV/0! | #DIV/0! | #DIV/0! | #DIV/0! | #DIV/0! | #DIV/0! | #DIV/0! | #DIV/0! | #DIV/0! | #DIV/0! | #DIV/0! | #DIV/0! | #DIV/0! | #DIV/0! | #DIV/0! | #DIV/0! | #DIV/0! | #DIV/0! | #DIV/0! | #DIV/0! | 0 | 0 | 0 | 0 | 0 | 0
|  | 8 | #DIV/0! | #DIV/0! | #DIV/0! | #DIV/0! | #DIV/0! | #DIV/0! | #DIV/0! | #DIV/0! | #DIV/0! | #DIV/0! | #DIV/0! | #DIV/0! | #DIV/0! | #DIV/0! | #DIV/0! | #DIV/0! | #DIV/0! | #DIV/0! | #DIV/0! | #DIV/0! | 0 | 0 | 0 | 0 | 0 | 0
|  | 9 | #DIV/0! | #DIV/0! | #DIV/0! | #DIV/0! | #DIV/0! | #DIV/0! | #DIV/0! | #DIV/0! | #DIV/0! | #DIV/0! | #DIV/0! | #DIV/0! | #DIV/0! | #DIV/0! | #DIV/0! | #DIV/0! | #DIV/0! | #DIV/0! | #DIV/0! | #DIV/0! | 0 | 0 | 0 | 0 | 0 | 0
|  | 10 | #DIV/0! | #DIV/0! | #DIV/0! | #DIV/0! | #DIV/0! | #DIV/0! | #DIV/0! | #DIV/0! | #DIV/0! | #DIV/0! | #DIV/0! | #DIV/0! | #DIV/0! | #DIV/0! | #DIV/0! | #DIV/0! | #DIV/0! | #DIV/0! | #DIV/0! | #DIV/0! | 0 | 0 | 0 | 0 | 0 | 0
|  | 11 | #DIV/0! | #DIV/0! | #DIV/0! | #DIV/0! | #DIV/0! | #DIV/0! | #DIV/0! | #DIV/0! | #DIV/0! | #DIV/0! | #DIV/0! | #DIV/0! | #DIV/0! | #DIV/0! | #DIV/0! | #DIV/0! | #DIV/0! | #DIV/0! | #DIV/0! | #DIV/0! | 0 | 0 | 0 | 0 | 0 | 0
|  | 12 | #DIV/0! | #DIV/0! | #DIV/0! | #DIV/0! | #DIV/0! | #DIV/0! | #DIV/0! | #DIV/0! | #DIV/0! | #DIV/0! | #DIV/0! | #DIV/0! | #DIV/0! | #DIV/0! | #DIV/0! | #DIV/0! | #DIV/0! | #DIV/0! | #DIV/0! | #DIV/0! | 0 | 0 | 0 | 0 | 0 | 0

## 2.1 Kraftwerk allgemein
| Sprache / Langue / Lingua (d=deutsch, f=francais, i=italiano) |  | d
2.1 Kraftwerk allgemein
Kraftwerk | Kraftwerksname
Standort (Gemeinde)
| Erstellungsdatum der Bewertung | [TT.MM.JJJJ]
Kontaktangaben für Rückfragen | Firma
Name
Vorname
| Telefon | [+41 xx xxx xx xx]
| Email | [abc@xyz.com]
Technische Angaben | Juristischer Status |  | juristische Person | Investitionsverteilung (%)
| Jahr Baubeginn (ab 2025 möglich) | [JJJJ] | 2025 | 2025 | 2026 | 2027
| Jahr vollständige Inbetriebnahme (ab 2025 möglich) | [JJJJ] | 2027
| Jahr Ende Nutzungsdauer der zuletzt in Betrieb genommenen PV-Module | [JJJJ] | 2057 | Total Investitionsverteilung = |  |  | 0%
| Monat vollständige Inbetriebnahme (ab Anfang Monat) |  | Juli
| Installierte DC-Leistung (normierten Gleichstrom-Spitzenleistung der Vorderseite des Solarstromgenerators) | [MW]
| Installierte AC-Leistung der Wechselrichter | [MVA]
| Mittleres Azimut der Anlage (West = 90°, Süd = 0°, Ost = -90°) | [°]
| Mittlerer Neigungswinkel der PV-Module | [°]
| Tracking |  | Nein
| Modultechnologie |  | Bifazial
| Höhe Anlagenstandort (mittlere Höhe über Meer) | [m]
| Netzebene Netzanschluss |  | NE3
| Ist Eigenverbrauch vorgesehen? |  | Nein
| Falls ja, wie hoch ist der prognostizierte durchschnittliche jährliche Eigenverbrauchsanteil (in Prozent der Nettoproduktion)? | [%] |  | Kosten pro MWh für Netznutzung und alle weiteren Abgaben (ohne MWSt.)
| Name des Netzbetreibers |  |  | 2023 | 2024 | 2025
| Durchschnittliche Kosten pro MWh für Netznutzung und alle weiteren Abgaben (ohne MWSt.) | [CHF/MWh]

## 2.2 Produktion Mtl.
2.2 Produktion
Stromproduktion |  |  |  |  | Bauphase inkl. Jahre während deren die Anlage teilweise in Betrieb ist | Erstes volles Jahr ab vollständiger Inbetriebnahme der gesamten geplanten Anlage | Nettoproduktion nach Investition |  | Differenzrechnung Inbetriebnahmejahr für Erweiterungen, sonst Produktion nach Investition
Erwartete Stromproduktion ab Baustart |  | 2025 | 2026 | 2027 |  | ab 2028 |  |  | 2025 | 2026 | 2027
Stromproduktion = Nettostromproduktion | Monat12 | [MWh] | [MWh] | [MWh] |  | [MWh] | [MWh] |  | [MWh] | [MWh] | [MWh]
| 1 | [5 empty] | 0 | 1 | 0 | 0 | 0 | 0 | 0 | 0 | 0 | 0 | 0 | 0 | 0 | 0
| 2 | [5 empty] | 0 | 2 | 0 | 0 | 0 | 0 | 0 | 0 | 0 | 0 | 0 | 0 | 0 | 0
Während der Bauphase ist nur diejenige Produktion anzugeben, die aus bereits (teil-)realisierten Anlagenteilen des Projektes resultiert. | 3 | [5 empty] | 0 | 3 | 0 | 0 | 0 | 0 | 0 | 0 | 0 | 0 | 0 | 0 | 0 | 0
| 4 | [5 empty] | 0 | 4 | 0 | 0 | 0 | 0 | 0 | 0 | 0 | 0 | 0 | 0 | 0 | 0
| 5 | [5 empty] | 0 | 5 | 0 | 0 | 0 | 0 | 0 | 0 | 0 | 0 | 0 | 0 | 0 | 0
| 6 | [5 empty] | 0 | 6 | 0 | 0 | 0 | 0 | 0 | 0 | 0 | 0 | 0 | 0 | 0 | 0
| 7 | [5 empty] | 0 | 7 | 0 | 0 | 0 | 0 | 0 | 0 | 0 | 0 | 0 | 0 | 0 | 0
| 8 | [5 empty] | 0 | 8 | 0 | 0 | 0 | 0 | 0 | 0 | 0 | 0 | 0 | 0 | 0 | 0
| 9 | [5 empty] | 0 | 9 | 0 | 0 | 0 | 0 | 0 | 0 | 0 | 0 | 0 | 0 | 0 | 0
| 10 | [5 empty] | 0 | 10 | 0 | 0 | 0 | 0 | 0 | 0 | 0 | 0 | 0 | 0 | 0 | 0
| 11 | [5 empty] | 0 | 11 | 0 | 0 | 0 | 0 | 0 | 0 | 0 | 0 | 0 | 0 | 0 | 0
| 12 | [5 empty] | 0 | 12 | 0 | 0 | 0 | 0 | 0 | 0 | 0 | 0 | 0 | 0 | 0 | 0
|  | 0 | 0 | 0 |  | 0 | 0 |  | 0 | 0 | 0
|  | Vollständige Inbetriebnahme Anfang | Juli | 2027 |  |  |  |  | Vollständige Inbetriebnahme Anfang | 7 | 2027

## 2.3 Weitere Erträge
2.3 Weitere Erträge
|  |  | 2025 | 2026 | 2027 | 2028 | 2029 | 2030 | 2031 | 2032 | 2033 | 2034 | 2035 | 2036 | 2037 | 2038 | 2039 | 2040 | 2041 | 2042 | 2043 | 2044 | 2045 | 2046 | 2047 | 2048 | 2049 | 2050 | 2051 | 2052 | 2053 | 2054 | 2055 | 2056 | 2057
Realer Geldwert Basisjahr NPV |  | [Tsd. CHF] | 0 | 0 | 0 | 0 | 0 | 0 | 0 | 0 | 0 | 0 | 0 | 0 | 0 | 0 | 0 | 0 | 0 | 0 | 0 | 0 | 0 | 0 | 0 | 0 | 0 | 0 | 0 | 0 | 0 | 0 | 0 | 0 | 0
Inflationsindex (Basisjahr NPV) | bar: 2025
Position [realer Geldwert Basisjahr NPV]
| Jährlicher Eigenverbrauchsanteil | [%]
| Durchschnittliche Einsparungen durch Eigenverbrauch pro MWh | [CHF/MWh]
| Für die Wirtschaftlichkeitsrechnung berücksichtigte durchschnittliche Einsparungen durch Eigenverbrauch pro MWh | [CHF/MWh]
| Für die Wirtschaftlichkeitsrechnung berücksichtigte Einsparungen durch Eigenverbrauch | [Tsd. CHF]
| Weitere Erträge | [Tsd. CHF]
[Tsd. CHF]
[Tsd. CHF]
[Tsd. CHF]

## 2.4 OPEX
2.5 OPEX
Kosten für den Anlagenbetrieb und den Unterhalt sowie übrige Betriebskosten (Anhang 4, Ziffer 3.1, Bst. b EnFV) [jährlich max. 1% der anrechenbaren Investitionskosten] |  |  | 2025 | 2026 | 2027 | 2028 | 2029 | 2030 | 2031 | 2032 | 2033 | 2034 | 2035 | 2036 | 2037 | 2038 | 2039 | 2040 | 2041 | 2042 | 2043 | 2044 | 2045 | 2046 | 2047 | 2048 | 2049 | 2050 | 2051 | 2052 | 2053 | 2054 | 2055 | 2056 | 2057
Realer Geldwert Basisjahr NPV |  | [Tsd. CHF] | 0 | 0 | 0 | 0 | 0 | 0 | 0 | 0 | 0 | 0 | 0 | 0 | 0 | 0 | 0 | 0 | 0 | 0 | 0 | 0 | 0 | 0 | 0 | 0 | 0 | 0 | 0 | 0 | 0 | 0 | 0 | 0 | 0
Inflationsindex (Basisjahr NPV) | bar: 2025
Position [realer Geldwert Basisjahr NPV]
| Betriebskosten | Anteilsmässig zur in Betrieb genommenen Leistung
Reparaturkosten
Versicherungen
Übrige Betriebskosten
Rückstellungen für den Rückbau (Anhang 4, Ziffer 3.1, Bst. e EnFV) [max. 15% der anrechenbaren Investitionskosten, linear verteilt] |  |  | 2025 | 2026 | 2027 | 2028 | 2029 | 2030 | 2031 | 2032 | 2033 | 2034 | 2035 | 2036 | 2037 | 2038 | 2039 | 2040 | 2041 | 2042 | 2043 | 2044 | 2045 | 2046 | 2047 | 2048 | 2049 | 2050 | 2051 | 2052 | 2053 | 2054 | 2055 | 2056 | 2057
Realer Geldwert Basisjahr NPV |  | [Tsd. CHF] | 0 | 0 | 0 | 0 | 0 | 0 | 0 | 0 | 0 | 0 | 0 | 0 | 0 | 0 | 0 | 0 | 0 | 0 | 0 | 0 | 0 | 0 | 0 | 0 | 0 | 0 | 0 | 0 | 0 | 0 | 0 | 0 | 0
Inflationsindex (Basisjahr NPV) | bar: 2025
Position [realer Geldwert Basisjahr NPV]
#DIV/0!
Kosten für eine wissenschaftliche Begleitung (Anhang 4, Ziffer 3.1, Bst. d EnFV) [max. 5% der anrechenbaren Investitionskosten, höchstens aber 1'000'000 CHF] |  |  | 2025 | 2026 | 2027 | 2028 | 2029 | 2030 | 2031 | 2032 | 2033 | 2034 | 2035 | 2036 | 2037 | 2038 | 2039 | 2040 | 2041 | 2042 | 2043 | 2044 | 2045 | 2046 | 2047 | 2048 | 2049 | 2050 | 2051 | 2052 | 2053 | 2054 | 2055 | 2056 | 2057
Realer Geldwert Basisjahr NPV |  | [Tsd. CHF] | 0 | 0 | 0 | 0 | 0 | 0 | 0 | 0 | 0 | 0 | 0 | 0 | 0 | 0 | 0 | 0 | 0 | 0 | 0 | 0 | 0 | 0 | 0 | 0 | 0 | 0 | 0 | 0 | 0 | 0 | 0 | 0 | 0
Inflationsindex (Basisjahr NPV) | bar: 2025
Position [realer Geldwert Basisjahr NPV]
Betriebskosten
Personalaufwand für periodische Kontrollen, Reinigungs- und Aufräumarbeiten, Kontrolle nach Störungen/Fehlalarme, Strombezug (falls nicht durch Hilfsspeisung gedeckt), Telekomunikation, Zählermiete…
Reparaturkosten
Kosten für Reparaturen, Ersatzteile und Revisionen.
Versicherungen
Beispielsweise für Betriebsausfallversicherung, Maschinenbruchversicherung, Zusatzversicherung für Geräte und Materialien, Betriebshaftpflichtversicherung, Personal-Unfallversicherung, Wasserschadenversicherung, Feuer- und Elementarschadenversicherung, ...
Übrige Betriebskosten
Allfällige Pachtzinsen oder Baurechtszinsen

## 2.5 CAPEX
2.6 CAPEX
Investitionskosten | [11 empty] | 2024 | 2025 | 2026 | 2027 | 2028 | 2029 | 2030 | 2031 | 2032 | 2033 | 2034 | 2035 | 2036 | 2037 | 2038 | 2039 | 2040 | 2041 | 2042 | 2043 | 2044 | 2045 | 2046 | 2047 | 2048 | 2049 | 2050 | 2051 | 2052 | 2053 | 2054 | 2055 | 2056 | 2057
| Geldwert real | [5 empty] | Abschreibungsfähige Investitionskosten |  |  | [Tsd. CHF] |  |  | 0 | 0 | 0 | 0 | 0 | 0 | 0 | 0 | 0 | 0 | 0 | 0 | 0 | 0 | 0 | 0 | 0 | 0 | 0 | 0 | 0 | 0 | 0 | 0 | 0 | 0 | 0 | 0 | 0 | 0 | 0 | 0 | 0
[7 empty] | Anrechenbare Investitionskosten |  |  | [Tsd. CHF] |  |  | 0 | 0 | 0 | 0 | 0 | 0 | 0 | 0 | 0 | 0 | 0 | 0 | 0 | 0 | 0 | 0 | 0 | 0 | 0 | 0 | 0 | 0 | 0 | 0 | 0 | 0 | 0 | 0 | 0 | 0 | 0 | 0 | 0
Inflationsindex (Basisjahr NPV) | bar: 2025
[5 empty] | Investitionen |  |  |  | Abschreibung
Investitionskosten |  |  |  | Nutzungsdauer | Total | Ersatzinvestitionen | nicht anrechenbare | anrechenbare | keine | einmalig | kontinuierlich mit Ersatzinvestitionen
1 | Erstellungskosten
| 10 | Solarmodulfeld
|  | 100 | Fundamente | 80 | 0 | 0 |  |  |  |  | x | 2025: 0; 2026: 0; 2027: 0; 2028: 0; 2029: 0; 2030: 0; 2031: 0; 2032: 0; 2033: 0; 2034: 0; 2035: 0; 2036: 0; 2037: 0; 2038: 0; 2039: 0; 2040: 0; 2041: 0
|  | 101 | Stützen, Tragstruktur | 50 | 0 | 0 |  |  |  |  | x |  | 0 | 0 | 0 | 0 | 0 | 0 | 0 | 0 | 0 | 0 | 0 | 0 | 0 | 0 | 0 | 0 | 0 | 0 | 0 | 0 | 0 | 0 | 0
|  | 102 | Halterungen, Befestigungselemente | 50 | 0 | 0 |  |  |  |  | x |  | 0 | 0 | 0 | 0 | 0 | 0 | 0 | 0 | 0 | 0 | 0 | 0 | 0 | 0 | 0 | 0 | 0 | 0 | 0 | 0 | 0 | 0 | 0
|  | 103 | Photovoltaikmodule | 30 | 0 | 0 |  |  |  |  | x |  | 0 | 0 | 0 | 0 | 0 | 0 | 0 | 0 | 0 | 0 | 0 | 0 | 0 | 0 | 0 | 0 | 0 | 0 | 0 | 0 | 0 | 0 | 0 | 0 | 0 | 0 | 0
|  | 104 | Kabelkanäle | 50 | 0 | 0 |  |  |  |  | x |  | 0 | 0 | 0 | 0 | 0 | 0 | 0 | 0 | 0 | 0 | 0 | 0 | 0 | 0 | 0 | 0 | 0 | 0 | 0 | 0 | 0 | 0 | 0
|  | 105 | Strangkabel | 30 | 0 | 0 |  |  |  |  | x |  | 0 | 0 | 0 | 0 | 0 | 0 | 0 | 0 | 0 | 0 | 0 | 0 | 0 | 0 | 0 | 0 | 0 | 0 | 0 | 0 | 0 | 0 | 0 | 0 | 0 | 0 | 0
|  | 106 | DC-Verteilkästen und DC-Trennstellen | 30 | 0 | 0 |  |  |  |  | x |  | 0 | 0 | 0 | 0 | 0 | 0 | 0 | 0 | 0 | 0 | 0 | 0 | 0 | 0 | 0 | 0 | 0 | 0 | 0 | 0 | 0 | 0 | 0 | 0 | 0 | 0 | 0
|  | 107 | Blitzschutz, Erdungsanlage | 80 | 0 | 0 |  |  |  |  | x | 2025: 0; 2026: 0; 2027: 0; 2028: 0; 2029: 0; 2030: 0; 2031: 0; 2032: 0; 2033: 0; 2034: 0; 2035: 0; 2036: 0; 2037: 0; 2038: 0; 2039: 0; 2040: 0; 2041: 0
|  | 108 |  |  | 0 | 0
|  | 109 |  |  | 0 | 0
|  | 110 |  |  | 0 | 0
| 20 | Kraftwerkszentralen
|  | 200 | Fundamente | 80 | 0 | 0 |  |  |  |  | x | 2025: 0; 2026: 0; 2027: 0; 2028: 0; 2029: 0; 2030: 0; 2031: 0; 2032: 0; 2033: 0; 2034: 0; 2035: 0; 2036: 0; 2037: 0; 2038: 0; 2039: 0; 2040: 0; 2041: 0
|  | 201 | Bauten, Container | 40 | 0 | 0 |  |  |  |  | x |  | 0 | 0 | 0 | 0 | 0 | 0 | 0 | 0 | 0 | 0 | 0 | 0 | 0 | 0 | 0 | 0 | 0 | 0 | 0 | 0 | 0 | 0 | 0 | 0 | 0
|  | 202 | Wechselrichter | 15 | 0 | 0 |  |  |  |  | x |  | 0 | 0 | 0 | 0 | 0 | 0 | 0 | 0 | 0 | 0 | 0 | 0 | 0 | 0 | 0 | 0 | 0 | 0 | 0 | 0 | 0 | 0 | 0 | 0 | 0 | 0 | 0 | 0 | 0 | 0
|  | 203 | Blitz- und Überspannungsschutz | 30 | 0 | 0 |  |  |  |  | x |  | 0 | 0 | 0 | 0 | 0 | 0 | 0 | 0 | 0 | 0 | 0 | 0 | 0 | 0 | 0 | 0 | 0 | 0 | 0 | 0 | 0 | 0 | 0 | 0 | 0 | 0 | 0
|  | 204 | Transformatoren NS-MS | 40 | 0 | 0 |  |  |  |  | x |  | 0 | 0 | 0 | 0 | 0 | 0 | 0 | 0 | 0 | 0 | 0 | 0 | 0 | 0 | 0 | 0 | 0 | 0 | 0 | 0 | 0 | 0 | 0 | 0 | 0
|  | 205 | Messung, Kraftwerksleittechnik | 15 | 0 | 0 |  |  |  |  | x |  | 0 | 0 | 0 | 0 | 0 | 0 | 0 | 0 | 0 | 0 | 0 | 0 | 0 | 0 | 0 | 0 | 0 | 0 | 0 | 0 | 0 | 0 | 0 | 0 | 0 | 0 | 0 | 0 | 0 | 0
|  | 206 | Schaltanlagen auf Spannungsebene MS | 30 | 0 | 0 |  |  |  |  | x |  | 0 | 0 | 0 | 0 | 0 | 0 | 0 | 0 | 0 | 0 | 0 | 0 | 0 | 0 | 0 | 0 | 0 | 0 | 0 | 0 | 0 | 0 | 0 | 0 | 0 | 0 | 0
|  | 207 | Eigenbedarfs- und Notstromanlagen | 30 | 0 | 0 |  |  |  |  | x |  | 0 | 0 | 0 | 0 | 0 | 0 | 0 | 0 | 0 | 0 | 0 | 0 | 0 | 0 | 0 | 0 | 0 | 0 | 0 | 0 | 0 | 0 | 0 | 0 | 0 | 0 | 0
|  | 208 | Elektrische Schutzeinrichtungen | 20 | 0 | 0 |  |  |  |  | x |  | 0 | 0 | 0 | 0 | 0 | 0 | 0 | 0 | 0 | 0 | 0 | 0 | 0 | 0 | 0 | 0 | 0 | 0 | 0 | 0 | 0 | 0 | 0 | 0 | 0 | 0 | 0 | 0 | 0
|  | 209 |  |  | 0 | 0
|  | 210 |  |  | 0 | 0
|  | 211 |  |  | 0 | 0
| 30 | Betriebsgebäude
|  | 300 | Fundamente | 80 | 0 | 0 |  |  |  |  | x | 2025: 0; 2026: 0; 2027: 0; 2028: 0; 2029: 0; 2030: 0; 2031: 0; 2032: 0; 2033: 0; 2034: 0; 2035: 0; 2036: 0; 2037: 0; 2038: 0; 2039: 0; 2040: 0; 2041: 0
|  | 301 | Gebäude | 40 | 0 | 0 |  |  |  |  | x |  | 0 | 0 | 0 | 0 | 0 | 0 | 0 | 0 | 0 | 0 | 0 | 0 | 0 | 0 | 0 | 0 | 0 | 0 | 0 | 0 | 0 | 0 | 0 | 0 | 0
|  | 302 | Installationen (Elektro- und Gebäudetechnik) | 30 | 0 | 0 |  |  |  |  | x |  | 0 | 0 | 0 | 0 | 0 | 0 | 0 | 0 | 0 | 0 | 0 | 0 | 0 | 0 | 0 | 0 | 0 | 0 | 0 | 0 | 0 | 0 | 0 | 0 | 0 | 0 | 0
|  | 303 | Fernmelde- und Informationstechnik | 15 | 0 | 0 |  |  |  |  | x |  | 0 | 0 | 0 | 0 | 0 | 0 | 0 | 0 | 0 | 0 | 0 | 0 | 0 | 0 | 0 | 0 | 0 | 0 | 0 | 0 | 0 | 0 | 0 | 0 | 0 | 0 | 0 | 0 | 0 | 0
|  | 304 |  |  | 0 | 0
|  | 305 |  |  | 0 | 0
|  | 306 |  |  | 0 | 0
| 40 | Elektrische Erschliessung
|  | 400 | Fundamente | 80 | 0 | 0 |  |  |  |  | x | 2025: 0; 2026: 0; 2027: 0; 2028: 0; 2029: 0; 2030: 0; 2031: 0; 2032: 0; 2033: 0; 2034: 0; 2035: 0; 2036: 0; 2037: 0; 2038: 0; 2039: 0; 2040: 0; 2041: 0
|  | 401 | Freileitung auf Holzmasten | 30 | 0 | 0 |  |  |  |  | x |  | 0 | 0 | 0 | 0 | 0 | 0 | 0 | 0 | 0 | 0 | 0 | 0 | 0 | 0 | 0 | 0 | 0 | 0 | 0 | 0 | 0 | 0 | 0 | 0 | 0 | 0 | 0
|  | 402 | Freileitung auf Beton- oder Metallmasten | 60 | 0 | 0 |  |  |  |  | x |  | 0 | 0 | 0 | 0 | 0 | 0 | 0 | 0 | 0 | 0 | 0 | 0 | 0 | 0 | 0 | 0 | 0 | 0 | 0 | 0 | 0
|  | 403 | Erdverlegte Leitung, Kabelanlage MS und HS | 60 | 0 | 0 |  |  |  |  | x |  | 0 | 0 | 0 | 0 | 0 | 0 | 0 | 0 | 0 | 0 | 0 | 0 | 0 | 0 | 0 | 0 | 0 | 0 | 0 | 0 | 0
|  | 404 | Trafostation MS zu HS | 40 | 0 | 0 |  |  |  |  | x |  | 0 | 0 | 0 | 0 | 0 | 0 | 0 | 0 | 0 | 0 | 0 | 0 | 0 | 0 | 0 | 0 | 0 | 0 | 0 | 0 | 0 | 0 | 0 | 0 | 0
|  | 405 | Schaltanlagen beim Netzanschluss | 30 | 0 | 0 |  |  |  |  | x |  | 0 | 0 | 0 | 0 | 0 | 0 | 0 | 0 | 0 | 0 | 0 | 0 | 0 | 0 | 0 | 0 | 0 | 0 | 0 | 0 | 0 | 0 | 0 | 0 | 0 | 0 | 0
|  | 406 | Leittechnik | 15 | 0 | 0 |  |  |  |  | x |  | 0 | 0 | 0 | 0 | 0 | 0 | 0 | 0 | 0 | 0 | 0 | 0 | 0 | 0 | 0 | 0 | 0 | 0 | 0 | 0 | 0 | 0 | 0 | 0 | 0 | 0 | 0 | 0 | 0 | 0
|  | 407 | Elektrische Schutzeinrichtungen | 20 | 0 | 0 |  |  |  |  | x |  | 0 | 0 | 0 | 0 | 0 | 0 | 0 | 0 | 0 | 0 | 0 | 0 | 0 | 0 | 0 | 0 | 0 | 0 | 0 | 0 | 0 | 0 | 0 | 0 | 0 | 0 | 0 | 0 | 0
|  | 408 |  |  | 0 | 0
|  | 409 |  |  | 0 | 0
|  | 410 |  |  | 0 | 0
| 50 | Transportwege und Erschliessung
|  | 500 | Zufahrtsstrassen | 60 | 0 | 0 |  |  |  |  | x |  | 0 | 0 | 0 | 0 | 0 | 0 | 0 | 0 | 0 | 0 | 0 | 0 | 0 | 0 | 0 | 0 | 0 | 0 | 0 | 0 | 0
|  | 501 | Erschliessung im Solarmodulfeld (Naturwege) | 60 | 0 | 0 |  |  |  |  | x |  | 0 | 0 | 0 | 0 | 0 | 0 | 0 | 0 | 0 | 0 | 0 | 0 | 0 | 0 | 0 | 0 | 0 | 0 | 0 | 0 | 0
|  | 502 | Brücken (Holz, Beton, Metall) | 60 | 0 | 0 |  |  |  |  | x |  | 0 | 0 | 0 | 0 | 0 | 0 | 0 | 0 | 0 | 0 | 0 | 0 | 0 | 0 | 0 | 0 | 0 | 0 | 0 | 0 | 0
|  | 503 | Stützmauern Beton/Mauerwerk/Naturstein | 60 | 0 | 0 |  |  |  |  | x |  | 0 | 0 | 0 | 0 | 0 | 0 | 0 | 0 | 0 | 0 | 0 | 0 | 0 | 0 | 0 | 0 | 0 | 0 | 0 | 0 | 0
|  | 504 | Seilbahnstatik | 50 | 0 | 0 |  |  |  |  | x |  | 0 | 0 | 0 | 0 | 0 | 0 | 0 | 0 | 0 | 0 | 0 | 0 | 0 | 0 | 0 | 0 | 0 | 0 | 0 | 0 | 0 | 0 | 0
|  | 505 | Seilbahntechnik | 20 | 0 | 0 |  |  |  |  | x |  | 0 | 0 | 0 | 0 | 0 | 0 | 0 | 0 | 0 | 0 | 0 | 0 | 0 | 0 | 0 | 0 | 0 | 0 | 0 | 0 | 0 | 0 | 0 | 0 | 0 | 0 | 0 | 0 | 0
|  | 506 |  |  | 0 | 0
|  | 507 |  |  | 0 | 0
|  | 508 |  |  | 0 | 0
| 60 | Sonstige Komponenten
|  | 600 | Meteostation | 30 | 0 | 0 |  |  |  |  | x |  | 0 | 0 | 0 | 0 | 0 | 0 | 0 | 0 | 0 | 0 | 0 | 0 | 0 | 0 | 0 | 0 | 0 | 0 | 0 | 0 | 0 | 0 | 0 | 0 | 0 | 0 | 0
|  | 601 |  |  | 0 | 0
|  | 602 |  |  | 0 | 0
|  | 603 |  |  | 0 | 0
| 70 | Sonstige Kosten
|  | 700 | Ersatzmassnahmen, Ausgleichsmassnahmen | 80 | 0 | 0 |  |  |  |  | x | 2025: 0; 2026: 0; 2027: 0; 2028: 0; 2029: 0; 2030: 0; 2031: 0; 2032: 0; 2033: 0; 2034: 0; 2035: 0; 2036: 0; 2037: 0; 2038: 0; 2039: 0; 2040: 0; 2041: 0
|  | 701 | Grundstückskosten | 0 | 0 | 0 |  |  | x |  |  | 2025: 0; 2026: 0; 2027: 0
|  | 702 | Baunebenkosten | 40 | 0 | 0 |  |  |  | x |  | 2025: 0; 2026: 0; 2027: 0
|  | 703 |  |  | 0 | 0
|  | 704 |  |  | 0 | 0
|  | 705 |  |  | 0 | 0
0 | Planungs- und Bauleitungskosten
| 0 | Planungs- und Bauleitungskosten | [5 empty] | #DIV/0!
|  | 1 | Projektierungs- und Planungskosten | 40 | 0 | 0 |  |  |  | x |  | 2025: 0; 2026: 0; 2027: 0
|  | 2 | Bauleitungskosten | 40 | 0 | 0 |  |  |  | x |  | 2025: 0; 2026: 0; 2027: 0
|  | 3 |  |  | 0 | 0
|  | 4 |  |  | 0 | 0
|  | 5 |  |  | 0 | 0
| U | Unvorhergesehenes und Reserven
T | Total |  |  |  | #DIV/0! |  | 0 | #DIV/0!

## 3.1 Abschreibung
3.1 Abschreibung
|  | Abschreibung der Investitionen |  |  |  |  | 2024 | 2025 | 2026 | 2027 | 2028 | 2029 | 2030 | 2031 | 2032 | 2033 | 2034 | 2035 | 2036 | 2037 | 2038 | 2039 | 2040 | 2041 | 2042 | 2043 | 2044 | 2045 | 2046 | 2047 | 2048 | 2049 | 2050 | 2051 | 2052 | 2053 | 2054 | 2055 | 2056 | 2057 | 2058 | 2059 | 2060 | 2061 | 2062 | 2063 | 2064 | 2065 | 2066 | 2067 | 2068 | 2069 | 2070 | 2071 | 2072 | 2073 | 2074 | 2075 | 2076 | 2077 | 2078 | 2079 | 2080 | 2081 | 2082 | 2083 | 2084 | 2085 | 2086 | 2087 | 2088 | 2089 | 2090 | 2091 | 2092 | 2093 | 2094 | 2095 | 2096 | 2097 | 2098 | 2099 | 2100 | 2101 | 2102 | 2103 | 2104 | 2105 | 2106 | 2107 | 2108 | 2109 | 2110 | 2111 | 2112 | 2113 | 2114 | 2115 | 2116 | 2117 | 2118 | 2119 | 2120 | 2121 | 2122 | 2123 | 2124 | 2125
|  | Realer Geldwerte |  |  |  | [Tsd. CHF] | 0 | 0 | 0 | 0 | 0 | 0 | 0 | 0 | 0 | 0 | 0 | 0 | 0 | 0 | 0 | 0 | 0 | 0 | 0 | 0 | 0 | 0 | 0 | 0 | 0 | 0 | 0 | 0 | 0 | 0 | 0 | 0 | 0 | 0 | 0 | 0 | 0 | 0 | 0 | 0 | 0 | 0 | 0 | 0 | 0 | 0 | 0 | 0 | 0 | 0 | 0 | 0 | 0 | 0 | 0 | 0 | 0 | 0 | 0 | 0 | 0 | 0 | 0 | 0 | 0 | 0 | 0 | 0 | 0 | 0 | 0 | 0 | 0 | 0 | 0 | 0 | 0 | 0 | 0 | 0 | 0 | 0 | 0 | 0 | 0 | 0 | 0 | 0 | 0 | 0 | 0 | 0 | 0 | 0 | 0 | 0 | 0 | 0 | 0 | 0 | 0 | 0
[5 empty] | Restwert | [Tsd. CHF] | 2057: 0
| Investitionskosten |  |  | Nutzungsdauer | Total abschreibungsfähig
1 | Erstellungskosten
| 10 | Solarmodulfeld
|  | 100 | Fundamente | 80 | 0 |  | 0 | 0 | 0 | 0 | 0 | 0 | 0 | 0 | 0 | 0 | 0 | 0 | 0 | 0 | 0 | 0 | 0 | 0 | 0 | 0 | 0 | 0 | 0 | 0 | 0 | 0 | 0 | 0 | 0 | 0 | 0 | 0 | 0 | 0 | 0 | 0 | 0 | 0 | 0 | 0 | 0 | 0 | 0 | 0 | 0 | 0 | 0 | 0 | 0 | 0 | 0 | 0 | 0 | 0 | 0 | 0 | 0 | 0 | 0 | 0 | 0 | 0 | 0 | 0 | 0 | 0 | 0 | 0 | 0 | 0 | 0 | 0 | 0 | 0 | 0 | 0 | 0 | 0 | 0 | 0 | 0 | 0 | 0 | 0 | 0 | 0 | 0 | 0 | 0 | 0 | 0 | 0 | 0 | 0 | 0 | 0 | 0 | 0 | 0 | 0 | 0 | 0
|  | 101 | Stützen, Tragstruktur | 50 | 0 |  | 0 | 0 | 0 | 0 | 0 | 0 | 0 | 0 | 0 | 0 | 0 | 0 | 0 | 0 | 0 | 0 | 0 | 0 | 0 | 0 | 0 | 0 | 0 | 0 | 0 | 0 | 0 | 0 | 0 | 0 | 0 | 0 | 0 | 0 | 0 | 0 | 0 | 0 | 0 | 0 | 0 | 0 | 0 | 0 | 0 | 0 | 0 | 0 | 0 | 0 | 0 | 0 | 0 | 0 | 0 | 0 | 0 | 0 | 0 | 0 | 0 | 0 | 0 | 0 | 0 | 0 | 0 | 0 | 0 | 0 | 0 | 0 | 0 | 0 | 0 | 0 | 0 | 0 | 0 | 0 | 0 | 0 | 0 | 0 | 0 | 0 | 0 | 0 | 0 | 0 | 0 | 0 | 0 | 0 | 0 | 0 | 0 | 0 | 0 | 0 | 0 | 0
|  | 102 | Halterungen, Befestigungselemente | 50 | 0 |  | 0 | 0 | 0 | 0 | 0 | 0 | 0 | 0 | 0 | 0 | 0 | 0 | 0 | 0 | 0 | 0 | 0 | 0 | 0 | 0 | 0 | 0 | 0 | 0 | 0 | 0 | 0 | 0 | 0 | 0 | 0 | 0 | 0 | 0 | 0 | 0 | 0 | 0 | 0 | 0 | 0 | 0 | 0 | 0 | 0 | 0 | 0 | 0 | 0 | 0 | 0 | 0 | 0 | 0 | 0 | 0 | 0 | 0 | 0 | 0 | 0 | 0 | 0 | 0 | 0 | 0 | 0 | 0 | 0 | 0 | 0 | 0 | 0 | 0 | 0 | 0 | 0 | 0 | 0 | 0 | 0 | 0 | 0 | 0 | 0 | 0 | 0 | 0 | 0 | 0 | 0 | 0 | 0 | 0 | 0 | 0 | 0 | 0 | 0 | 0 | 0 | 0
|  | 103 | Photovoltaikmodule | 30 | 0 |  | 0 | 0 | 0 | 0 | 0 | 0 | 0 | 0 | 0 | 0 | 0 | 0 | 0 | 0 | 0 | 0 | 0 | 0 | 0 | 0 | 0 | 0 | 0 | 0 | 0 | 0 | 0 | 0 | 0 | 0 | 0 | 0 | 0 | 0 | 0 | 0 | 0 | 0 | 0 | 0 | 0 | 0 | 0 | 0 | 0 | 0 | 0 | 0 | 0 | 0 | 0 | 0 | 0 | 0 | 0 | 0 | 0 | 0 | 0 | 0 | 0 | 0 | 0 | 0 | 0 | 0 | 0 | 0 | 0 | 0 | 0 | 0 | 0 | 0 | 0 | 0 | 0 | 0 | 0 | 0 | 0 | 0 | 0 | 0 | 0 | 0 | 0 | 0 | 0 | 0 | 0 | 0 | 0 | 0 | 0 | 0 | 0 | 0 | 0 | 0 | 0 | 0
|  | 104 | Kabelkanäle | 50 | 0 |  | 0 | 0 | 0 | 0 | 0 | 0 | 0 | 0 | 0 | 0 | 0 | 0 | 0 | 0 | 0 | 0 | 0 | 0 | 0 | 0 | 0 | 0 | 0 | 0 | 0 | 0 | 0 | 0 | 0 | 0 | 0 | 0 | 0 | 0 | 0 | 0 | 0 | 0 | 0 | 0 | 0 | 0 | 0 | 0 | 0 | 0 | 0 | 0 | 0 | 0 | 0 | 0 | 0 | 0 | 0 | 0 | 0 | 0 | 0 | 0 | 0 | 0 | 0 | 0 | 0 | 0 | 0 | 0 | 0 | 0 | 0 | 0 | 0 | 0 | 0 | 0 | 0 | 0 | 0 | 0 | 0 | 0 | 0 | 0 | 0 | 0 | 0 | 0 | 0 | 0 | 0 | 0 | 0 | 0 | 0 | 0 | 0 | 0 | 0 | 0 | 0 | 0
|  | 105 | Strangkabel | 30 | 0 |  | 0 | 0 | 0 | 0 | 0 | 0 | 0 | 0 | 0 | 0 | 0 | 0 | 0 | 0 | 0 | 0 | 0 | 0 | 0 | 0 | 0 | 0 | 0 | 0 | 0 | 0 | 0 | 0 | 0 | 0 | 0 | 0 | 0 | 0 | 0 | 0 | 0 | 0 | 0 | 0 | 0 | 0 | 0 | 0 | 0 | 0 | 0 | 0 | 0 | 0 | 0 | 0 | 0 | 0 | 0 | 0 | 0 | 0 | 0 | 0 | 0 | 0 | 0 | 0 | 0 | 0 | 0 | 0 | 0 | 0 | 0 | 0 | 0 | 0 | 0 | 0 | 0 | 0 | 0 | 0 | 0 | 0 | 0 | 0 | 0 | 0 | 0 | 0 | 0 | 0 | 0 | 0 | 0 | 0 | 0 | 0 | 0 | 0 | 0 | 0 | 0 | 0
|  | 106 | DC-Verteilkästen und DC-Trennstellen | 30 | 0 |  | 0 | 0 | 0 | 0 | 0 | 0 | 0 | 0 | 0 | 0 | 0 | 0 | 0 | 0 | 0 | 0 | 0 | 0 | 0 | 0 | 0 | 0 | 0 | 0 | 0 | 0 | 0 | 0 | 0 | 0 | 0 | 0 | 0 | 0 | 0 | 0 | 0 | 0 | 0 | 0 | 0 | 0 | 0 | 0 | 0 | 0 | 0 | 0 | 0 | 0 | 0 | 0 | 0 | 0 | 0 | 0 | 0 | 0 | 0 | 0 | 0 | 0 | 0 | 0 | 0 | 0 | 0 | 0 | 0 | 0 | 0 | 0 | 0 | 0 | 0 | 0 | 0 | 0 | 0 | 0 | 0 | 0 | 0 | 0 | 0 | 0 | 0 | 0 | 0 | 0 | 0 | 0 | 0 | 0 | 0 | 0 | 0 | 0 | 0 | 0 | 0 | 0
|  | 107 | Blitzschutz, Erdungsanlage | 80 | 0 |  | 0 | 0 | 0 | 0 | 0 | 0 | 0 | 0 | 0 | 0 | 0 | 0 | 0 | 0 | 0 | 0 | 0 | 0 | 0 | 0 | 0 | 0 | 0 | 0 | 0 | 0 | 0 | 0 | 0 | 0 | 0 | 0 | 0 | 0 | 0 | 0 | 0 | 0 | 0 | 0 | 0 | 0 | 0 | 0 | 0 | 0 | 0 | 0 | 0 | 0 | 0 | 0 | 0 | 0 | 0 | 0 | 0 | 0 | 0 | 0 | 0 | 0 | 0 | 0 | 0 | 0 | 0 | 0 | 0 | 0 | 0 | 0 | 0 | 0 | 0 | 0 | 0 | 0 | 0 | 0 | 0 | 0 | 0 | 0 | 0 | 0 | 0 | 0 | 0 | 0 | 0 | 0 | 0 | 0 | 0 | 0 | 0 | 0 | 0 | 0 | 0 | 0
|  | 108 |  |  | 0 |  | 2024: 0
|  | 109 |  |  | 0 |  | 2024: 0
|  | 110 |  |  | 0 |  | 2024: 0
| 20 | Kraftwerkszentralen
|  | 200 | Fundamente | 80 | 0 |  | 0 | 0 | 0 | 0 | 0 | 0 | 0 | 0 | 0 | 0 | 0 | 0 | 0 | 0 | 0 | 0 | 0 | 0 | 0 | 0 | 0 | 0 | 0 | 0 | 0 | 0 | 0 | 0 | 0 | 0 | 0 | 0 | 0 | 0 | 0 | 0 | 0 | 0 | 0 | 0 | 0 | 0 | 0 | 0 | 0 | 0 | 0 | 0 | 0 | 0 | 0 | 0 | 0 | 0 | 0 | 0 | 0 | 0 | 0 | 0 | 0 | 0 | 0 | 0 | 0 | 0 | 0 | 0 | 0 | 0 | 0 | 0 | 0 | 0 | 0 | 0 | 0 | 0 | 0 | 0 | 0 | 0 | 0 | 0 | 0 | 0 | 0 | 0 | 0 | 0 | 0 | 0 | 0 | 0 | 0 | 0 | 0 | 0 | 0 | 0 | 0 | 0
|  | 201 | Bauten, Container | 40 | 0 |  | 0 | 0 | 0 | 0 | 0 | 0 | 0 | 0 | 0 | 0 | 0 | 0 | 0 | 0 | 0 | 0 | 0 | 0 | 0 | 0 | 0 | 0 | 0 | 0 | 0 | 0 | 0 | 0 | 0 | 0 | 0 | 0 | 0 | 0 | 0 | 0 | 0 | 0 | 0 | 0 | 0 | 0 | 0 | 0 | 0 | 0 | 0 | 0 | 0 | 0 | 0 | 0 | 0 | 0 | 0 | 0 | 0 | 0 | 0 | 0 | 0 | 0 | 0 | 0 | 0 | 0 | 0 | 0 | 0 | 0 | 0 | 0 | 0 | 0 | 0 | 0 | 0 | 0 | 0 | 0 | 0 | 0 | 0 | 0 | 0 | 0 | 0 | 0 | 0 | 0 | 0 | 0 | 0 | 0 | 0 | 0 | 0 | 0 | 0 | 0 | 0 | 0
|  | 202 | Wechselrichter | 15 | 0 |  | 0 | 0 | 0 | 0 | 0 | 0 | 0 | 0 | 0 | 0 | 0 | 0 | 0 | 0 | 0 | 0 | 0 | 0 | 0 | 0 | 0 | 0 | 0 | 0 | 0 | 0 | 0 | 0 | 0 | 0 | 0 | 0 | 0 | 0 | 0 | 0 | 0 | 0 | 0 | 0 | 0 | 0 | 0 | 0 | 0 | 0 | 0 | 0 | 0 | 0 | 0 | 0 | 0 | 0 | 0 | 0 | 0 | 0 | 0 | 0 | 0 | 0 | 0 | 0 | 0 | 0 | 0 | 0 | 0 | 0 | 0 | 0 | 0 | 0 | 0 | 0 | 0 | 0 | 0 | 0 | 0 | 0 | 0 | 0 | 0 | 0 | 0 | 0 | 0 | 0 | 0 | 0 | 0 | 0 | 0 | 0 | 0 | 0 | 0 | 0 | 0 | 0
|  | 203 | Blitz- und Überspannungsschutz | 30 | 0 |  | 0 | 0 | 0 | 0 | 0 | 0 | 0 | 0 | 0 | 0 | 0 | 0 | 0 | 0 | 0 | 0 | 0 | 0 | 0 | 0 | 0 | 0 | 0 | 0 | 0 | 0 | 0 | 0 | 0 | 0 | 0 | 0 | 0 | 0 | 0 | 0 | 0 | 0 | 0 | 0 | 0 | 0 | 0 | 0 | 0 | 0 | 0 | 0 | 0 | 0 | 0 | 0 | 0 | 0 | 0 | 0 | 0 | 0 | 0 | 0 | 0 | 0 | 0 | 0 | 0 | 0 | 0 | 0 | 0 | 0 | 0 | 0 | 0 | 0 | 0 | 0 | 0 | 0 | 0 | 0 | 0 | 0 | 0 | 0 | 0 | 0 | 0 | 0 | 0 | 0 | 0 | 0 | 0 | 0 | 0 | 0 | 0 | 0 | 0 | 0 | 0 | 0
|  | 204 | Transformatoren NS-MS | 40 | 0 |  | 0 | 0 | 0 | 0 | 0 | 0 | 0 | 0 | 0 | 0 | 0 | 0 | 0 | 0 | 0 | 0 | 0 | 0 | 0 | 0 | 0 | 0 | 0 | 0 | 0 | 0 | 0 | 0 | 0 | 0 | 0 | 0 | 0 | 0 | 0 | 0 | 0 | 0 | 0 | 0 | 0 | 0 | 0 | 0 | 0 | 0 | 0 | 0 | 0 | 0 | 0 | 0 | 0 | 0 | 0 | 0 | 0 | 0 | 0 | 0 | 0 | 0 | 0 | 0 | 0 | 0 | 0 | 0 | 0 | 0 | 0 | 0 | 0 | 0 | 0 | 0 | 0 | 0 | 0 | 0 | 0 | 0 | 0 | 0 | 0 | 0 | 0 | 0 | 0 | 0 | 0 | 0 | 0 | 0 | 0 | 0 | 0 | 0 | 0 | 0 | 0 | 0
|  | 205 | Messung, Kraftwerksleittechnik | 15 | 0 |  | 0 | 0 | 0 | 0 | 0 | 0 | 0 | 0 | 0 | 0 | 0 | 0 | 0 | 0 | 0 | 0 | 0 | 0 | 0 | 0 | 0 | 0 | 0 | 0 | 0 | 0 | 0 | 0 | 0 | 0 | 0 | 0 | 0 | 0 | 0 | 0 | 0 | 0 | 0 | 0 | 0 | 0 | 0 | 0 | 0 | 0 | 0 | 0 | 0 | 0 | 0 | 0 | 0 | 0 | 0 | 0 | 0 | 0 | 0 | 0 | 0 | 0 | 0 | 0 | 0 | 0 | 0 | 0 | 0 | 0 | 0 | 0 | 0 | 0 | 0 | 0 | 0 | 0 | 0 | 0 | 0 | 0 | 0 | 0 | 0 | 0 | 0 | 0 | 0 | 0 | 0 | 0 | 0 | 0 | 0 | 0 | 0 | 0 | 0 | 0 | 0 | 0
|  | 206 | Schaltanlagen auf Spannungsebene MS | 30 | 0 |  | 0 | 0 | 0 | 0 | 0 | 0 | 0 | 0 | 0 | 0 | 0 | 0 | 0 | 0 | 0 | 0 | 0 | 0 | 0 | 0 | 0 | 0 | 0 | 0 | 0 | 0 | 0 | 0 | 0 | 0 | 0 | 0 | 0 | 0 | 0 | 0 | 0 | 0 | 0 | 0 | 0 | 0 | 0 | 0 | 0 | 0 | 0 | 0 | 0 | 0 | 0 | 0 | 0 | 0 | 0 | 0 | 0 | 0 | 0 | 0 | 0 | 0 | 0 | 0 | 0 | 0 | 0 | 0 | 0 | 0 | 0 | 0 | 0 | 0 | 0 | 0 | 0 | 0 | 0 | 0 | 0 | 0 | 0 | 0 | 0 | 0 | 0 | 0 | 0 | 0 | 0 | 0 | 0 | 0 | 0 | 0 | 0 | 0 | 0 | 0 | 0 | 0
|  | 207 | Eigenbedarfs- und Notstromanlagen | 30 | 0 |  | 0 | 0 | 0 | 0 | 0 | 0 | 0 | 0 | 0 | 0 | 0 | 0 | 0 | 0 | 0 | 0 | 0 | 0 | 0 | 0 | 0 | 0 | 0 | 0 | 0 | 0 | 0 | 0 | 0 | 0 | 0 | 0 | 0 | 0 | 0 | 0 | 0 | 0 | 0 | 0 | 0 | 0 | 0 | 0 | 0 | 0 | 0 | 0 | 0 | 0 | 0 | 0 | 0 | 0 | 0 | 0 | 0 | 0 | 0 | 0 | 0 | 0 | 0 | 0 | 0 | 0 | 0 | 0 | 0 | 0 | 0 | 0 | 0 | 0 | 0 | 0 | 0 | 0 | 0 | 0 | 0 | 0 | 0 | 0 | 0 | 0 | 0 | 0 | 0 | 0 | 0 | 0 | 0 | 0 | 0 | 0 | 0 | 0 | 0 | 0 | 0 | 0
|  | 208 | Elektrische Schutzeinrichtungen | 20 | 0 |  | 0 | 0 | 0 | 0 | 0 | 0 | 0 | 0 | 0 | 0 | 0 | 0 | 0 | 0 | 0 | 0 | 0 | 0 | 0 | 0 | 0 | 0 | 0 | 0 | 0 | 0 | 0 | 0 | 0 | 0 | 0 | 0 | 0 | 0 | 0 | 0 | 0 | 0 | 0 | 0 | 0 | 0 | 0 | 0 | 0 | 0 | 0 | 0 | 0 | 0 | 0 | 0 | 0 | 0 | 0 | 0 | 0 | 0 | 0 | 0 | 0 | 0 | 0 | 0 | 0 | 0 | 0 | 0 | 0 | 0 | 0 | 0 | 0 | 0 | 0 | 0 | 0 | 0 | 0 | 0 | 0 | 0 | 0 | 0 | 0 | 0 | 0 | 0 | 0 | 0 | 0 | 0 | 0 | 0 | 0 | 0 | 0 | 0 | 0 | 0 | 0 | 0
|  | 209 |  |  | 0 |  | 2024: 0
|  | 210 |  |  | 0 |  | 2024: 0
|  | 211 |  |  | 0 |  | 2024: 0
| 30 | Betriebsgebäude
|  | 300 | Fundamente | 80 | 0 |  | 0 | 0 | 0 | 0 | 0 | 0 | 0 | 0 | 0 | 0 | 0 | 0 | 0 | 0 | 0 | 0 | 0 | 0 | 0 | 0 | 0 | 0 | 0 | 0 | 0 | 0 | 0 | 0 | 0 | 0 | 0 | 0 | 0 | 0 | 0 | 0 | 0 | 0 | 0 | 0 | 0 | 0 | 0 | 0 | 0 | 0 | 0 | 0 | 0 | 0 | 0 | 0 | 0 | 0 | 0 | 0 | 0 | 0 | 0 | 0 | 0 | 0 | 0 | 0 | 0 | 0 | 0 | 0 | 0 | 0 | 0 | 0 | 0 | 0 | 0 | 0 | 0 | 0 | 0 | 0 | 0 | 0 | 0 | 0 | 0 | 0 | 0 | 0 | 0 | 0 | 0 | 0 | 0 | 0 | 0 | 0 | 0 | 0 | 0 | 0 | 0 | 0
|  | 301 | Gebäude | 40 | 0 |  | 0 | 0 | 0 | 0 | 0 | 0 | 0 | 0 | 0 | 0 | 0 | 0 | 0 | 0 | 0 | 0 | 0 | 0 | 0 | 0 | 0 | 0 | 0 | 0 | 0 | 0 | 0 | 0 | 0 | 0 | 0 | 0 | 0 | 0 | 0 | 0 | 0 | 0 | 0 | 0 | 0 | 0 | 0 | 0 | 0 | 0 | 0 | 0 | 0 | 0 | 0 | 0 | 0 | 0 | 0 | 0 | 0 | 0 | 0 | 0 | 0 | 0 | 0 | 0 | 0 | 0 | 0 | 0 | 0 | 0 | 0 | 0 | 0 | 0 | 0 | 0 | 0 | 0 | 0 | 0 | 0 | 0 | 0 | 0 | 0 | 0 | 0 | 0 | 0 | 0 | 0 | 0 | 0 | 0 | 0 | 0 | 0 | 0 | 0 | 0 | 0 | 0
|  | 302 | Installationen (Elektro- und Gebäudetechnik) | 30 | 0 |  | 0 | 0 | 0 | 0 | 0 | 0 | 0 | 0 | 0 | 0 | 0 | 0 | 0 | 0 | 0 | 0 | 0 | 0 | 0 | 0 | 0 | 0 | 0 | 0 | 0 | 0 | 0 | 0 | 0 | 0 | 0 | 0 | 0 | 0 | 0 | 0 | 0 | 0 | 0 | 0 | 0 | 0 | 0 | 0 | 0 | 0 | 0 | 0 | 0 | 0 | 0 | 0 | 0 | 0 | 0 | 0 | 0 | 0 | 0 | 0 | 0 | 0 | 0 | 0 | 0 | 0 | 0 | 0 | 0 | 0 | 0 | 0 | 0 | 0 | 0 | 0 | 0 | 0 | 0 | 0 | 0 | 0 | 0 | 0 | 0 | 0 | 0 | 0 | 0 | 0 | 0 | 0 | 0 | 0 | 0 | 0 | 0 | 0 | 0 | 0 | 0 | 0
|  | 303 | Fernmelde- und Informationstechnik | 15 | 0 |  | 0 | 0 | 0 | 0 | 0 | 0 | 0 | 0 | 0 | 0 | 0 | 0 | 0 | 0 | 0 | 0 | 0 | 0 | 0 | 0 | 0 | 0 | 0 | 0 | 0 | 0 | 0 | 0 | 0 | 0 | 0 | 0 | 0 | 0 | 0 | 0 | 0 | 0 | 0 | 0 | 0 | 0 | 0 | 0 | 0 | 0 | 0 | 0 | 0 | 0 | 0 | 0 | 0 | 0 | 0 | 0 | 0 | 0 | 0 | 0 | 0 | 0 | 0 | 0 | 0 | 0 | 0 | 0 | 0 | 0 | 0 | 0 | 0 | 0 | 0 | 0 | 0 | 0 | 0 | 0 | 0 | 0 | 0 | 0 | 0 | 0 | 0 | 0 | 0 | 0 | 0 | 0 | 0 | 0 | 0 | 0 | 0 | 0 | 0 | 0 | 0 | 0
|  | 304 |  |  | 0 |  | 2024: 0
|  | 305 |  |  | 0 |  | 2024: 0
|  | 306 |  |  | 0 |  | 2024: 0
| 40 | Elektrische Erschliessung
|  | 400 | Fundamente | 80 | 0 |  | 0 | 0 | 0 | 0 | 0 | 0 | 0 | 0 | 0 | 0 | 0 | 0 | 0 | 0 | 0 | 0 | 0 | 0 | 0 | 0 | 0 | 0 | 0 | 0 | 0 | 0 | 0 | 0 | 0 | 0 | 0 | 0 | 0 | 0 | 0 | 0 | 0 | 0 | 0 | 0 | 0 | 0 | 0 | 0 | 0 | 0 | 0 | 0 | 0 | 0 | 0 | 0 | 0 | 0 | 0 | 0 | 0 | 0 | 0 | 0 | 0 | 0 | 0 | 0 | 0 | 0 | 0 | 0 | 0 | 0 | 0 | 0 | 0 | 0 | 0 | 0 | 0 | 0 | 0 | 0 | 0 | 0 | 0 | 0 | 0 | 0 | 0 | 0 | 0 | 0 | 0 | 0 | 0 | 0 | 0 | 0 | 0 | 0 | 0 | 0 | 0 | 0
|  | 401 | Freileitung auf Holzmasten | 30 | 0 |  | 0 | 0 | 0 | 0 | 0 | 0 | 0 | 0 | 0 | 0 | 0 | 0 | 0 | 0 | 0 | 0 | 0 | 0 | 0 | 0 | 0 | 0 | 0 | 0 | 0 | 0 | 0 | 0 | 0 | 0 | 0 | 0 | 0 | 0 | 0 | 0 | 0 | 0 | 0 | 0 | 0 | 0 | 0 | 0 | 0 | 0 | 0 | 0 | 0 | 0 | 0 | 0 | 0 | 0 | 0 | 0 | 0 | 0 | 0 | 0 | 0 | 0 | 0 | 0 | 0 | 0 | 0 | 0 | 0 | 0 | 0 | 0 | 0 | 0 | 0 | 0 | 0 | 0 | 0 | 0 | 0 | 0 | 0 | 0 | 0 | 0 | 0 | 0 | 0 | 0 | 0 | 0 | 0 | 0 | 0 | 0 | 0 | 0 | 0 | 0 | 0 | 0
|  | 402 | Freileitung auf Beton- oder Metallmasten | 60 | 0 |  | 0 | 0 | 0 | 0 | 0 | 0 | 0 | 0 | 0 | 0 | 0 | 0 | 0 | 0 | 0 | 0 | 0 | 0 | 0 | 0 | 0 | 0 | 0 | 0 | 0 | 0 | 0 | 0 | 0 | 0 | 0 | 0 | 0 | 0 | 0 | 0 | 0 | 0 | 0 | 0 | 0 | 0 | 0 | 0 | 0 | 0 | 0 | 0 | 0 | 0 | 0 | 0 | 0 | 0 | 0 | 0 | 0 | 0 | 0 | 0 | 0 | 0 | 0 | 0 | 0 | 0 | 0 | 0 | 0 | 0 | 0 | 0 | 0 | 0 | 0 | 0 | 0 | 0 | 0 | 0 | 0 | 0 | 0 | 0 | 0 | 0 | 0 | 0 | 0 | 0 | 0 | 0 | 0 | 0 | 0 | 0 | 0 | 0 | 0 | 0 | 0 | 0
|  | 403 | Erdverlegte Leitung, Kabelanlage MS und HS | 60 | 0 |  | 0 | 0 | 0 | 0 | 0 | 0 | 0 | 0 | 0 | 0 | 0 | 0 | 0 | 0 | 0 | 0 | 0 | 0 | 0 | 0 | 0 | 0 | 0 | 0 | 0 | 0 | 0 | 0 | 0 | 0 | 0 | 0 | 0 | 0 | 0 | 0 | 0 | 0 | 0 | 0 | 0 | 0 | 0 | 0 | 0 | 0 | 0 | 0 | 0 | 0 | 0 | 0 | 0 | 0 | 0 | 0 | 0 | 0 | 0 | 0 | 0 | 0 | 0 | 0 | 0 | 0 | 0 | 0 | 0 | 0 | 0 | 0 | 0 | 0 | 0 | 0 | 0 | 0 | 0 | 0 | 0 | 0 | 0 | 0 | 0 | 0 | 0 | 0 | 0 | 0 | 0 | 0 | 0 | 0 | 0 | 0 | 0 | 0 | 0 | 0 | 0 | 0
|  | 404 | Trafostation MS zu HS | 40 | 0 |  | 0 | 0 | 0 | 0 | 0 | 0 | 0 | 0 | 0 | 0 | 0 | 0 | 0 | 0 | 0 | 0 | 0 | 0 | 0 | 0 | 0 | 0 | 0 | 0 | 0 | 0 | 0 | 0 | 0 | 0 | 0 | 0 | 0 | 0 | 0 | 0 | 0 | 0 | 0 | 0 | 0 | 0 | 0 | 0 | 0 | 0 | 0 | 0 | 0 | 0 | 0 | 0 | 0 | 0 | 0 | 0 | 0 | 0 | 0 | 0 | 0 | 0 | 0 | 0 | 0 | 0 | 0 | 0 | 0 | 0 | 0 | 0 | 0 | 0 | 0 | 0 | 0 | 0 | 0 | 0 | 0 | 0 | 0 | 0 | 0 | 0 | 0 | 0 | 0 | 0 | 0 | 0 | 0 | 0 | 0 | 0 | 0 | 0 | 0 | 0 | 0 | 0
|  | 405 | Schaltanlagen beim Netzanschluss | 30 | 0 |  | 0 | 0 | 0 | 0 | 0 | 0 | 0 | 0 | 0 | 0 | 0 | 0 | 0 | 0 | 0 | 0 | 0 | 0 | 0 | 0 | 0 | 0 | 0 | 0 | 0 | 0 | 0 | 0 | 0 | 0 | 0 | 0 | 0 | 0 | 0 | 0 | 0 | 0 | 0 | 0 | 0 | 0 | 0 | 0 | 0 | 0 | 0 | 0 | 0 | 0 | 0 | 0 | 0 | 0 | 0 | 0 | 0 | 0 | 0 | 0 | 0 | 0 | 0 | 0 | 0 | 0 | 0 | 0 | 0 | 0 | 0 | 0 | 0 | 0 | 0 | 0 | 0 | 0 | 0 | 0 | 0 | 0 | 0 | 0 | 0 | 0 | 0 | 0 | 0 | 0 | 0 | 0 | 0 | 0 | 0 | 0 | 0 | 0 | 0 | 0 | 0 | 0
|  | 406 | Leittechnik | 15 | 0 |  | 0 | 0 | 0 | 0 | 0 | 0 | 0 | 0 | 0 | 0 | 0 | 0 | 0 | 0 | 0 | 0 | 0 | 0 | 0 | 0 | 0 | 0 | 0 | 0 | 0 | 0 | 0 | 0 | 0 | 0 | 0 | 0 | 0 | 0 | 0 | 0 | 0 | 0 | 0 | 0 | 0 | 0 | 0 | 0 | 0 | 0 | 0 | 0 | 0 | 0 | 0 | 0 | 0 | 0 | 0 | 0 | 0 | 0 | 0 | 0 | 0 | 0 | 0 | 0 | 0 | 0 | 0 | 0 | 0 | 0 | 0 | 0 | 0 | 0 | 0 | 0 | 0 | 0 | 0 | 0 | 0 | 0 | 0 | 0 | 0 | 0 | 0 | 0 | 0 | 0 | 0 | 0 | 0 | 0 | 0 | 0 | 0 | 0 | 0 | 0 | 0 | 0
|  | 407 | Elektrische Schutzeinrichtungen | 20 | 0 |  | 0 | 0 | 0 | 0 | 0 | 0 | 0 | 0 | 0 | 0 | 0 | 0 | 0 | 0 | 0 | 0 | 0 | 0 | 0 | 0 | 0 | 0 | 0 | 0 | 0 | 0 | 0 | 0 | 0 | 0 | 0 | 0 | 0 | 0 | 0 | 0 | 0 | 0 | 0 | 0 | 0 | 0 | 0 | 0 | 0 | 0 | 0 | 0 | 0 | 0 | 0 | 0 | 0 | 0 | 0 | 0 | 0 | 0 | 0 | 0 | 0 | 0 | 0 | 0 | 0 | 0 | 0 | 0 | 0 | 0 | 0 | 0 | 0 | 0 | 0 | 0 | 0 | 0 | 0 | 0 | 0 | 0 | 0 | 0 | 0 | 0 | 0 | 0 | 0 | 0 | 0 | 0 | 0 | 0 | 0 | 0 | 0 | 0 | 0 | 0 | 0 | 0
|  | 408 |  |  | 0 |  | 2024: 0
|  | 409 |  |  | 0 |  | 2024: 0
|  | 410 |  |  | 0 |  | 2024: 0
| 50 | Transportwege und Erschliessung
|  | 500 | Zufahrtsstrassen | 60 | 0 |  | 0 | 0 | 0 | 0 | 0 | 0 | 0 | 0 | 0 | 0 | 0 | 0 | 0 | 0 | 0 | 0 | 0 | 0 | 0 | 0 | 0 | 0 | 0 | 0 | 0 | 0 | 0 | 0 | 0 | 0 | 0 | 0 | 0 | 0 | 0 | 0 | 0 | 0 | 0 | 0 | 0 | 0 | 0 | 0 | 0 | 0 | 0 | 0 | 0 | 0 | 0 | 0 | 0 | 0 | 0 | 0 | 0 | 0 | 0 | 0 | 0 | 0 | 0 | 0 | 0 | 0 | 0 | 0 | 0 | 0 | 0 | 0 | 0 | 0 | 0 | 0 | 0 | 0 | 0 | 0 | 0 | 0 | 0 | 0 | 0 | 0 | 0 | 0 | 0 | 0 | 0 | 0 | 0 | 0 | 0 | 0 | 0 | 0 | 0 | 0 | 0 | 0
|  | 501 | Erschliessung im Solarmodulfeld (Naturwege) | 60 | 0 |  | 0 | 0 | 0 | 0 | 0 | 0 | 0 | 0 | 0 | 0 | 0 | 0 | 0 | 0 | 0 | 0 | 0 | 0 | 0 | 0 | 0 | 0 | 0 | 0 | 0 | 0 | 0 | 0 | 0 | 0 | 0 | 0 | 0 | 0 | 0 | 0 | 0 | 0 | 0 | 0 | 0 | 0 | 0 | 0 | 0 | 0 | 0 | 0 | 0 | 0 | 0 | 0 | 0 | 0 | 0 | 0 | 0 | 0 | 0 | 0 | 0 | 0 | 0 | 0 | 0 | 0 | 0 | 0 | 0 | 0 | 0 | 0 | 0 | 0 | 0 | 0 | 0 | 0 | 0 | 0 | 0 | 0 | 0 | 0 | 0 | 0 | 0 | 0 | 0 | 0 | 0 | 0 | 0 | 0 | 0 | 0 | 0 | 0 | 0 | 0 | 0 | 0
|  | 502 | Brücken (Holz, Beton, Metall) | 60 | 0 |  | 0 | 0 | 0 | 0 | 0 | 0 | 0 | 0 | 0 | 0 | 0 | 0 | 0 | 0 | 0 | 0 | 0 | 0 | 0 | 0 | 0 | 0 | 0 | 0 | 0 | 0 | 0 | 0 | 0 | 0 | 0 | 0 | 0 | 0 | 0 | 0 | 0 | 0 | 0 | 0 | 0 | 0 | 0 | 0 | 0 | 0 | 0 | 0 | 0 | 0 | 0 | 0 | 0 | 0 | 0 | 0 | 0 | 0 | 0 | 0 | 0 | 0 | 0 | 0 | 0 | 0 | 0 | 0 | 0 | 0 | 0 | 0 | 0 | 0 | 0 | 0 | 0 | 0 | 0 | 0 | 0 | 0 | 0 | 0 | 0 | 0 | 0 | 0 | 0 | 0 | 0 | 0 | 0 | 0 | 0 | 0 | 0 | 0 | 0 | 0 | 0 | 0
|  | 503 | Stützmauern Beton/Mauerwerk/Naturstein | 60 | 0 |  | 0 | 0 | 0 | 0 | 0 | 0 | 0 | 0 | 0 | 0 | 0 | 0 | 0 | 0 | 0 | 0 | 0 | 0 | 0 | 0 | 0 | 0 | 0 | 0 | 0 | 0 | 0 | 0 | 0 | 0 | 0 | 0 | 0 | 0 | 0 | 0 | 0 | 0 | 0 | 0 | 0 | 0 | 0 | 0 | 0 | 0 | 0 | 0 | 0 | 0 | 0 | 0 | 0 | 0 | 0 | 0 | 0 | 0 | 0 | 0 | 0 | 0 | 0 | 0 | 0 | 0 | 0 | 0 | 0 | 0 | 0 | 0 | 0 | 0 | 0 | 0 | 0 | 0 | 0 | 0 | 0 | 0 | 0 | 0 | 0 | 0 | 0 | 0 | 0 | 0 | 0 | 0 | 0 | 0 | 0 | 0 | 0 | 0 | 0 | 0 | 0 | 0
|  | 504 | Seilbahnstatik | 50 | 0 |  | 0 | 0 | 0 | 0 | 0 | 0 | 0 | 0 | 0 | 0 | 0 | 0 | 0 | 0 | 0 | 0 | 0 | 0 | 0 | 0 | 0 | 0 | 0 | 0 | 0 | 0 | 0 | 0 | 0 | 0 | 0 | 0 | 0 | 0 | 0 | 0 | 0 | 0 | 0 | 0 | 0 | 0 | 0 | 0 | 0 | 0 | 0 | 0 | 0 | 0 | 0 | 0 | 0 | 0 | 0 | 0 | 0 | 0 | 0 | 0 | 0 | 0 | 0 | 0 | 0 | 0 | 0 | 0 | 0 | 0 | 0 | 0 | 0 | 0 | 0 | 0 | 0 | 0 | 0 | 0 | 0 | 0 | 0 | 0 | 0 | 0 | 0 | 0 | 0 | 0 | 0 | 0 | 0 | 0 | 0 | 0 | 0 | 0 | 0 | 0 | 0 | 0
|  | 505 | Seilbahntechnik | 20 | 0 |  | 0 | 0 | 0 | 0 | 0 | 0 | 0 | 0 | 0 | 0 | 0 | 0 | 0 | 0 | 0 | 0 | 0 | 0 | 0 | 0 | 0 | 0 | 0 | 0 | 0 | 0 | 0 | 0 | 0 | 0 | 0 | 0 | 0 | 0 | 0 | 0 | 0 | 0 | 0 | 0 | 0 | 0 | 0 | 0 | 0 | 0 | 0 | 0 | 0 | 0 | 0 | 0 | 0 | 0 | 0 | 0 | 0 | 0 | 0 | 0 | 0 | 0 | 0 | 0 | 0 | 0 | 0 | 0 | 0 | 0 | 0 | 0 | 0 | 0 | 0 | 0 | 0 | 0 | 0 | 0 | 0 | 0 | 0 | 0 | 0 | 0 | 0 | 0 | 0 | 0 | 0 | 0 | 0 | 0 | 0 | 0 | 0 | 0 | 0 | 0 | 0 | 0
|  | 506 |  |  | 0 |  | 2024: 0
|  | 507 |  |  | 0 |  | 2024: 0
|  | 508 |  |  | 0 |  | 2024: 0
| 60 | Sonstige Komponenten
|  | 600 | Meteostation | 30 | 0 |  | 0 | 0 | 0 | 0 | 0 | 0 | 0 | 0 | 0 | 0 | 0 | 0 | 0 | 0 | 0 | 0 | 0 | 0 | 0 | 0 | 0 | 0 | 0 | 0 | 0 | 0 | 0 | 0 | 0 | 0 | 0 | 0 | 0 | 0 | 0 | 0 | 0 | 0 | 0 | 0 | 0 | 0 | 0 | 0 | 0 | 0 | 0 | 0 | 0 | 0 | 0 | 0 | 0 | 0 | 0 | 0 | 0 | 0 | 0 | 0 | 0 | 0 | 0 | 0 | 0 | 0 | 0 | 0 | 0 | 0 | 0 | 0 | 0 | 0 | 0 | 0 | 0 | 0 | 0 | 0 | 0 | 0 | 0 | 0 | 0 | 0 | 0 | 0 | 0 | 0 | 0 | 0 | 0 | 0 | 0 | 0 | 0 | 0 | 0 | 0 | 0 | 0
|  | 601 |  |  | 0 |  | 2024: 0
|  | 602 |  |  | 0 |  | 2024: 0
|  | 603 |  |  | 0 |  | 2024: 0
| 70 | Sonstige Kosten
|  | 700 | Ersatzmassnahmen, Ausgleichsmassnahmen | 80 | 0 |  | 0 | 0 | 0 | 0 | 0 | 0 | 0 | 0 | 0 | 0 | 0 | 0 | 0 | 0 | 0 | 0 | 0 | 0 | 0 | 0 | 0 | 0 | 0 | 0 | 0 | 0 | 0 | 0 | 0 | 0 | 0 | 0 | 0 | 0 | 0 | 0 | 0 | 0 | 0 | 0 | 0 | 0 | 0 | 0 | 0 | 0 | 0 | 0 | 0 | 0 | 0 | 0 | 0 | 0 | 0 | 0 | 0 | 0 | 0 | 0 | 0 | 0 | 0 | 0 | 0 | 0 | 0 | 0 | 0 | 0 | 0 | 0 | 0 | 0 | 0 | 0 | 0 | 0 | 0 | 0 | 0 | 0 | 0 | 0 | 0 | 0 | 0 | 0 | 0 | 0 | 0 | 0 | 0 | 0 | 0 | 0 | 0 | 0 | 0 | 0 | 0 | 0
|  | 701 | Grundstückskosten | 0 | 0 |  | 0 | 0 | 0 | 0 | 0 | 0 | 0 | 0 | 0 | 0 | 0 | 0 | 0 | 0 | 0 | 0 | 0 | 0 | 0 | 0 | 0 | 0 | 0 | 0 | 0 | 0 | 0 | 0 | 0 | 0 | 0 | 0 | 0 | 0 | 0 | 0 | 0 | 0 | 0 | 0 | 0 | 0 | 0 | 0 | 0 | 0 | 0 | 0 | 0 | 0 | 0 | 0 | 0 | 0 | 0 | 0 | 0 | 0 | 0 | 0 | 0 | 0 | 0 | 0 | 0 | 0 | 0 | 0 | 0 | 0 | 0 | 0 | 0 | 0 | 0 | 0 | 0 | 0 | 0 | 0 | 0 | 0 | 0 | 0 | 0 | 0 | 0 | 0 | 0 | 0 | 0 | 0 | 0 | 0 | 0 | 0 | 0 | 0 | 0 | 0 | 0 | 0
|  | 702 | Baunebenkosten | 40 | 0 |  | 0 | 0 | 0 | 0 | 0 | 0 | 0 | 0 | 0 | 0 | 0 | 0 | 0 | 0 | 0 | 0 | 0 | 0 | 0 | 0 | 0 | 0 | 0 | 0 | 0 | 0 | 0 | 0 | 0 | 0 | 0 | 0 | 0 | 0 | 0 | 0 | 0 | 0 | 0 | 0 | 0 | 0 | 0 | 0 | 0 | 0 | 0 | 0 | 0 | 0 | 0 | 0 | 0 | 0 | 0 | 0 | 0 | 0 | 0 | 0 | 0 | 0 | 0 | 0 | 0 | 0 | 0 | 0 | 0 | 0 | 0 | 0 | 0 | 0 | 0 | 0 | 0 | 0 | 0 | 0 | 0 | 0 | 0 | 0 | 0 | 0 | 0 | 0 | 0 | 0 | 0 | 0 | 0 | 0 | 0 | 0 | 0 | 0 | 0 | 0 | 0 | 0
|  | 703 |  |  | 0 |  | 2024: 0
|  | 704 |  |  | 0 |  | 2024: 0
|  | 705 |  |  | 0 |  | 2024: 0
0 | Planungs- und Bauleitungskosten
| 0 | Planungs- und Bauleitungskosten
|  | 1 | Projektierungs- und Planungskosten | 40 | 0 |  | 0 | 0 | 0 | 0 | 0 | 0 | 0 | 0 | 0 | 0 | 0 | 0 | 0 | 0 | 0 | 0 | 0 | 0 | 0 | 0 | 0 | 0 | 0 | 0 | 0 | 0 | 0 | 0 | 0 | 0 | 0 | 0 | 0 | 0 | 0 | 0 | 0 | 0 | 0 | 0 | 0 | 0 | 0 | 0 | 0 | 0 | 0 | 0 | 0 | 0 | 0 | 0 | 0 | 0 | 0 | 0 | 0 | 0 | 0 | 0 | 0 | 0 | 0 | 0 | 0 | 0 | 0 | 0 | 0 | 0 | 0 | 0 | 0 | 0 | 0 | 0 | 0 | 0 | 0 | 0 | 0 | 0 | 0 | 0 | 0 | 0 | 0 | 0 | 0 | 0 | 0 | 0 | 0 | 0 | 0 | 0 | 0 | 0 | 0 | 0 | 0 | 0
|  | 2 | Bauleitungskosten | 40 | 0 |  | 0 | 0 | 0 | 0 | 0 | 0 | 0 | 0 | 0 | 0 | 0 | 0 | 0 | 0 | 0 | 0 | 0 | 0 | 0 | 0 | 0 | 0 | 0 | 0 | 0 | 0 | 0 | 0 | 0 | 0 | 0 | 0 | 0 | 0 | 0 | 0 | 0 | 0 | 0 | 0 | 0 | 0 | 0 | 0 | 0 | 0 | 0 | 0 | 0 | 0 | 0 | 0 | 0 | 0 | 0 | 0 | 0 | 0 | 0 | 0 | 0 | 0 | 0 | 0 | 0 | 0 | 0 | 0 | 0 | 0 | 0 | 0 | 0 | 0 | 0 | 0 | 0 | 0 | 0 | 0 | 0 | 0 | 0 | 0 | 0 | 0 | 0 | 0 | 0 | 0 | 0 | 0 | 0 | 0 | 0 | 0 | 0 | 0 | 0 | 0 | 0 | 0
|  | 3 |  |  | 0 |  | 2024: 0
|  | 4 |  |  | 0 |  | 2024: 0
|  | 5 |  |  | 0 |  | 2024: 0

## 3.2 Modell
3.2 Modell
|  |  |  | Einheit | 2025 | 2026 | 2027 | 2028 | 2029 | 2030 | 2031 | 2032 | 2033 | 2034 | 2035 | 2036 | 2037 | 2038 | 2039 | 2040 | 2041 | 2042 | 2043 | 2044 | 2045 | 2046 | 2047 | 2048 | 2049 | 2050 | 2051 | 2052 | 2053 | 2054 | 2055 | 2056 | 2057
Erfolgsrechnung
+ | Erträge |  | real | [Tsd. CHF] | 0 | 0 | 0 | 0 | 0 | 0 | 0 | 0 | 0 | 0 | 0 | 0 | 0 | 0 | 0 | 0 | 0 | 0 | 0 | 0 | 0 | 0 | 0 | 0 | 0 | 0 | 0 | 0 | 0 | 0 | 0 | 0 | 0
| Stromverkauf am Spotmarkt |  | real | [Tsd. CHF] | 0 | 0 | 0 | 0 | 0 | 0 | 0 | 0 | 0 | 0 | 0 | 0 | 0 | 0 | 0 | 0 | 0 | 0 | 0 | 0 | 0 | 0 | 0 | 0 | 0 | 0 | 0 | 0 | 0 | 0 | 0 | 0 | 0
| Nettoproduktion unter Berücksichtigung der Degradation |  | real | [MWh] | 0 | 0 | 0 | 0 | 0 | 0 | 0 | 0 | 0 | 0 | 0 | 0 | 0 | 0 | 0 | 0 | 0 | 0 | 0 | 0 | 0 | 0 | 0 | 0 | 0 | 0 | 0 | 0 | 0 | 0 | 0 | 0 | 0
| Strompreise |  | real | [CHF/MWh] | 89.1471 | 88.2645 | 76.7428 | 68.4326 | 61.9469 | 59.1023 | 56.2576 | 53.4129 | 50.5682 | 47.7235 | 46.5336 | 46.596 | 45.5448 | 44.7931 | 44.0479 | 45.8455 | 45.2742 | 44.703 | 44.1318 | 43.5606 | 42.9893 | 43.1138 | 43.2384 | 43.3629 | 43.4874 | 43.6119 | 43.1138 | 43.2384 | 43.3629 | 43.4874 | 43.6119 | 43.1138 | 43.2384
| Weitere Erträge (inkl. Einsparungen durch Eigenverbrauch) |  | real | [Tsd. CHF] | 0 | 0 | 0 | 0 | 0 | 0 | 0 | 0 | 0 | 0 | 0 | 0 | 0 | 0 | 0 | 0 | 0 | 0 | 0 | 0 | 0 | 0 | 0 | 0 | 0 | 0 | 0 | 0 | 0 | 0 | 0 | 0 | 0
- | Aufwände |  | real | [Tsd. CHF] | 0 | 0 | 0 | 0 | 0 | 0 | 0 | 0 | 0 | 0 | 0 | 0 | 0 | 0 | 0 | 0 | 0 | 0 | 0 | 0 | 0 | 0 | 0 | 0 | 0 | 0 | 0 | 0 | 0 | 0 | 0 | 0 | 0
| Anrechenbare Kosten für den Anlagenbetrieb, den Unterhalt sowie für die übrigen Betriebskosten |  | real | [Tsd. CHF] | 0 | 0 | 0 | 0 | 0 | 0 | 0 | 0 | 0 | 0 | 0 | 0 | 0 | 0 | 0 | 0 | 0 | 0 | 0 | 0 | 0 | 0 | 0 | 0 | 0 | 0 | 0 | 0 | 0 | 0 | 0 | 0 | 0
|  | Kosten für den Anlagenbetrieb, den Unterhalt sowie den übrigen Betriebskosten | real | [Tsd. CHF] | 0 | 0 | 0 | 0 | 0 | 0 | 0 | 0 | 0 | 0 | 0 | 0 | 0 | 0 | 0 | 0 | 0 | 0 | 0 | 0 | 0 | 0 | 0 | 0 | 0 | 0 | 0 | 0 | 0 | 0 | 0 | 0 | 0
|  | Anrechenbare Investitionskosten | real | [Tsd. CHF] | 0 | 0 | 0 | 0 | 0 | 0 | 0 | 0 | 0 | 0 | 0 | 0 | 0 | 0 | 0 | 0 | 0 | 0 | 0 | 0 | 0 | 0 | 0 | 0 | 0 | 0 | 0 | 0 | 0 | 0 | 0 | 0 | 0
|  | Maximale jährliche anrechenbare Mehrkosten für Anlagenbetrieb, den Unterhalt sowie den übrigen Betriebskosten | real | [Tsd. CHF] | 0
| Rückstellungen für den Rückbau |  | real | [Tsd. CHF] | 0 | 0 | 0 | 0 | 0 | 0 | 0 | 0 | 0 | 0 | 0 | 0 | 0 | 0 | 0 | 0 | 0 | 0 | 0 | 0 | 0 | 0 | 0 | 0 | 0 | 0 | 0 | 0 | 0 | 0 | 0 | 0 | 0
| Kosten für eine wissenschaftliche Begleitung |  | real | [Tsd. CHF] | 0 | 0 | 0 | 0 | 0 | 0 | 0 | 0 | 0 | 0 | 0 | 0 | 0 | 0 | 0 | 0 | 0 | 0 | 0 | 0 | 0 | 0 | 0 | 0 | 0 | 0 | 0 | 0 | 0 | 0 | 0 | 0 | 0
= | EBITDA |  | real | [Tsd. CHF] | 0 | 0 | 0 | 0 | 0 | 0 | 0 | 0 | 0 | 0 | 0 | 0 | 0 | 0 | 0 | 0 | 0 | 0 | 0 | 0 | 0 | 0 | 0 | 0 | 0 | 0 | 0 | 0 | 0 | 0 | 0 | 0 | 0
- | Abschreibungen |  | real | [Tsd. CHF] | 0 | 0 | 0 | 0 | 0 | 0 | 0 | 0 | 0 | 0 | 0 | 0 | 0 | 0 | 0 | 0 | 0 | 0 | 0 | 0 | 0 | 0 | 0 | 0 | 0 | 0 | 0 | 0 | 0 | 0 | 0 | 0 | 0
= | EBIT |  | real | [Tsd. CHF] | 0 | 0 | 0 | 0 | 0 | 0 | 0 | 0 | 0 | 0 | 0 | 0 | 0 | 0 | 0 | 0 | 0 | 0 | 0 | 0 | 0 | 0 | 0 | 0 | 0 | 0 | 0 | 0 | 0 | 0 | 0 | 0 | 0
- | Fremdkapitalzinsen |  | real | [Tsd. CHF] | 0 | 0 | 0 | 0 | 0 | 0 | 0 | 0 | 0 | 0 | 0 | 0 | 0 | 0 | 0 | 0 | 0 | 0 | 0 | 0 | 0 | 0 | 0 | 0 | 0 | 0 | 0 | 0 | 0 | 0 | 0 | 0 | 0
|  | Fremdkapital | real | [Tsd. CHF] | 0 | 0 | 0 | 0 | 0 | 0 | 0 | 0 | 0 | 0 | 0 | 0 | 0 | 0 | 0 | 0 | 0 | 0 | 0 | 0 | 0 | 0 | 0 | 0 | 0 | 0 | 0 | 0 | 0 | 0 | 0 | 0 | 0
|  | Summarischer Buchwert der Anlage | real | [Tsd. CHF] | 0 | 0 | 0 | 0 | 0 | 0 | 0 | 0 | 0 | 0 | 0 | 0 | 0 | 0 | 0 | 0 | 0 | 0 | 0 | 0 | 0 | 0 | 0 | 0 | 0 | 0 | 0 | 0 | 0 | 0 | 0 | 0 | 0
|  | Investitionskosten | real | [Tsd. CHF] | 0 | 0 | 0 | 0 | 0 | 0 | 0 | 0 | 0 | 0 | 0 | 0 | 0 | 0 | 0 | 0 | 0 | 0 | 0 | 0 | 0 | 0 | 0 | 0 | 0 | 0 | 0 | 0 | 0 | 0 | 0 | 0 | 0
= | EBT |  | real | [Tsd. CHF] | 0 | 0 | 0 | 0 | 0 | 0 | 0 | 0 | 0 | 0 | 0 | 0 | 0 | 0 | 0 | 0 | 0 | 0 | 0 | 0 | 0 | 0 | 0 | 0 | 0 | 0 | 0 | 0 | 0 | 0 | 0 | 0 | 0
- | Gewinnsteuern auf EBT |  | real | [Tsd. CHF] | 0 | 0 | 0 | 0 | 0 | 0 | 0 | 0 | 0 | 0 | 0 | 0 | 0 | 0 | 0 | 0 | 0 | 0 | 0 | 0 | 0 | 0 | 0 | 0 | 0 | 0 | 0 | 0 | 0 | 0 | 0 | 0 | 0
|  | Steuerbarer EBT | real | [Tsd. CHF] | 0 | 0 | 0 | 0 | 0 | 0 | 0 | 0 | 0 | 0 | 0 | 0 | 0 | 0 | 0 | 0 | 0 | 0 | 0 | 0 | 0 | 0 | 0 | 0 | 0 | 0 | 0 | 0 | 0 | 0 | 0 | 0 | 0
|  | Verfügbarer Verlustvortrag | real | [Tsd. CHF] | 0 | 0 | 0 | 0 | 0 | 0 | 0 | 0 | 0 | 0 | 0 | 0 | 0 | 0 | 0 | 0 | 0 | 0 | 0 | 0 | 0 | 0 | 0 | 0 | 0 | 0 | 0 | 0 | 0 | 0 | 0 | 0 | 0
= | EAT |  | real | [Tsd. CHF] | 0 | 0 | 0 | 0 | 0 | 0 | 0 | 0 | 0 | 0 | 0 | 0 | 0 | 0 | 0 | 0 | 0 | 0 | 0 | 0 | 0 | 0 | 0 | 0 | 0 | 0 | 0 | 0 | 0 | 0 | 0 | 0 | 0
Cashflowrechnung
| EAT |  | real | [Tsd. CHF] | 0 | 0 | 0 | 0 | 0 | 0 | 0 | 0 | 0 | 0 | 0 | 0 | 0 | 0 | 0 | 0 | 0 | 0 | 0 | 0 | 0 | 0 | 0 | 0 | 0 | 0 | 0 | 0 | 0 | 0 | 0 | 0 | 0
+ | Abschreibungen |  | real | [Tsd. CHF] | 0 | 0 | 0 | 0 | 0 | 0 | 0 | 0 | 0 | 0 | 0 | 0 | 0 | 0 | 0 | 0 | 0 | 0 | 0 | 0 | 0 | 0 | 0 | 0 | 0 | 0 | 0 | 0 | 0 | 0 | 0 | 0 | 0
+ | Fremdkapitalzinsen |  | real | [Tsd. CHF] | 0 | 0 | 0 | 0 | 0 | 0 | 0 | 0 | 0 | 0 | 0 | 0 | 0 | 0 | 0 | 0 | 0 | 0 | 0 | 0 | 0 | 0 | 0 | 0 | 0 | 0 | 0 | 0 | 0 | 0 | 0 | 0 | 0
- | Investitionskosten |  | real | [Tsd. CHF] | 0 | 0 | 0 | 0 | 0 | 0 | 0 | 0 | 0 | 0 | 0 | 0 | 0 | 0 | 0 | 0 | 0 | 0 | 0 | 0 | 0 | 0 | 0 | 0 | 0 | 0 | 0 | 0 | 0 | 0 | 0 | 0 | 0
+ | Restwert |  | real | [Tsd. CHF] | 0 | 0 | 0 | 0 | 0 | 0 | 0 | 0 | 0 | 0 | 0 | 0 | 0 | 0 | 0 | 0 | 0 | 0 | 0 | 0 | 0 | 0 | 0 | 0 | 0 | 0 | 0 | 0 | 0 | 0 | 0 | 0 | 0
= | Free Cash Flow |  | real | [Tsd. CHF] | 0 | 0 | 0 | 0 | 0 | 0 | 0 | 0 | 0 | 0 | 0 | 0 | 0 | 0 | 0 | 0 | 0 | 0 | 0 | 0 | 0 | 0 | 0 | 0 | 0 | 0 | 0 | 0 | 0 | 0 | 0 | 0 | 0
| Diskontierter Cash Flow |  |  | [Tsd. CHF] | 0 | 0 | 0 | 0 | 0 | 0 | 0 | 0 | 0 | 0 | 0 | 0 | 0 | 0 | 0 | 0 | 0 | 0 | 0 | 0 | 0 | 0 | 0 | 0 | 0 | 0 | 0 | 0 | 0 | 0 | 0 | 0 | 0
NPV |  |  |  | [Tsd. CHF] | 0
Ungedeckte Kosten |  |  | real | [Tsd. CHF] | 0
| Anrechenbare Investitionskosten |  | real | [Tsd. CHF] | 0 | 0 | 0 | 0 | 0 | 0 | 0 | 0 | 0 | 0 | 0 | 0 | 0 | 0 | 0 | 0 | 0 | 0 | 0 | 0 | 0 | 0 | 0 | 0 | 0 | 0 | 0 | 0 | 0 | 0 | 0 | 0 | 0
Total anrechenbare Investitionskosten |  |  | real | [Tsd. CHF] | 0
Einmalvergütung |  |  | real | [Tsd. CHF] | 0 | #DIV/0! | der total anrechenbaren Investitionskosten
Nebenrechnung Verlustvortrag
|  |  | Verlust im Steuerjahr |  | 0 | 0 | 0 | 0 | 0 | 0 | 0 | 0 | 0 | 0 | 0 | 0 | 0 | 0 | 0 | 0 | 0 | 0 | 0 | 0 | 0 | 0 | 0 | 0 | 0 | 0 | 0 | 0 | 0 | 0 | 0 | 0 | 0
|  |  | davon aufgebraucht in Steuerjahr + | 1 | 0 | 0 | 0 | 0 | 0 | 0 | 0 | 0 | 0 | 0 | 0 | 0 | 0 | 0 | 0 | 0 | 0 | 0 | 0 | 0 | 0 | 0 | 0 | 0 | 0 | 0 | 0 | 0 | 0 | 0 | 0 | 0 | 0
|  |  | davon aufgebraucht in Steuerjahr + | 2 | 0 | 0 | 0 | 0 | 0 | 0 | 0 | 0 | 0 | 0 | 0 | 0 | 0 | 0 | 0 | 0 | 0 | 0 | 0 | 0 | 0 | 0 | 0 | 0 | 0 | 0 | 0 | 0 | 0 | 0 | 0 | 0 | 0
|  |  | davon aufgebraucht in Steuerjahr + | 3 | 0 | 0 | 0 | 0 | 0 | 0 | 0 | 0 | 0 | 0 | 0 | 0 | 0 | 0 | 0 | 0 | 0 | 0 | 0 | 0 | 0 | 0 | 0 | 0 | 0 | 0 | 0 | 0 | 0 | 0 | 0 | 0 | 0
|  |  | davon aufgebraucht in Steuerjahr + | 4 | 0 | 0 | 0 | 0 | 0 | 0 | 0 | 0 | 0 | 0 | 0 | 0 | 0 | 0 | 0 | 0 | 0 | 0 | 0 | 0 | 0 | 0 | 0 | 0 | 0 | 0 | 0 | 0 | 0 | 0 | 0 | 0 | 0
|  |  | davon aufgebraucht in Steuerjahr + | 5 | 0 | 0 | 0 | 0 | 0 | 0 | 0 | 0 | 0 | 0 | 0 | 0 | 0 | 0 | 0 | 0 | 0 | 0 | 0 | 0 | 0 | 0 | 0 | 0 | 0 | 0 | 0 | 0 | 0 | 0 | 0 | 0 | 0
|  |  | davon aufgebraucht in Steuerjahr + | 6 | 0 | 0 | 0 | 0 | 0 | 0 | 0 | 0 | 0 | 0 | 0 | 0 | 0 | 0 | 0 | 0 | 0 | 0 | 0 | 0 | 0 | 0 | 0 | 0 | 0 | 0 | 0 | 0 | 0 | 0 | 0 | 0 | 0
|  |  | davon aufgebraucht in Steuerjahr + | 7 | 0 | 0 | 0 | 0 | 0 | 0 | 0 | 0 | 0 | 0 | 0 | 0 | 0 | 0 | 0 | 0 | 0 | 0 | 0 | 0 | 0 | 0 | 0 | 0 | 0 | 0 | 0 | 0 | 0 | 0 | 0 | 0 | 0
|  | Nicht aufgebrauchter Verlustvortrag nach 7 Jahren | nominal | [Tsd. CHF] | 0 | 0 | 0 | 0 | 0 | 0 | 0 | 0 | 0 | 0 | 0 | 0 | 0 | 0 | 0 | 0 | 0 | 0 | 0 | 0 | 0 | 0 | 0 | 0 | 0 | 0 | 0 | 0 | 0 | 0 | 0 | 0 | 0

## 4.1 Auswertungen
4.1 Auswertungen
Kraftwerk
Ort |  | n/a
Kraftwerksname |  | n/a
Technische Angaben
Installierte DC-Leistung | 0 | [MW]
Installierte AC-Leistung | 0 | [MVA]
Jahr vollständige Inbetriebnahme | 2027
Eigenverbrauch | Nein
Durchschnittlicher Eigenverbrauchsanteil | - | [%]
Erwarteter Jahresertrag | 0 | [GWh]
Erwarteter spezifischer Jahreserstrag | #DIV/0! | [kWh/kW]
Erwarteter spezifischer Ertrag Winterhalbjahr | #DIV/0! | [kWh/kW]
Winterstromanteil | #DIV/0! | [%]
Anfangsinvestitionen total | #DIV/0! | [CHF]
davon anrechenbar | #DIV/0! | [CHF]
davon nicht anrechenbar | 0 | [CHF]
Ergebnisse Projektbewertung
NPV | 0 | [CHF]
Ungedeckte Kosten | 0 | [CHF]
Anrechenbare Invesititionskosten gemäss Modellrechnung | 0 | [CHF]
Einmalvergütung (EIV) | 0 | [CHF]
EIV / anrechenbare Investitionskosten | #DIV/0!
Fördereffizienz pro kWh (über 30 Jahre) | #DIV/0! | [Rp./kWh]
Fördereffizienz pro kWh Winterstrom (über 30 Jahre) | #DIV/0! | [Rp./kWh]

## d_f_i (hidden)
d_f_i
START | DEBUT | INIZIO
1.1 Allgemein | 1.1 Généralités | 1.1 Dati generali
Version 3.0 vom 3. März 2025 | Version 3.0 du 3 mars 2025 | Versione 3.0 del 3 marzo 2025
Finanzkennzahlen | Indicateurs financiers | Parametri finanziari
WACC (nominal) | CMPC (nominale) | WACC (nominale)
Inflationsrate | Taux d'inflation | Tasso d'inflazione
WACC (real) | CMPC (réel) | WACC (reale)
Gewinnsteuersatz | Taux d'imposition des bénéfices | Aliquota dell'imposta sull'utile
Anzahl Jahre für Berechnung des steuerlichen Verlustvortrags | Nombre d'années pour le calcul du report des pertes fiscales | Numero di anni per il calcolo del riporto fiscale delle perdite
Anteil Fremdkapital | Part des fonds de tiers | Quota capitale di terzi
Zinssatz Fremdkapital (nominal) | Taux d'intérêt des fonds de tiers (nominale) | Tasso d'interesse sul capitale di terzi (nominale)
Zinssatz Eigenkapital (nominal) | Taux d'intérêt du capital propre (nominale) | Tasso d'interesse sul capitale proprio (nominale)
Zinssatz Fremdkapital (real) | Taux d'intérêt des fonds de tiers (réel) | Tasso d'interesse sul capitale di terzi (reale)
Zinssatz Eigenkapital (real) | Taux d'intérêt du capital propre (réel) | Tasso d'interesse sul capitale proprio (reale)
Maximal anrechenbare Kosten für den Anlagenbetrieb, den Unterhalt sowie für die übrigen Betriebskosten in Prozent der anrechenbaren Investitionskosten | Coûts max. imputables pour l'exploitation de l'installation, l'entretien et les autres coûts d'exploitation, en % des coûts d'investissement imputables | Costi computabili al massimo per l’esercizio dell’impianto e la manutenzione nonché altri costi d’esercizio come percentuale dei costi d'investimento computabili
[Jahre] | [Ans] | [Anni]
Inflationsrate | Taux d'inflation | Tasso d'inflazione
Wechselkurs | Taux de change | Tasso di cambio
Inflationsindex (Basisjahr Strompreise) | Indice d'inflation (année de base pour le prix de l'électricité) | Indice d'inflazione (anno base per i prezzi dell'elettricità)
Inflationsindex (Basisjahr NPV) | Indice d'inflation (année de base VAN) | Indice d'inflazione (anno base NPV)
Angaben Bewertung | Données évaluation | Indicazioni valutazione
Basisjahr NPV | Année de base de la VAN | Anno di base NPV
Basisjahr Strompreise | Année de base des prix de l'électricité | Anno di base prezzi elettricità
Letztes Jahr mit Preis gemäss Szenario (danach bis zum Ende der Nutzungsdauer der zuletzt in Betrieb genommenen PV-Module mit den 5 letzten Jahren wiederholend) | Dernière année du scénario des prix (après et jusqu'à la fin de la durée d'utilisation des derniers modules photovoltaïques mis en exploitation les 5 derniers ans se répètent) | Ultimo anno dello scenario dei prezzi (successivamente e fino alla fine del periodo di utilizzazione dei moduli fotovoltaici messi in esercizio per ultimi gli ultimi 5 anni si ripetono)
NPV von | VAN de | NPV di
bis (=Ende Nutzungsdauer der zuletzt in Betrieb genommenen PV-Module) | à (= fin de la durée d'utilisation des derniers modules photovoltaïques mis en exploitation) | a (=scadenza del periodo di utilizzazione dei moduli fotovoltaici messin in esercizio per ultimi)
Letzte Ersatzinvestitionen (% der Restlebensdauer) | Dernier investissement de remplacement (% de la durée de vie résiduelle) | Gli ultimi investimenti di sostituzione (% della durata residua)
Jährliche Degradation der PV-Module, welche ab der Medlung der Nettoproduktion berücksichtigt wird | Dégradation annuelle des modules PV, prise en compte à partir de la déclaration de la production nette | Degrado annuale dei moduli FV, che viene preso in considerazione à partire della notifica della produzione netta
[JJJJ] | [AAAA] | [AAAA]
Maximale Höhe der Einmalvergütung | Montant maximal de la rétribution unique | Montante massimo della rimunerazione unica
Kraftwerkstyp | Types de centrale | Tipo d'impianto
Photovoltaik-Grossanlage nach Art. 71a EnG mit jährlicher Gesamtproduktion von mindestens | Grande installation photovoltaïque visée à l'art. 71a Lene avec production annuelle d'au moins | Grande impianto fotovoltaico di cui all'articolo 71a LEne con produzione annua di almeno
in % der anrechenbaren Investitionskosten | en % des coûts d'investissements imputables | in % dei costi d'investimento computabili
Neuanlage | Nouvelle installation | Impianto nuovo
Anlagenbestandteile & Nutzungsdauer | Composantes de l'installation et durée d'utilisation | Elementi costituenti dell'impianto e periodi di utilizzazione
Investitionskosten | Coûts d'investissement | Costi d'investimento
Abschreibungen | Amortissements | Ammortamento
[Jahre] | [années] | [Anni]
Nutzungsdauer | Durée d'utilisation | Periodo di utilizzazione
keine | aucun | nessuno
einmalig | unique | unico
kontinuierlich mit Ersatzinvestitionen | continuellement avec des investissements de remplacement | continuo con gli investimenti di sostituzione
Erstellungskosten | Coûts de construction | Costi di costruzione
Solarmodulfeld | Champ de modules solaires | Campo di moduli solari
Fundamente | Fondations | Fondazioni
Stützen, Tragstruktur | Supports, structure porteuse | Supporti, struttura portante
Halterungen, Befestigungselemente | Fixations, éléments de fixation | Staffe, elementi di fissaggio
Photovoltaikmodule | Modules photovoltaïques | Moduli fotovoltaici
Kabelkanäle | Conduits de câbles | Canali per cavi
Strangkabel | Câblage de chaîne | Linee solari DC
DC-Verteilkästen und DC-Trennstellen | Boîtiers de distribution DC et points de sectionnement DC | Scatole di giunzione DC e punti di disconnessione DC
Blitzschutz, Erdungsanlage | Protection contre la foudre, dispositif de mise à la terre | Protezione dai fulmini, impianto di messa a terra
Kraftwerkszentralen | Centrales électriques | Centrali elettriche
Fundamente | Fondations | Fondazioni
Bauten, Container | Constructions, Conteneurs | Costruzioni, Container
Wechselrichter | Onduleurs | Inverter
Blitz- und Überspannungsschutz | Protection contre la foudre et les surtensions | Protezione da fulmini e sovratensioni
Transformatoren NS-MS | Transformateurs BT-MT | Trasformatori BT-MT
Messung, Kraftwerksleittechnik | Mesure, système de commande-contrôle de la centrale | Misurazione, tecnica di controllo della centrale
Schaltanlagen auf Spannungsebene MS | Poste couplage au niveau MT | Impianti di distribuzione a livello MT
Eigenbedarfs- und Notstromanlagen | Installation pour les besoins propres et groupes électrogènes de secours | Impianti a corrente elettrica per uso proprio e di emergenza
Elektrische Schutzeinrichtungen | Dispositifs de protection électriques | Dispositivi di protezione elettrica
Betriebsgebäude | Bâtiment d’exploitation | Stabili d’esercizio
Fundamente | Fondations | Fondazioni
Gebäude | Bâtiment | Edifici
Installationen (Elektro- und Gebäudetechnik) | Installations (électrotechnique et technique du bâtiment) | Installazioni (elettrotecnica e impiantistica)
Fernmelde- und Informationstechnik | Télécommunication et technologie de l’information | Telecomunicazioni e tecnologia dell'informazione
Elektrische Erschliessung | Raccordement électrique | Allacciamento elettrico
Fundamente | Fondations | Fondazioni
Freileitung auf Holzmasten | Ligne aérienne sur des mâts en bois | Linea aerea su pali di legno
Freileitung auf Beton- oder Metallmasten | Ligne aérienne sur des pylônes en béton ou métalliques | Linea aerea su pali di calcestruzzo o metallo
Erdverlegte Leitung, Kabelanlage MS und HS | Ligne enterrée, installation de câbles MT et HT | Linea interrata, sistema di cavi MT e AT
Trafostation MS zu HS | Station de transformation MT-HT | Stazione di trasformazione da MT a AT
Schaltanlagen beim Netzanschluss | Poste couplage pour le raccordement au réseau | Impianti di commutazione presso il punto di allacciamento alla rete
Leittechnik | Système de commande-contrôle | Tecnica di controllo
Elektrische Schutzeinrichtungen | Dispositifs de protection électriques | Dispositivi di protezione elettrica
Transportwege und Erschliessung | Voies de transport et accès | Vie di trasporto e urbanizzazione
Zufahrtsstrassen | Routes d’accès | Strade di accesso
Erschliessung im Solarmodulfeld (Naturwege) | Accès dans le champ de modules solaires (sentiers naturels) | Vie di collegamento nel campo di moduli solari (sentieri naturali)
Brücken (Holz, Beton, Metall) | Ponts (bois, béton, métalliques) | Ponti (di legno, calcestruzzo o metallo)
Stützmauern Beton/Mauerwerk/Naturstein | Murs de soutènement en béton/maçonnerie/pierre naturelle | Muri di sostegno in calcestruzzo/muratura/pietra naturale
Seilbahnstatik | Statique des téléphériques | Funivie (elementi statici)
Seilbahntechnik | Technique des téléphériques | Funivie (tecnica)
Sonstige Komponenten | Autres composantes | Altri componenti
Meteostation | Station météo | Stazione meteorologica
Sonstige Kosten | Autres coûts | Altri costi
Ersatzmassnahmen, Ausgleichsmassnahmen | Mesures de substitution, mesures de compensation | Misure sostitutive e misure compensative
Grundstückskosten | Coûts d’acquisition du terrain | Costo dei terreni
Baunebenkosten | Coûts accessoires liés à la construction | Costi accessori di costruzione
Planungs- und Bauleitungskosten | Coûts de planification et de direction des travaux | Costi di pianificazione e di direzione dei lavori
Planungs- und Bauleitungskosten | Coûts de planification et de direction des travaux | Costi di pianificazione e di direzione dei lavori
Projektierungs- und Planungskosten | Planification | Costi di pianificazione e progettazione
Bauleitungskosten | Direction des travaux | Costi di direzione dei lavori
1.2 Strompreise | 1.2 Prix de l'électricité | 1.2 Prezzi dell'elettricità
Aktualisierung Q1/2025 | Actualisation Q1/2025 | Aggiornamento Q1/2025
Wechselkurs [CHF/EUR] | Taux de change [CHF/EUR] | Tasso di cambio [CHF/EUR]
Jahrspezifischer Inflationsindex | Indice annuel d'inflation | Indice di inflazione annuale
Monat12 | Mois12 | Mese12
Tag365 | Jour365 | Giorno365
Stunde8760 | Heure8760 | Ora8760
Reale Preise bezogen auf das Basisjahr NPV (2025 ) | Prix réels par rapport à la VAN de l'année de base (2025 ) | Prezzi reali rispetto all'anno base NPV (2025 )
Durchschnittlicher Strompreis | Prix moyen de l'électricité | Prezzo medio dell' elettricità
Monat12 | Mois12 | Mese12
Es sind viele verschiedene Entwicklungspfade der Strommarktpreise bis 2050 denkbar. Das vorliegende Preisszenario ist nicht als Prognose zu verstehen und stellt keine allgemeine Erwartung des Bundesamts für Energie über die künftige Strompreisentwicklung dar. Es dient einzig als Grundlage für die Wirtschaftlichkeitsrechnung der Photovoltaik-Grossanlagen nach Art. 71a EnG | De nombreuses possibilités d'évolution des prix du marché de l'électricité sont envisageables d'ici 2050. Le présent scénario de prix ne doit pas être considéré comme un pronostic et ne constitue pas une attente générale de l'Office fédéral de l'énergie quant à l'évolution future des prix de l'électricité. Il sert uniquement de base pour le calcul de rentabilité des grandes installations photovoltaïques selon l'art. 71a LEne. | Sono ipotizzabili diversi scenari di sviluppo dei prezzi del mercato elettrico fino al 2050. Il presente scenario dei prezzi non deve essere inteso come una previsione e non rappresenta un'aspettativa generale dell'Ufficio federale dell'energia per quanto riguarda l'andamento futuro dei prezzi dell'elettricità. Serve esclusivamente come base per il calcolo della redditività dei grandi impianti fotovoltaici ai sensi dell'art. 71a LEne.
2.1 Kraftwerk allgemein | 2.1 Centrale généralités | 2.1 Impianto generale
Kraftwerk | Centrale | Impianto
Kraftwerksname | Nom de la centrale | Nome dell'impianto
Standort (Gemeinde) | Lieu (commune) | Ubicazione (Comune)
Erstellungsdatum der Bewertung | Date de l'évaluation | Data della valutazione
[TT.MM.JJJJ] | [JJ.MM.AAAA] | [JJ.MM.AAAA]
Kontaktangaben für Rückfragen | Interlocuteur en cas de questions | Persona di contatto in caso di domande
Firma | Entreprise | Ditta
Name | Nom | Cognome
Vorname | Prénom | Nome
Telefon | Téléphone | Telefono
Email | Courriel | E-mail
Technische Angaben | Données techniques | Dati tecnici
Juristischer Status | Statut juridique | Forma giuridica
Kraftwerkstyp | Type de centrale | Tipo d'impianto
Jahr Ende Nutzungsdauer der zuletzt in Betrieb genommenen PV-Module | Année de fin de la durée d'utilisation des derniers modules photovoltaïques mis en exploitation | Anno di fine del periodoe di utilizzazione dei moduli fotovoltaici messi in esercizio per ultimi
Jahr Baubeginn (ab 2025 möglich) | Année de début de la construction (possible à partir du 2025) | Anno d'inizio dei lavori di costruzione (possibile a partire dal 2025)
Jahr vollständige Inbetriebnahme (ab 2025 möglich) | Année de mise en service (possible à partir du 2025) | Anno di messa in esercizio (possibile a partire dal 2025)
Monat vollständige Inbetriebnahme (ab Anfang Monat) | Mois de mise en service complète (à partir du début du mois) | Mese di messa in esercizio completa (dall'inizio del mese)
Installierte DC-Leistung (normierten Gleichstrom-Spitzenleistung der Vorderseite des Solarstromgenerators) | Puissance installée DC (puissance courant continu maximale normée de la face avant du générateur d’électricité solaire) | Potenza installata DC (potenza di punta normalizzata in corrente continua sul lato anteriore del generatore solare)
Installierte AC-Leistung der Wechselrichter | Puissance installée AC des onduleurs | Potenza installata AC degli inverter
Mittleres Azimut der Anlage (West = 90°, Süd = 0°, Ost = -90°) | Azimut moyen de l'installation (ouest = 90°, sud = 0°, est = -90°) | Azimut medio dell'impianto (ovest = 90°, sud = 0°, est = -90°)
Mittlerer Neigungswinkel der PV-Module | Angle d'inclinaison moyen des panneaux solaires | Angolo di inclinazione medio die moduli
Tracking | Tracking | Tracking
Modultechnologie | Technologie des modules | Tecnologia dei moduli
Höhe Anlagenstandort (mittlere Höhe über Meer) | Altitude du site de l'installation (altitude moyenne au-dessus du niveau de la mer) | Altezza dell'impianto (altezza media sul livello del mare)
Netzebene Netzanschluss | Niveau de réseau du raccordement au réseau | Livello di rete dell'allacciamento
Ist Eigenverbrauch vorgesehen? | Est-il prévu de faire de la consommation propre? | È previsto fare del consumo proprio?
Bitte füllen Sie das Tabellenblatt '2.3 Weitere Erträge' aus | Veuillez remplir la feuille de calcul '2.3 Autres produits' | Si prega di compilare il foglio di calcolo '2.3 Altri ricavi'
Falls ja, wie hoch ist der prognostizierte durchschnittliche jährliche Eigenverbrauchsanteil (in Prozent der Nettoproduktion)? | Si oui, quel est le taux de consommation propre annuel moyen prévu (en pourcentage de la production nette) ? | Se sì, qual è la quota media annua prevista di consumo proprio (in percentuale della produzione netta)?
Name des Netzbetreibers | Nom du gestionnaire du réseau | Nome de gestore di rete
Durchschnittliche Kosten pro MWh für Netznutzung und alle weiteren Abgaben (ohne MWSt.) | Coûts moyens par MWh pour l'utilisation du réseau et toutes autres redevances (hors TVA) | Costi medi per MWh per l'utilizzo della rete e tutti gli altri prelievi/tasse (senza IVA)
Kosten pro MWh für Netznutzung und alle weiteren Abgaben (ohne MWSt.) | Coûts par MWh pour l'utilisation du réseau et toutes autres redevances (hors TVA) | Costi per MWh per l'utilizzo della rete e tutti gli altri prelievi/tasse (senza IVA)
Prognostizierte durchschnittliche Einsparungen durch Eigenverbrauch pro MWh | Économies moyennes prévues grâce à la consommation propre par MWh | Risparmio medio previsto dal consumo proprio per MWh
[JJJJ] | [AAAA] | [AAAA]
Investitionsverteilung (%) | répartition des investissements (%) | Distribuzione di investimento (%)
Total Investitionsverteilung = | Total répartition des investissements = | Totale distribuzione di investimento =
Finanzielle Angaben | Données financières | Dati finanziari
Investitionsart | Types d'investissement | Tipo d'investimento
Maximaler Beitrag der der Einmalvergütung | Contribution maximale de la rétribution unique | Contributo massimo della rimunerazione unica
Veränderung techn. Angaben | Mutation des données techniques | Mutamento dei dati tecnici
2.2 Produktion | 2.2 Production | 2.2 Produzione
Stromproduktion = Nettostromproduktion | Production d'électricité = production nette | Produzione di elettricità = produzione netta
Stromproduktion | Production d'électricité | Produzione di energia elettrica
Erwartete Stromproduktion ab Baustart | Production d'électricité prévue à partir du début des travaux de construction | Produzione di energia elettrica prevista a partire dall'inizio dei lavori di costruzione
ab 2028 | des 2028 | dal 2028
Bauphase inkl. Jahre während deren die Anlage teilweise in Betrieb ist | Phase de construction, y compris les années pendant lesquelles l'installation est partiellement en service | Fase di costruzione inclusi gli anni durante i quali l'impianto è parzialmente in servizio
Erstes volles Jahr ab vollständiger Inbetriebnahme der gesamten geplanten Anlage | Première année complète à compter de la mise en service complète | Primo anno completo dalla messa in servizio completa
Vollständige Inbetriebnahme Anfang | Mise en service complète au début de | Messa in servizio completa per l'inizio di
Monat12 | Mois12 | Mese12
Bei Neuanlagen nur Mehrproduktion angeben | Pour nouvelles installations indiquer seulement la production supplémentaire | Per nuovi impianti indicare solamente la produzione supplementare
Bei Erweiterungen und Erneuerungen Referenzperiode und Mehrproduktion angeben | Pour agrandissements renouvellements indiquer la période de référence et la production supplémentaire | Per ampliamenti e rinnovamenti indicare il periodo di riferimento e la produzione supplementare
Erwartete Stromproduktion aus bereits (teil-)realisierter Neuanlage, Erweiterung oder Erneuerung während der Bauphase (von Jahr Baubeginn bis und mit Jahr der Inbetriebnahme) | Production d'électricité prévue pendant la phase de construction provenant d'installation déjà (partiellement) réalisés de nouvelles installations, agrandissements et renouvellements (à partir de l'année du début de construction jusqu'à la mise en service) | Produzione di energia elettrica prevista durante la fase di costruzione a partire da nuovi impianti (parzialmente) completati, ampliamenti e rinnovi (dall'anno di inizio della costruzione fino alla messa in servizio)
Während der Bauphase ist nur diejenige Produktion anzugeben, die aus bereits (teil-)realisierten Anlagenteilen des Projektes resultiert. | Pendant la phase de construction, ne déclarer que la production provenant des composants d'installation déjà (partiellement) réalisés | Durante la fase di costruzione dichiarare solo la produzione derivante dai componenti dell'impianto già (parzialmente) realizzati
[JJJJ] | [AAAA] | [AAAA]
Nettoproduktion nach Investition | Production nette après l'investissement | Produzione netta dopo l'investimento
für die Ertragsermittlung | pour la détermination des revenus | per la determinazione delle entrate
2.3 Weitere Erträge | 2.3 Autres produits | 2.3 Ulteriori ricavi
Realer Geldwert Basisjahr NPV | Valeur financière réelle. Année de base de la VNA | Valore monetario reale. Anno di base NPV
Inflationsindex (Basisjahr NPV) | Indice d'inflation (année de base VAN) | Indice d'inflazione (anno base NPV)
Position [realer Geldwert Basisjahr NPV] | Poste (valeur financière réelle de l'année de base VAN) | Posizione (valore monetario reale anno di base NPV)
Jährlicher Eigenverbrauchsanteil | Taux annuel de consommation propre | Quota annuale di consumo proprio
Durchschnittliche Einsparungen durch Eigenverbrauch pro MWh | Économies moyennes grâce à la consommation propre par MWh | Risparmio medio dal consumo proprio per MWh
Für die Wirtschaftlichkeitsrechnung berücksichtigte durchschnittliche Einsparungen durch Eigenverbrauch pro MWh | Économies moyennes grâce à la consommation propre par MWh prises en compte pour le calcul de rentabilité | Risparmio medio dal consumo proprio per MWh preso in considerazione per il calcolo della redditività
Für die Wirtschaftlichkeitsrechnung berücksichtigte Einsparungen durch Eigenverbrauch | Économies grâce à la consommation propre prises en compte pour le calcul de rentabilité | Risparmio dal consumo proprio preso in considerazione per il calcolo della redditività
Weitere Erträge | Autres recettes | Ulteriori ricavi
[Tsd. CHF] | [millier de CHF] | [migliaia di CHF]
2.5 OPEX | 2.5 OPEX | 2.5 OPEX
Kosten für den Anlagenbetrieb und den Unterhalt sowie übrige Betriebskosten (Anhang 4, Ziffer 3.1, Bst. b EnFV) [jährlich max. 1% der anrechenbaren Investitionskosten] | Coûts d’exploitation de l’installation, coûts d’entretien et autres coûts d’exploitation (annexe 4, chiffre 3.1, let. b OEneR) [limité à max. 1% des coûts d’investissements imputables par an] | Costi per l’esercizio dell’impianto e la manutenzione nonché altri costi d’esercizio (allegato 4, numero 3.1, lett. b OPEn) [al massimo l’1% all’anno dei costi d’investimento computabili]
Realer Geldwert Basisjahr NPV | Valeur financière réelle. Année de base de la VAN | Valore monetario reale. Anno di base NPV
Inflationsindex (Basisjahr NPV) | Indice d'inflation (année de base VAN) | Indice d'inflazione (anno base NPV)
Position [realer Geldwert Basisjahr NPV] | Poste (valeur financière réelle de l'année de base VAN) | Posizione (valore monetario reale anno di base NPV)
Betriebskosten | Coûts d'exploitation | Costi d'esercizio
Reparaturkosten | Coûts de réparation | Costi per riparazioni
Versicherungen | Assurances | Assicurazioni
Übrige Betriebskosten | Autres coûts d'exploitation | Altri costi d'esercizio
Anteilsmässig zur in Betrieb genommenen Leistung | Proportionnellement à la puissance mise en service | Proporzionato alla potenza messa in esercizio
Rückstellungen für den Rückbau (Anhang 4, Ziffer 3.1, Bst. e EnFV) [max. 15% der anrechenbaren Investitionskosten, linear verteilt] | Provisions pour le démantèlement (annexe 4, chiffre 3.1, let. e OEneR) [limité à max. 15% des coûts d’investissements, répartis de manière linéaire] | Accantonamenti per lo smantellamento (allegato 4, numero 3.1, lett. e OPEn) [per un massimo del 15% dei costi d’investimento computabili, distribuiti linearmente]
Rückstellungen überschreiten den zugelassenen Maximalbetrag | Les provisions dépassent le montant maximal admis | Gli accantonamenti depassano il montante massimo ammesso
Kosten für eine wissenschaftliche Begleitung (Anhang 4, Ziffer 3.1, Bst. d EnFV) [max. 5% der anrechenbaren Investitionskosten, höchstens aber 1'000'000 CHF] | Coûts pour un suivi scientifique (annexe 4, chiffre 3.1, let. d OEneR) [limité à max. 5% des coûts d’investissements ou max. 1'000'000 CHF] | Costi per un'assistenza scientifica (allegato 4, numero 3.1, lett. d OPEn) [al massimo il 5% dei costi d’investimento computabili ma per un massimo di 1'000'000 CHF]
Betriebskosten | Coûts d'exploitation | Costi d'esercizio
Personalaufwand für periodische Kontrollen, Reinigungs- und Aufräumarbeiten, Kontrolle nach Störungen/Fehlalarme, Strombezug (falls nicht durch Hilfsspeisung gedeckt), Telekomunikation, Zählermiete… | Coûts de personnel pour les contrôles périodiques, le nettoyage et le déblaiement, les contrôles après des dysfonctionnements / fausses alertes, consommation d'électricité (si elle n'est pas couverte par l'alimentation auxiliaire), les télécommunications, la location de compteurs… | Costi del personale per controlli periodici, pulizia e sgombero, controlli dopo malfunzionamenti / falsi allarmi, consumo di elettricità (se non è coperta dall'alimentazione ausiliaria), telecomunicazioni, noleggio contatori...
Reparaturkosten | Coûts de réparation | Costi per riparazioni
Kosten für Reparaturen, Ersatzteile und Revisionen. | Coûts des réparations, des pièces de rechange et des révisions | Costi per riparazioni, ricambi e revisioni
Versicherungen | Assurances | Assicurazioni
Beispielsweise für Betriebsausfallversicherung, Maschinenbruchversicherung, Zusatzversicherung für Geräte und Materialien, Betriebshaftpflichtversicherung, Personal-Unfallversicherung, Wasserschadenversicherung, Feuer- und Elementarschadenversicherung, ... | Par exemple pour l'assurance perte d'exploitation, l'assurance bris de machines, l'assurance complémentaire pour les équipements et le matériel, l'assurance responsabilité civile, l'assurance accidents, l'assurance dégâts des eaux, l'assurance incendie et dommages élémentaires, ... | Ad esempio per l'assicurazione contro l'interruzione dell'attività, l'assicurazione contro i guasti ai macchinari, l'assicurazione supplementare per attrezzature e materiali, l'assicurazione di responsabilità civile, l'assicurazione contro gli infortuni, l'assicurazione contro i danni causati dall'acqua, l'assicurazione contro l'incendio e i danni elementari, ...
Übrige Betriebskosten | Autres coûts d'exploitation | Altri costi d'esercizio
Allfällige Pachtzinsen oder Baurechtszinsen | Un éventuel fermage ou toute rente du droit de superficie | Eventuali canoni di locazione o diritti di superficie
[Tsd. CHF] | [millier de CHF] | [migliaia di CHF]
2.6 CAPEX | 2.6 CAPEX | 2.6 CAPEX
Investitionskosten | Coûts d'investissement | Costi d'investimento
Geldwert real | Valeur financière réelle | Valore monetario reale
Abschreibungsfähige Investitionskosten | Coûts d'investissement amortissables | Costi di investimento ammortizzabili
Anrechenbare Investitionskosten | Coûts d’investissement imputables | Costi d’investimento computabili
[Tsd. CHF] | [millier de CHF] | [migliaia di CHF]
Investitionskosten | Coûts d'investissement | Costi d'investimento
Nutzungsdauer | Durée d'utilisation | Periodo di utilizzazione
Total | Total | Totale
Investitionen | Investissements | investimenti
Ersatzinvestitionen | Investissements de remplacement | investimenti di sostituzione
nicht anrechenbare | pas imputable | non computabili
anrechenbare | imputable | computabili
Abschreibung | Amortissement | Gli ammortamenti
keine | aucun | nessuno
einmalig | unique | unico
kontinuierlich mit Ersatzinvestitionen | continuellement avec des investissements de remplacement | continuo con gli investimenti di sostituzione
Erstellungskosten | Coûts de construction | Costi di costruzione
Solarmodulfeld | Champ de modules solaires | Campo di moduli solari
Fundamente | Fondations | Fondazioni
Stützen, Tragstruktur | Supports, structure porteuse | Supporti, struttura portante
Halterungen, Befestigungselemente | Fixations, éléments de fixation | Staffe, elementi di fissaggio
Photovoltaikmodule | Modules photovoltaïques | Moduli fotovoltaici
Kabelkanäle | Conduits de câbles | Canali per cavi
Strangkabel | Câblage de chaîne | Linee solari DC
DC-Verteilkästen und DC-Trennstellen | Boîtiers de distribution DC et points de sectionnement DC | Scatole di giunzione DC e punti di disconnessione DC
Blitzschutz, Erdungsanlage | Protection contre la foudre, dispositif de mise à la terre | Protezione dai fulmini, impianto di messa a terra
Kraftwerkszentralen | Centrales électriques | Centrali elettriche
Fundamente | Fondations | Fondazioni
Bauten, Container | Constructions, Conteneurs | Costruzioni, Container
Wechselrichter | Onduleurs | Inverter
Blitz- und Überspannungsschutz | Protection contre la foudre et les surtensions | Protezione da fulmini e sovratensioni
Transformatoren NS-MS | Transformateurs BT-MT | Trasformatori BT-MT
Messung, Kraftwerksleittechnik | Mesure, système de commande-contrôle de la centrale | Misurazione, tecnica di controllo della centrale
Schaltanlagen auf Spannungsebene MS | Poste couplage au niveau MT | Impianti di distribuzione a livello MT
Eigenbedarfs- und Notstromanlagen | Installation pour les besoins propres et groupes électrogènes de secours | Impianti a corrente elettrica per uso proprio e di emergenza
Elektrische Schutzeinrichtungen | Dispositifs de protection électriques | Dispositivi di protezione elettrica
Betriebsgebäude | Bâtiment d’exploitation | Stabili d’esercizio
Fundamente | Fondations | Fondazioni
Gebäude | Bâtiment | Edifici
Installationen (Elektro- und Gebäudetechnik) | Installations (électrotechnique et technique du bâtiment) | Installazioni (elettrotecnica e impiantistica)
Fernmelde- und Informationstechnik | Télécommunication et technologie de l’information | Telecomunicazioni e tecnologia dell'informazione
Elektrische Erschliessung | Raccordement électrique | Allacciamento elettrico
Fundamente | Fondations | Fondazioni
Freileitung auf Holzmasten | Ligne aérienne sur des mâts en bois | Linea aerea su pali di legno
Freileitung auf Beton- oder Metallmasten | Ligne aérienne sur des pylônes en béton ou métalliques | Linea aerea su pali di calcestruzzo o metallo
Erdverlegte Leitung, Kabelanlage MS und HS | Ligne enterrée, installation de câbles MT et HT | Linea interrata, sistema di cavi MT e AT
Trafostation MS zu HS | Station de transformation MT-HT | Stazione di trasformazione da MT a AT
Schaltanlagen beim Netzanschluss | Poste couplage pour le raccordement au réseau | Impianti di commutazione presso il punto di allacciamento alla rete
Leittechnik | Système de commande-contrôle | Tecnica di controllo
Elektrische Schutzeinrichtungen | Dispositifs de protection électriques | Dispositivi di protezione elettrica
Transportwege und Erschliessung | Voies de transport et accès | Vie di trasporto e urbanizzazione
Zufahrtsstrassen | Routes d’accès | Strade di accesso
Erschliessung im Solarmodulfeld (Naturwege) | Accès dans le champ de modules solaires (sentiers naturels) | Vie di collegamento nel campo di moduli solari (sentieri naturali)
Brücken (Holz, Beton, Metall) | Ponts (bois, béton, métalliques) | Ponti (di legno, calcestruzzo o metallo)
Stützmauern Beton/Mauerwerk/Naturstein | Murs de soutènement en béton/maçonnerie/pierre naturelle | Muri di sostegno in calcestruzzo/muratura/pietra naturale
Seilbahnstatik | Statique des téléphériques | Funivie (elementi statici)
Seilbahntechnik | Technique des téléphériques | Funivie (tecnica)
Sonstige Komponenten | Autres composantes | Altri componenti
Meteostation | Station météo | Stazione meteorologica
Sonstige Kosten | Autres coûts | Altri costi
Ersatzmassnahmen, Ausgleichsmassnahmen | Mesures de substitution, mesures de compensation | Misure sostitutive e misure compensative
Grundstückskosten | Coûts d’acquisition du terrain | Costo dei terreni
Baunebenkosten | Coûts accessoires liés à la construction | Costi accessori di costruzione
Planungs- und Bauleitungskosten | Coûts de planification et de direction des travaux | Costi di pianificazione e di direzione dei lavori
Planungs- und Bauleitungskosten | Coûts de planification et de direction des travaux | Costi di pianificazione e di direzione dei lavori
Projektierungs- und Planungskosten | Planification | Costi di pianificazione e progettazione
Bauleitungskosten | Direction des travaux | Costi di direzione dei lavori
U | I | I
Unvorhergesehenes und Reserven | Imprévus et réserves | Imprevisti e riserve
Total | Total | Totale
Die Planungs- und Bauleitungskosten sind grösser als 15 % der Erstellungskosten (Die Erstellungskosten entsprechen den anrechenbaren Investitionen abzüglich Planungs- und Bauleitungskosten). Bitte anpassen. | Les coûts de planification et de direction des travaux sont supérieurs à 15 % des coûts de construction (les coûts de construction correspondent aux coûts d'investissements imputables moins les coûts de planification et de direction des travaux). Veuillez adapter. | I costi di pianificazione e di direzione dei lavori sono superiori al 15% dei costi di costruzione (i costi di costruzione corrispondono ai costi d'investimento computabili meno i costi di pianificazione e di direzione dei lavori). Si prega di adattare.
Inflationsindex (Basisjahr NPV) | Indice d'inflation (année de base VAN) | Indice d'inflazione (anno base NPV)
3.1 Abschreibung | 3.1 Amortissement | 3.1 Ammortamento
Abschreibung der Investitionen | Amortissement des investissements | Ammortamento degli investimenti
Realer Geldwerte | Valeur financière réelle | Valore monetario reale
[Tsd. CHF] | [millier de CHF] | [migliaia di CHF]
Restwert | Valeurs résiduelles | Valore residuo
Investitionskosten | Coûts d'investissement | Costi d'investimento
Nutzungsdauer | Durée d'utilisation | Periodo di utilizzazione
Total abschreibungsfähig | Total coûts d'investissement amortissables | Totale ammortizzabile
Erstellungskosten | Coûts de construction | Costi di costruzione
Solarmodulfeld | Champ de modules solaires | Campo di moduli solari
Fundamente | Fondations | Fondazioni
Stützen, Tragstruktur | Supports, structure porteuse | Supporti, struttura portante
Halterungen, Befestigungselemente | Fixations, éléments de fixation | Staffe, elementi di fissaggio
Photovoltaikmodule | Modules photovoltaïques | Moduli fotovoltaici
Kabelkanäle | Conduits de câbles | Canali per cavi
Strangkabel | Câblage de chaîne | Linee solari DC
DC-Verteilkästen und DC-Trennstellen | Boîtiers de distribution DC et points de sectionnement DC | Scatole di giunzione DC e punti di disconnessione DC
Blitzschutz, Erdungsanlage | Protection contre la foudre, dispositif de mise à la terre | Protezione dai fulmini, impianto di messa a terra
Kraftwerkszentralen | Centrales électriques | Centrali elettriche
Fundamente | Fondations | Fondazioni
Bauten, Container | Constructions, Conteneurs | Costruzioni, Container
Wechselrichter | Onduleurs | Inverter
Blitz- und Überspannungsschutz | Protection contre la foudre et les surtensions | Protezione da fulmini e sovratensioni
Transformatoren NS-MS | Transformateurs BT-MT | Trasformatori BT-MT
Messung, Kraftwerksleittechnik | Mesure, système de commande-contrôle de la centrale | Misurazione, tecnica di controllo della centrale
Schaltanlagen auf Spannungsebene MS | Poste couplage au niveau MT | Impianti di distribuzione a livello MT
Eigenbedarfs- und Notstromanlagen | Installation pour les besoins propres et groupes électrogènes de secours | Impianti a corrente elettrica per uso proprio e di emergenza
Elektrische Schutzeinrichtungen | Dispositifs de protection électriques | Dispositivi di protezione elettrica
Betriebsgebäude | Bâtiment d’exploitation | Stabili d’esercizio
Fundamente | Fondations | Fondazioni
Gebäude | Bâtiment | Edifici
Installationen (Elektro- und Gebäudetechnik) | Installations (électrotechnique et technique du bâtiment) | Installazioni (elettrotecnica e impiantistica)
Fernmelde- und Informationstechnik | Télécommunication et technologie de l’information | Telecomunicazioni e tecnologia dell'informazione
Elektrische Erschliessung | Raccordement électrique | Allacciamento elettrico
Fundamente | Fondations | Fondazioni
Freileitung auf Holzmasten | Ligne aérienne sur des mâts en bois | Linea aerea su pali di legno
Freileitung auf Beton- oder Metallmasten | Ligne aérienne sur des pylônes en béton ou métalliques | Linea aerea su pali di calcestruzzo o metallo
Erdverlegte Leitung, Kabelanlage MS und HS | Ligne enterrée, installation de câbles MT et HT | Linea interrata, sistema di cavi MT e AT
Trafostation MS zu HS | Station de transformation MT-HT | Stazione di trasformazione da MT a AT
Schaltanlagen beim Netzanschluss | Poste couplage pour le raccordement au réseau | Impianti di commutazione presso il punto di allacciamento alla rete
Leittechnik | Système de commande-contrôle | Tecnica di controllo
Elektrische Schutzeinrichtungen | Dispositifs de protection électriques | Dispositivi di protezione elettrica
Transportwege und Erschliessung | Voies de transport et accès | Vie di trasporto e urbanizzazione
Zufahrtsstrassen | Routes d’accès | Strade di accesso
Erschliessung im Solarmodulfeld (Naturwege) | Accès dans le champ de modules solaires (sentiers naturels) | Vie di collegamento nel campo di moduli solari (sentieri naturali)
Brücken (Holz, Beton, Metall) | Ponts (bois, béton, métalliques) | Ponti (di legno, calcestruzzo o metallo)
Stützmauern Beton/Mauerwerk/Naturstein | Murs de soutènement en béton/maçonnerie/pierre naturelle | Muri di sostegno in calcestruzzo/muratura/pietra naturale
Sonstige Komponenten | Autres composantes | Altri componenti
Meteostation | Station météo | Stazione meteorologica
Sonstige Kosten | Autres coûts | Altri costi
Ersatzmassnahmen, Ausgleichsmassnahmen | Mesures de substitution, mesures de compensation | Misure sostitutive e misure compensative
Grundstückskosten | Coûts d’acquisition du terrain | Costo dei terreni
Baunebenkosten | Coûts accessoires liés à la construction | Costi accessori di costruzione
Planungs- und Bauleitungskosten | Coûts de planification et de direction des travaux | Costi di pianificazione e di direzione dei lavori
Planungs- und Bauleitungskosten | Coûts de planification et de direction des travaux | Costi di pianificazione e di direzione dei lavori
Projektierungs- und Planungskosten | Planification | Costi di pianificazione e progettazione
Bauleitungskosten | Direction des travaux | Costi di direzione dei lavori
3.2 Modell | 3.2 Modèle | 3.2 Modello
Einheit | Unité | Unità
Erfolgsrechnung | Compte de résultat | Conto economico
Erträge | Produits | Ricavi
Stromverkauf am Spotmarkt | Vente d'électricité sur le marché au comptant | Vendita elettricità mercato spot
Nettoproduktion unter Berücksichtigung der Degradation | Production nette en considérant la dégradation | Produzione netta, considerando il degrado dei moduli
Strompreise | Prix d'électricité | Prezzo dell'elettricità
Weitere Erträge (inkl. Einsparungen durch Eigenverbrauch) | Autres produits (y.c. économies grâce à la consommation propre) | Altri ricavi (compreso risparmio grazie al consumo proprio)
Aufwände | Charges | Spese
Anrechenbare Kosten für den Anlagenbetrieb, den Unterhalt sowie für die übrigen Betriebskosten | Coûts imputables pour expl. install., entretien et autres coûts d'expl. | Costi computabili per l’esercizio dell’impianto e la manutenzione nonché altri costi d’esercizio
Kosten für den Anlagenbetrieb, den Unterhalt sowie den übrigen Betriebskosten | Coûts pour expl. install., entretien et autres coûts d'expl. | Costi per l’esercizio dell’impianto e la manutenzione nonché gli altri costi d’esercizio
Anrechenbare Investitionskosten | Coûts d'investissement imputables | Costi d’investimento computabili
Maximale jährliche anrechenbare Mehrkosten für Anlagenbetrieb, den Unterhalt sowie den übrigen Betriebskosten | Coûts suppl. max. imputables chaque année pour expl. install., entretien et autres coûts d'expl. | Maggiori costi annui computabili per l’esercizio dell’impianto e la manutenzione nonché altri costi d’esercizio
Rückstellungen für den Rückbau | Provisions pour le démantèlement | Accantonamenti per lo smantellamento
Kosten für eine wissenschaftliche Begleitung | Coûts pour un suivi scientifique | Costi per un'assistenza scientifica
EBITDA | EBITDA | EBITDA
Abschreibungen | Amortissements | Ammortamenti
EBIT | EBIT | EBIT
Fremdkapitalzinsen | Intérêts des fonds de tiers | Interessi sul capitale di terzi
Fremdkapital | Fonds de tiers | Capitale di terzi
Summarischer Buchwert der Anlage | Valeur comptable cumulée de l'installation | Valore contabile complessivo dell'impianto
Investitionskosten | Coûts d'investissement | Costi di investimento
EBT | EBT | EBT
Gewinnsteuern auf EBT | Impôt sur le bénéfice sur l'EBT | Imposta sull'utile su EBT
Steuerbarer EBT | EBT imposable | EBT imponibile
Verfügbarer Verlustvortrag | Report de pertes disponible | Riporto delle perdite disponibile
EAT | EAT | EAT
Cashflowrechnung | Calcul du cash-flow | Conto del cash flow
EAT | EAT | EAT
Abschreibungen | Amortissements | Ammortamenti
Fremdkapitalzinsen | Intérêts des fonds de tiers | Interessi sul capitale di terzi
Investitionskosten | Coûts d'investissement | Costi di investimento
Restwert | Valeur résiduelle | Valore residuo
Free Cash Flow | Cash-flow libre | Free Cash Flow
Diskontierter Cash Flow | Cash-flow escompté | Cash flow scontato
NPV | Valeur nette actuelle (VNA) | Valore netto attuale (NPV)
Ungedeckte Kosten | Coûts non couverts | Costi scoperti
Anrechenbare Investitionskosten | Coûts d'investissement imputables | Costi d’investimento computabili
Total anrechenbare Investitionskosten | Total des coûts d'investissement imputables | Totale costi d’investimento computabili
Einmalvergütung | Rétribution unique | Rimunerazione unica
der total anrechenbaren Investitionskosten | du total des coûts imputables | del totale dei costi computabili
Nebenrechnung Verlustvortrag | Calcul annexe du report des pertes | Calcolo del riporto delle perdite
[Tsd. CHF] | [millier de CHF] | [migliaia di CHF]
real | réel | reale
4.1 Auswertungen | 4.1 Évaluations | 4.1 Valutazioni
Kraftwerk | Centrale | Impianto
Ort | Lieu | Luogo
Kraftwerksname | Nom de la centrale | Nome dell'impianto
Technische Angaben | Données techniques | Dati tecnici
Installierte DC-Leistung | Puissance installée DC | Potenza installata DC
Installierte AC-Leistung | Puissance installée AC | Potenza installata AC
Jahr vollständige Inbetriebnahme | Année de mise en service | Anno di messa in esercizio
Eigenverbrauch | Consommation propre | Consumo proprio
Durchschnittlicher Eigenverbrauchsanteil | Taux de consommation propre moyen | Quota media di consumo
Erwarteter Jahresertrag | Production annuelle attendue | Produzione annua attesa
Erwarteter spezifischer Jahreserstrag | Production annuelle spécifique attendue | Produzione annua specifica attesa
Erwarteter spezifischer Ertrag Winterhalbjahr | Production annuelle spécifique attendue pendant le semestre hivernal | Produzione annua specifica attesa durante il semestre invernale
Winterstromanteil | Pourcentage hivernale | Quota invernale
davon anrechenbar | part imputable | parte computabile
davon nicht anrechenbar | part non imputable | parte non computabile
Anfangsinvestitionen total | Investissement initial total | Investimenti iniziali totali
Ergebnisse Projektbewertung | Résultats de l'évaluation du projet | Risultati della valutazione del progetto
NPV | Valeur nette actuelle (VNA) | Valore netto attuale (NPV)
Ungedeckte Kosten | Coûts non couverts | Costi scoperti
Einmalvergütung (EIV) | Rétribution unique (RU) | Rimunerazione unica (RU)
EIV / anrechenbare Investitionskosten | RU / coûts d'investissements imputables | RU / Costi d'investimento computabili
Anrechenbare Invesititionskosten gemäss Modellrechnung | Coûts d'investissement imputables selon le modèle de calcul | Costi d'investimento computabili secondo modello di calcolo
Fördereffizienz pro kWh (über 30 Jahre) | Efficacité des mesures d'encouragement par kWh (sur 30 ans) | Efficienza delle misure di incentivazione per kWh (su 30 anni)
Fördereffizienz pro kWh Winterstrom (über 30 Jahre) | Efficacité des mesures d'encouragement par kWh hivernal (sur 30 ans) | Efficienza delle misure di incentivazione per kWh invernale (su 30 anni)
[Rp./kWh] | [c./kWh] | [ct./kWh]

## 5.1 Strompreise EXX u. Szenario (hidden)
5.1 Strompreise EXX u. Szenario
Strompreise Swissix & Szenario | [EUR/MWh]
Durchschnittlicher Strompreis | [EUR/MWh] | Month12 | 2006 | 2007 | 2008 | 2009 | 2010 | 2011 | 2012 | 2013 | 2014 | 2015 | 2016 | 2017 | 2018 | 2019 | 2020 | 2021 | 2022 | 2023 | 2024 | 2025 | 2026 | 2027 | 2028 | 2029 | 2030 | 2031 | 2032 | 2033 | 2034 | 2035 | 2036 | 2037 | 2038 | 2039 | 2040 | 2041 | 2042 | 2043 | 2044 | 2045 | 2046 | 2047 | 2048 | 2049 | 2050 | 2051 | 2052 | 2053 | 2054 | 2055 | 2056 | 2057 | 2058 | 2059 | 2060 | 2061 | 2062 | 2063 | 2064 | 2065 | 2066 | 2067 | 2068 | 2069 | 2070 | 2071 | 2072 | 2073 | 2074 | 2075 | 2076 | 2077 | 2078 | 2079 | 2080 | 2081 | 2082 | 2083 | 2084 | 2085 | 2086 | 2087 | 2088 | 2089 | 2090 | 2091 | 2092 | 2093 | 2094 | 2095 | 2096 | 2097 | 2098 | 2099 | 2100 | 2101 | 2102 | 2103 | 2104 | 2105 | 2106 | 2107 | 2108 | 2109 | 2110 | 2111 | 2112 | 2113 | 2114 | 2115 | 2116 | 2117
|  | 1 | 65.5445 | 48.4131 | 72.1972 | 78.9823 | 54.1176 | 57.244 | 52.5263 | 53.4071 | 47.6242 | 44.003 | 45.9818 | 76.8731 | 43.8105 | 62.3332 | 42.5537 | 60.4917 | 219.3613 | #DIV/0! | #DIV/0! | #DIV/0! | #DIV/0! | #DIV/0! | #DIV/0! | #DIV/0! | #DIV/0! | #DIV/0! | #DIV/0! | #DIV/0! | #DIV/0! | #DIV/0! | #DIV/0! | #DIV/0! | #DIV/0! | #DIV/0! | #DIV/0! | #DIV/0! | #DIV/0! | #DIV/0! | #DIV/0!
|  | 2 | 68.5259 | 41.7387 | 70.856 | 71.9374 | 56.4946 | 61.2411 | 84.5618 | 56.4795 | 44.5894 | 50.8575 | 34.3063 | 55.1785 | 52.9293 | 48.7577 | 34.2293 | 53.8754 | 208.6222 | #DIV/0! | #DIV/0! | #DIV/0! | #DIV/0! | #DIV/0! | #DIV/0! | #DIV/0! | #DIV/0! | #DIV/0! | #DIV/0! | #DIV/0! | #DIV/0! | #DIV/0! | #DIV/0! | #DIV/0! | #DIV/0! | #DIV/0! | #DIV/0! | #DIV/0! | #DIV/0! | #DIV/0! | #DIV/0!
|  | 3 | 61.5107 | 33.1461 | 70.5094 | 59.947 | 58.1564 | 60.7089 | 55.1438 | 58.6516 | 35.7748 | 44.5085 | 29.2128 | 36.905 | 53.2458 | 35.7771 | 26.2868 | 56.1913 | 306.0491 | #DIV/0! | #DIV/0! | #DIV/0! | #DIV/0! | #DIV/0! | #DIV/0! | #DIV/0! | #DIV/0! | #DIV/0! | #DIV/0! | #DIV/0! | #DIV/0! | #DIV/0! | #DIV/0! | #DIV/0! | #DIV/0! | #DIV/0! | #DIV/0! | #DIV/0! | #DIV/0! | #DIV/0! | #DIV/0!
|  | 4 | 43.143 | 31.8631 | 76.0408 | 33.9032 | 46.9257 | 53.5587 | 47.1184 | 45.3683 | 33.0473 | 38.2421 | 25.4307 | 33.5769 | 34.1167 | 38.671 | 17.222 | 63.6948 | 227.4878 | #DIV/0! | #DIV/0! | #DIV/0! | #DIV/0! | #DIV/0! | #DIV/0! | #DIV/0! | #DIV/0! | #DIV/0! | #DIV/0! | #DIV/0! | #DIV/0! | #DIV/0! | #DIV/0! | #DIV/0! | #DIV/0! | #DIV/0! | #DIV/0! | #DIV/0! | #DIV/0! | #DIV/0! | #DIV/0!
|  | 5 | 34.0689 | 32.5015 | 57.6755 | 30.3578 | 42.4734 | 58.0164 | 37.8032 | 32.3431 | 31.0659 | 25.0623 | 23.5576 | 33.8638 | 33.166 | 38.0687 | 16.8627 | 57.7893 | 197.0674 | #DIV/0! | #DIV/0! | #DIV/0! | #DIV/0! | #DIV/0! | #DIV/0! | #DIV/0! | #DIV/0! | #DIV/0! | #DIV/0! | #DIV/0! | #DIV/0! | #DIV/0! | #DIV/0! | #DIV/0! | #DIV/0! | #DIV/0! | #DIV/0! | #DIV/0! | #DIV/0! | #DIV/0! | #DIV/0!
|  | 6 | 39.7968 | 34.3089 | 73.1855 | 34.0099 | 43.3314 | 53.1624 | 39.7194 | 28.1128 | 31.62 | 30.4554 | 27.6847 | 32.1176 | 43.1536 | 31.8599 | 25.6504 | 73.6489 | 254.8469 | #DIV/0! | #DIV/0! | #DIV/0! | #DIV/0! | #DIV/0! | #DIV/0! | #DIV/0! | #DIV/0! | #DIV/0! | #DIV/0! | #DIV/0! | #DIV/0! | #DIV/0! | #DIV/0! | #DIV/0! | #DIV/0! | #DIV/0! | #DIV/0! | #DIV/0! | #DIV/0! | #DIV/0! | #DIV/0!
|  | 7 | 73.4008 | 30.1243 | 71.9977 | 34.9956 | 46.3412 | 46.5765 | 40.0573 | 36.2364 | 31.4264 | 35.9797 | 28.3038 | 34.2694 | 50.5224 | 37.9001 | 32.8085 | 80.8125 | 383.0717 | #DIV/0! | #DIV/0! | #DIV/0! | #DIV/0! | #DIV/0! | #DIV/0! | #DIV/0! | #DIV/0! | #DIV/0! | #DIV/0! | #DIV/0! | #DIV/0! | #DIV/0! | #DIV/0! | #DIV/0! | #DIV/0! | #DIV/0! | #DIV/0! | #DIV/0! | #DIV/0! | #DIV/0! | #DIV/0!
|  | 8 | 44.4788 | 29.3637 | 61.5795 | 36.5376 | 40.0629 | 48.968 | 45.1942 | 37.247 | 28.2237 | 32.703 | 29.0235 | 32.0361 | 58.1611 | 33.8623 | 35.5106 | 82.9049 | 487.7192 | #DIV/0! | #DIV/0! | #DIV/0! | #DIV/0! | #DIV/0! | #DIV/0! | #DIV/0! | #DIV/0! | #DIV/0! | #DIV/0! | #DIV/0! | #DIV/0! | #DIV/0! | #DIV/0! | #DIV/0! | #DIV/0! | #DIV/0! | #DIV/0! | #DIV/0! | #DIV/0! | #DIV/0! | #DIV/0!
|  | 9 | 45.6995 | 35.0528 | 87.9767 | 40.6166 | 47.236 | 53.2529 | 48.0584 | 44.0689 | 36.1595 | 36.5869 | 35.6871 | 37.2814 | 61.5654 | 37.4306 | 45.8985 | 138.66 | 404.7493 | #DIV/0! | #DIV/0! | #DIV/0! | #DIV/0! | #DIV/0! | #DIV/0! | #DIV/0! | #DIV/0! | #DIV/0! | #DIV/0! | #DIV/0! | #DIV/0! | #DIV/0! | #DIV/0! | #DIV/0! | #DIV/0! | #DIV/0! | #DIV/0! | #DIV/0! | #DIV/0! | #DIV/0! | #DIV/0!
|  | 10 | 43.5745 | 62.519 | 97.2265 | 56.4897 | 58.7505 | 55.5737 | 52.6367 | 43.6653 | 40.4826 | 45.5329 | 55.435 | 52.6983 | 72.9664 | 39.9764 | 38.2703 | 198.211 | 184.1043 | #DIV/0! | #DIV/0! | #DIV/0! | #DIV/0! | #DIV/0! | #DIV/0! | #DIV/0! | #DIV/0! | #DIV/0! | #DIV/0! | #DIV/0! | #DIV/0! | #DIV/0! | #DIV/0! | #DIV/0! | #DIV/0! | #DIV/0! | #DIV/0! | #DIV/0! | #DIV/0! | #DIV/0! | #DIV/0!
|  | 11 | 50.9207 | 95.0229 | 78.3185 | 50.2398 | 56.0866 | 67.2083 | 49.1791 | 49.331 | 39.4785 | 48.1666 | 60.2359 | 65.0018 | 65.1795 | 45.9377 | 41.4574 | 227.7135 | 219.1038 | #DIV/0! | #DIV/0! | #DIV/0! | #DIV/0! | #DIV/0! | #DIV/0! | #DIV/0! | #DIV/0! | #DIV/0! | #DIV/0! | #DIV/0! | #DIV/0! | #DIV/0! | #DIV/0! | #DIV/0! | #DIV/0! | #DIV/0! | #DIV/0! | #DIV/0! | #DIV/0! | #DIV/0! | #DIV/0!
|  | 12 | 39.721 | 77.7898 | 75.4913 | 48.2173 | 62.3716 | 59.2064 | 46.4009 | 52.5471 | 42.5128 | 52.238 | 58.7022 | 62.578 | 57.699 | 40.8537 | 51.3557 | 282.8968 | 280.0957 | #DIV/0! | #DIV/0! | #DIV/0! | #DIV/0! | #DIV/0! | #DIV/0! | #DIV/0! | #DIV/0! | #DIV/0! | #DIV/0! | #DIV/0! | #DIV/0! | #DIV/0! | #DIV/0! | #DIV/0! | #DIV/0! | #DIV/0! | #DIV/0! | #DIV/0! | #DIV/0! | #DIV/0! | #DIV/0!
[22 empty] | 93.6026 | 92.6758 | 80.5784 | 71.8528 | 65.043 | 62.0561 | 59.0693 | 56.0824 | 53.0956 | 49.0728 | 47.8492 | 47.9134 | 46.8325 | 46.0595 | 45.2932 | 47.1416 | 46.5543 | 45.9669 | 45.3795 | 44.7921 | 44.2047 | 44.3328 | 44.4608 | 44.5888 | 44.7169 | 44.8449
[20 empty] | 2023 | 2024 | 2025 | 2026 | 2027 | 2028 | 2029 | 2030 | 2031 | 2032 | 2033 | 2034 | 2035 | 2036 | 2037 | 2038 | 2039 | 2040 | 2041 | 2042 | 2043 | 2044 | 2045 | 2046 | 2047 | 2048 | 2049 | 2050
Terminpreise, real 2025 EURO
Lineare Übergangsphase von 5 Jahren
[11 empty] | AFRY BFE Mixed aus Blatt Wholesale-Electricity (EURO, real 2023) | [6 empty] | EUR/MWh |  |  |  | 72.685 | 66.2602 | 60.2602 | 57.1282 | 55.8899 | 56.4076 | 56.8806 | 56.4975 | 51.1727 | 49.0728 | 47.8492 | 47.9134 | 46.8325 | 46.0595 | 45.2932 | 47.1416 | 46.5543 | 45.9669 | 45.3795 | 44.7921 | 44.2047 | 44.3328 | 44.4608 | 44.5888 | 44.7169 | 44.8449
[11 empty] | AFRY BFE Mixed aus Blatt Wholesale-Electricity (EURO real 2025) mit Inflation korrigiert | [6 empty] | EUR/MWh |  |  |  | 74.2194 | 67.659 | 61.5323 | 58.3342 | 57.0697 | 57.5983 | 58.0813 | 57.6902 | 52.2529 | 50.1087 | 48.8593 | 48.9248 | 47.8211 | 47.0318 | 46.2493 | 48.1368 | 47.537 | 46.9372 | 46.3375 | 45.7377 | 45.1379 | 45.2686 | 45.3994 | 45.5301 | 45.6608 | 45.7916
[22 empty] | 93.6026 | 92.6758 | 80.5784 | 71.8528 | 65.043 | 62.0561 | 59.0693 | 56.0824 | 53.0956 | 50.1087 | 48.8593 | 48.9248 | 47.8211 | 47.0318 | 46.2493 | 48.1368 | 47.537 | 46.9372 | 46.3375 | 45.7377 | 45.1379 | 45.2686 | 45.3994 | 45.5301 | 45.6608 | 45.7916
Struktur aus BFE mixed Stundenpreisszenario von AFRY

## Dropdowns (hidden)
| Dropdowns | d | f | i
juristischer Status / Statut juridique / Statuto giuridico | juristische Person | juristische Person | Personne morale | persona giuridica
| natürliche Person | natürliche Person | Personne physique | persona fisica
Monat / Mois / Mese | Januar | Januar | Janvier | Gennaio | 1
| Februar | Februar | Février | Febbraio | 2
| März | März | Mars | Marzo | 3
| April | April | Avril | Aprile | 4
| Mai | Mai | Mai | Maggio | 5
| Juni | Juni | Juin | Giugno | 6
| Juli | Juli | Juillet | Luglio | 7
| August | August | Août | Agosto | 8
| September | September | Septembre | Settembre | 9
| Oktober | Oktober | Octobre | Ottobre | 10
| November | November | Novembre | Novembre | 11
| Dezember | Dezember | Décembre | Dicembre | 12
| Ja | Ja | Oui | Si
| Nein | Nein | Non | No
| Bifazial | Bifazial | bifaciale | bifaciale
| Monofazial | Monofazial | monofaciale | monofaciale
| NE5 | NE5 | NR5 | LR5
| NE3 | NE3 | NR3 | LR3
| NE1 | NE1 | NR1 | LR1