## WASTA_01.01.2026_v1
ZE-Nr | ZE-Name | WKA-Name | WKA-Typ | ZE-Standort | ZE-Kanton | ZE-Status | Funktion:Turbinieren | Funktion:Pumpen | QTurbine[m3/s] | Inst.Turbinenleistung[MW] | "LTURBINE[MW]"/100*"PROZ.ANTEILCH" | Max.LeistungGenerator[MW] | "LGENERATOR[MW]"/100*"PROZ.ANTEILCH" | Prod.ohneUmwaelzen-Winter[GWh] | Prod.ohneUmwaelzen-Sommer[GWh] | Prod.ohneUmwaelzen-Jahr[GWh] | "PROD.OHNEUMWaeLZB.-J."/100*"PROZ.ANTEILCH" | QPumpe[m3/s] | Inst.Pumpenleistung[MW] | Max.LeistungsaufnahmeMotoren[MW] | Bed.ohneUmwaelzen-Winter[GWh] | Bed.ohneUmwaelzen-Sommer[GWh] | Bed.ohneUmwaelzen-Jahr[GWh] | ZE-ErsteInbetriebnahme | ZE-LetzteInbetriebnahme | ZE-Kote[m.u.M.] | Proz.AnteilCH[%] | Kantonsanteil:Kanton1 | Kantonsanteil1[%] | Kantonsanteil:Kanton2 | Kantonsanteil2[%] | Kantonsanteil:Kanton3 | Kantonsanteil3[%] | GenutzteGewaesser1 | GenutzteGewaesser2 | GenutzteGewaesser3 | GenutzteGewaesser4 | GenutzteGewaesser5 | GenutzteGewaesser6 | GenutzteGewaesser7 | GenutzteGewaesser8 | GenutzteGewaesser9 | GenutzteGewaesser10 | GenutzteGewaesser11 | GenutzteGewaesser12 | Ersatzenergie:Richtung1 | Ersatzenergie:Partner1 | Ersatzenergie:Richtung2 | Ersatzenergie:Partner2 | Ersatzenergie:Richtung3 | Ersatzenergie:Partner3 | Ersatzenergie:Richtung4 | Ersatzenergie:Partner4 | Ersatzenergie:Richtung5 | Ersatzenergie:Partner5 | Ersatzenergie:Richtung6 | Ersatzenergie:Partner6 | RechteName1 | RechteEndjahr1 | RechteName2 | RechteEndjahr2 | RechteName3 | RechteEndjahr3 | Bemerkung1 | Bemerkung2 | Bemerkung3 | Bemerkung4 | Bemerkung5 | Bemerkung6 | Bemerkung7 | Bemerkung8 | Bemerkung9 | ZE-KoordinatenE | ZE-KoordinatenN | InternationalesKW | NutzungstypCode | NutzungstypBeschreibung | UntertypCode | UntertypBeschreibung | Max.Bruttofallhoehe[m] | Min.Bruttofallhoehe[m] | Max.Nettofallhoehe[m] | Min.Nettofallhoehe[m] | Max.Bruttofoerderhoehe[m] | Min.Bruttofoerderhoehe[m] | Max.Nettofoerderhoehe[m] | Min.Nettofoerderhoehe[m]
100100 | Val Giuv | Val Giuv | L | Rueras | GR | im Normalbetrieb | T |  | 0.45 | 1.5 | 1.5 | 1.28 | 1.28 | 1.3 | 4.5 | 5.8 | 5.8 | 0 | 0 | 0 | 0 | 0 | 0 | 1979 | 1979 | 1370.5 | 100 | GR | 100 |  |  |  |  | Aua da Val Giuv | Aua da Milez | [22 empty] | Konzession | 2039 |  |  |  |  | Die konzessionierte Ausbauwassermenge betraegt 426 I/s | Bei der Wasserfassung Aua da Val Giuv ist die minimale Restwassermenge von 15 I/s abzugeben | Das Nutzungsrecht endet neu per Oktober 2039 | [6 empty] | 2700400 | 1169740 |  |  |  | A | Ausleitkraftwerk | 383 | 368 | 305 | 293 | 0 | 0 | 0 | 0
100125 | Curnera Druckminderer | Curnera Vorderrhein | L | Schiebekammer Curnera | GR | im Normalbetrieb | T |  | 5 | 2.5 | 2.5 | 2.5 | 2.5 | 6 | 4 | 10 | 10 | 0 | 0 | 0 | 0 | 0 | 0 | 2021 |  | 1845 | 100 | GR | 100 |  |  |  |  | Rein da Curnera | Stausee Curnera | Stausee Nalps | [21 empty] | Konzession | 2048 |  |  |  |  | KEV gefoerderte Anlage | [8 empty] | 2697758 | 1165697 |  |  |  | A | Ausleitkraftwerk | 70 | 45 | 60 | 38.6 | 0 | 0 | 0 | 0
100150 | Val Strem | Val Strem | L | Sedrun | GR | im Normalbetrieb | T |  | 1 | 2 | 2 | 2 | 2 | 1.7 | 5.6 | 7.3 | 7.3 | 0 | 0 | 0 | 0 | 0 | 0 | 1945 | 2017 | 1344.4 | 100 | GR | 100 |  |  |  |  | Strem | [23 empty] | Konzession | 2069 |  |  |  |  | Wiederinbetriebnahme per 12.2017 nach dem Felssturz von 03.2016 | KEV gefoerderte Anlage | [7 empty] | 2701420 | 1170140 |  |  |  | A | Ausleitkraftwerk | 224.6 | 216.6 | 185.8 | 178.9 | 0 | 0 | 0 | 0
100200 | Sedrun 1 | Sedrun Vorderrhein | S | Sedrun | GR | im Normalbetrieb | T |  | 30 | 150 | 150 | 147 | 147 | 205.7 | 40.4 | 246.1 | 246.1 | 0 | 0 | 0 | 0 | 0 | 0 | 1968 | 2011 | 1315.3 | 100 | GR | 100 |  |  |  |  | Froda | Rein da Curnera | Rein da Nalps | Rein da Tuma | Stausee Curnera | Stausee Nalps | Stausee Santa Maria | Vatgira | Vorderrhein | Oberalpbach | Aua da Val | Rein da Cristallina | [12 empty] | Konzession | 2048 | [13 empty] | 2701770 | 1169620 |  |  |  | A | Ausleitkraftwerk | 592.74 | 509.2 | 555.9 | 494.5 | 0 | 0 | 0 | 0
100250 | Sedrun 2 | Sedrun Vorderrhein | L | Sedrun | GR | im Normalbetrieb | T |  | 3 | 0.75 | 0.75 | 0.7 | 0.7 | 0.6 | 2.3 | 2.9 | 2.9 | 0 | 0 | 0 | 0 | 0 | 0 | 1968 | 1968 | 1314.5 | 100 | GR | 100 |  |  |  |  | Vorderrhein | [23 empty] | Konzession | 2048 | [13 empty] | 2701780 | 1169640 |  |  |  | A | Ausleitkraftwerk | 26.5 | 23.5 | 22.5 | 20 | 0 | 0 | 0 | 0
100300 | Tavanasa KVR | Tavanasa Vorderrhein | S | Tavanasa | GR | im Normalbetrieb | T |  | 46 | 180 | 180 | 176.3 | 176.3 | 230 | 329.8 | 559.8 | 559.8 | 0 | 0 | 0 | 0 | 0 | 0 | 1962 | 1962 | 798.3 | 100 | GR | 100 |  |  |  |  | Rein da Medel | Rein da Nalps | Rein da Sumvitg | Vorderrhein | Stausee Runcahez | Aua da Crusch | Aua da Gierm | [17 empty] | Konzession | 2048 | [13 empty] | 2722880 | 1179020 |  |  |  | A | Ausleitkraftwerk | 478.7 | 472.5 | 425.7 | 420.2 | 0 | 0 | 0 | 0
100400 | Russein | Russein | L | Sumvitg | GR | im Normalbetrieb | T |  | 7 | 24.87 | 24.87 | 24.3 | 24.3 | 13.6 | 53.2 | 66.8 | 66.8 | 0 | 0 | 0 | 0 | 0 | 0 | 1947 | 2015 | 962.8 | 100 | GR | 100 |  |  |  |  | Russeinbach | Stausee Barcuns | [22 empty] | Konzession | 2095 |  |  |  |  | KEV gefoerderte Anlage | [8 empty] | 2711610 | 1175380 |  |  |  | A | Ausleitkraftwerk | 407.3 | 393.8 | 370.2 | 366.4 | 0 | 0 | 0 | 0
100500 | Ferrera Trun | Ferrera Trun | L | Trun | GR | im Normalbetrieb | T |  | 0.6 | 4.2 | 4.2 | 4.2 | 4.2 | 3.3 | 14.3 | 17.6 | 17.6 | 0 | 0 | 0 | 0 | 0 | 0 | 1933 | 2024 | 873.25 | 100 | GR | 100 |  |  |  |  | Ferrerabach | [23 empty] | Konzession | 2078 |  |  |  |  | 2024 wurde die Sanierung des Kraftwerks Ferrera abgeschlossen | Arbeiten: Sanierungen an Kaverne und Wasserfassung, Modernisierung der Schutz- und Steuerungsanlagen | [7 empty] | 2718305 | 1178058 |  |  |  | A | Ausleitkraftwerk | 767.8 | 750 | 731.6 | 714.6 | 0 | 0 | 0 | 0
100550 | Trun | Ferrera Trun | L | Trun Fabrica | GR | im Normalbetrieb | T |  | 0.28 | 0.7 | 0.7 | 0.6 | 0.6 | 1 | 3 | 4 | 4 | 0 | 0 | 0 | 0 | 0 | 0 | 1903 | 2005 | 871 | 100 | GR | 100 |  |  |  |  | Ferrerabach | [23 empty] | Konzession | 2045 |  |  |  |  | Kote Maschinensaalboden bezieht sich auf die Hoehe der Turbinenachse | Sanierungsarbeiten 2024: Maschinen revidiert, Schutz- und Steuerungsanlagen auf den neuesten Stand gebracht | KEV gefoerderte Anlage | [6 empty] | 2718280 | 1178090 |  |  |  | A | Ausleitkraftwerk | 343 | 338 | 310 | 305.5 | 0 | 0 | 0 | 0
100575 | Casut Dardin | Casut Dardin | L | Dardin Casut | GR | im Normalbetrieb | T |  | 0.13 | 0.4 | 0.4 | 0.42 | 0.42 | 0.56 | 1.12 | 1.68 | 1.68 | 0 | 0 | 0 | 0 | 0 | 0 | 2008 | 2008 | 987.8 | 100 | GR | 100 |  |  |  |  | Quelle Plaun las Steilas | Quelle Tschegn dadens | Quellen Cuolms da Runs | [21 empty] | Verfuegungsrecht | 9999 |  |  |  |  | Trinkwasserkraftwerk aus Quellen von Dardinerbach | KEV gefoerderte Anlage | [7 empty] | 2723100 | 1179730 |  | T | Trinkwasser | N | Nebennutzungskraftwerk | 401 | 0 | 370 | 0 | 0 | 0 | 0 | 0
100600 | Tavanasa AHS | Tschar untere Stufe | L | Tavanasa | GR | im Normalbetrieb | T |  | 2.7 | 10.14 | 10.14 | 9.5 | 9.5 | 2.71 | 20.13 | 22.84 | 22.84 | 0 | 0 | 0 | 0 | 0 | 0 | 1946 | 2017 | 775.1 | 100 | GR | 100 |  |  |  |  | St. Petersbach | Tscharbach | [22 empty] | Konzession | 2097 |  |  |  |  | KEV gefoerderte Anlage | [8 empty] | 2724697 | 1179470 |  |  |  | A | Ausleitkraftwerk | 429 | 423 | 383.9 | 378.4 | 0 | 0 | 0 | 0
100625 | St.Joseph | Tschar obere Stufe | L | Obersaxen | GR | im Normalbetrieb | T |  | 1.2 | 4.26 | 4.26 | 4 | 4 | 2.4 | 10.1 | 12.5 | 12.5 | 0 | 0 | 0 | 0 | 0 | 0 | 2017 |  | 1203.3 | 100 | GR | 100 |  |  |  |  | Tscharbach | [23 empty] | Konzession | 2097 |  |  |  |  | KEV gefoerderte Anlage | [8 empty] | 2724790 | 1178750 |  |  |  | A | Ausleitkraftwerk | 422 | 415 | 0 | 0 | 0 | 0 | 0 | 0
100700 | Mutteins | Frisal | L | Tavanasa | GR | im Normalbetrieb | T |  | 3.08 | 12.5 | 12.5 | 12.64 | 12.64 | 14.18 | 41.4 | 55.58 | 55.58 | 0 | 0 | 0 | 0 | 0 | 0 | 1960 | 1960 | 777 | 100 | GR | 100 |  |  |  |  | Brigelssee | Dardinerbach | Flem | Cuschinabach | [8 empty] | A | Repower AG Zentrale Waltensburg | [10 empty] | Konzession | 2040 |  |  |  |  | Ersatzenergie: Abgabe an Repower als Realersatz fuer das stillgelegte Kraftwerk Waltensburg | Wirkungsgraderhoehung dank Turbinenstroemungsoptimierung | [7 empty] | 2724760 | 1179840 |  |  |  | A | Ausleitkraftwerk | 487 | 472 | 445 | 430.7 | 0 | 0 | 0 | 0
100800 | Ladral | Ladral | L | Waltensburg | GR | im Normalbetrieb | T |  | 0.9 | 5.56 | 5.56 | 5 | 5 | 3.3 | 10.4 | 13.7 | 13.7 | 0 | 0 | 0 | 0 | 0 | 0 | 1973 | 2025 | 741 | 100 | GR | 100 |  |  |  |  | Ual da Ladral | [23 empty] | Konzession | 2052 |  |  |  |  | 2013 wurden die Druckleitung und die Zentrale sowie die Wasserfassung saniert | Wasser in Plaun da Ladral kann aus einer Tiefe von 40 m hochgepumpt und in den Ladralbach eingeleitet werden | [7 empty] | 2728135 | 1181309 |  |  |  | A | Ausleitkraftwerk | 672 | 666.5 | 615.2 | 611.6 | 0 | 0 | 0 | 0
100900 | Ilanz 1 | Ilanz Stufe Tavanasa | L | Ilanz | GR | im Normalbetrieb | T |  | 50 | 34.5 | 34.5 | 34.5 | 34.5 | 46.3 | 80.8 | 127.1 | 127.1 | 0 | 0 | 0 | 0 | 0 | 0 | 1990 | 1990 | 697 | 100 | GR | 100 |  |  |  |  | Vorderrhein | Lag dil Fop | [22 empty] | Konzession | 2071 |  |  |  |  | Zentralen Ilanz 1 und Ilanz 2 in einem Gebaeude | [8 empty] | 2734150 | 1181900 |  |  |  | A | Ausleitkraftwerk | 95.9 | 89 | 87.8 | 81.5 | 0 | 0 | 0 | 0
101000 | Ilanz 2 | Ilanz Stufe Panix | S | Ilanz | GR | im Normalbetrieb | T |  | 8 | 49.5 | 49.5 | 48.5 | 48.5 | 35.5 | 99.5 | 135 | 135 | 0 | 0 | 0 | 0 | 0 | 0 | 1992 | 1992 | 702 | 100 | GR | 100 |  |  |  |  | Lag da Pigniu | Ual da Ranasca | Ual da Schmuer | Ual da Mulin | [20 empty] | Konzession | 2071 |  |  |  |  | Zentralen Ilanz 1 und Ilanz 2 in einem Gebaeude | [8 empty] | 2734168 | 1181903 |  |  |  | A | Ausleitkraftwerk | 748 | 713 | 711.9 | 688.3 | 0 | 0 | 0 | 0
101100 | Seekraftwerk Zervreila | Zervreila | S | Vals Zervreila | GR | im Normalbetrieb | T |  | 20 | 22.5 | 22.5 | 20 | 20 | 18.1 | 6.2 | 24.3 | 24.3 | 0 | 0 | 0 | 0 | 0 | 0 | 1958 | 1999 | 1735 | 100 | GR | 100 |  |  |  |  | Ampervreila | Fruntbach | Guraletschbach | Peilerbach | Stausee Zervreila | Valser Rhein | [18 empty] | Konzession | 2037 |  |  |  |  | Ampervreila und Peilerbach werden nur im Sommer via Zubringer-Pumpbetrieb genutzt | [8 empty] | 2728820 | 1160010 |  |  |  | A | Ausleitkraftwerk | 127 | 38.2 | 98.9 | 31.1 | 0 | 0 | 0 | 0
101110 | Zervreila Pumpzentrale | Zervreila | S | Vals Zervreila | GR | im Normalbetrieb |  | P | 0 | 0 | 0 | 0 | 0 | 0 | 0 | 0 | 0 | 7 | 7 | 7 | 0 | 3.3 | 3.3 | 1958 | 1999 | 1735 | 100 | GR | 100 |  |  |  |  | Ampervreila | Peilerbach | Ausgleichsbecken Valser Rhein | [21 empty] | Konzession | 2037 |  |  |  |  | Ampervreila und Peilerbach werden nur im Sommer via Zubringer Pumpbetrieb genutzt | [8 empty] | 2728820 | 1160010 | [5 empty] | 0 | 0 | 0 | 0 | 130 | 60 | 98.9 | 38.2
101200 | Safien Platz | Safien Zervreila | S | Safien Platz | GR | im Normalbetrieb | T |  | 23 | 86 | 86 | 86 | 86 | 118 | 41.8 | 159.8 | 159.8 | 0 | 0 | 0 | 0 | 0 | 0 | 1957 | 1997 | 1296.5 | 100 | GR | 100 |  |  |  |  | Ampervreila | Peilerbach | Rabiusa | Valatschbach | Ausgleichsbecken Wanna | [19 empty] | Konzession | 2037 |  |  |  |  | Restwassersanierung Rabiusa waehrend laufender Konzession | [8 empty] | 2743619 | 1171331 |  |  |  | A | Ausleitkraftwerk | 425 | 415.5 | 394 | 385.2 | 0 | 0 | 0 | 0
101300 | Rothenbrunnen KWZ | Rothenbrunnen Zervreila | S | Rothenbrunnen | GR | im Normalbetrieb | T |  | 21.9 | 126 | 126 | 126 | 126 | 155.4 | 171.2 | 326.6 | 326.6 | 0 | 0 | 0 | 0 | 0 | 0 | 1958 | 2011 | 622.4 | 100 | GR | 100 |  |  |  |  | Carnusa | Rabiusa | Ausgleichsbecken Safien | [21 empty] | Konzession | 2037 |  |  |  |  | Restwassersanierung Rabiusa waehrend laufender Konzession | [8 empty] | 2751218 | 1181345 |  |  |  | A | Ausleitkraftwerk | 673 | 663 | 636.7 | 626.5 | 0 | 0 | 0 | 0
101400 | Realta Rabiusa | Egschi Zervreila | L | Rothenbrunnen | GR | im Normalbetrieb | T |  | 6 | 26 | 26 | 26 | 26 | 10.7 | 22.3 | 33 | 33 | 0 | 0 | 0 | 0 | 0 | 0 | 1949 | 2004 | 622 | 100 | GR | 100 |  |  |  |  | Rabiusa | Stausee Egschi | [22 empty] | Konzession | 2037 |  |  |  |  | Restwassersanierung Rabiusa waehrend laufender Konzession | [8 empty] | 2751180 | 1181210 |  |  |  | A | Ausleitkraftwerk | 529 | 511.3 | 499.8 | 483.1 | 0 | 0 | 0 | 0
101450 | Lunschania | Lunschania Vals | L | St.Martin Lugnez | GR | im Normalbetrieb | T |  | 0.44 | 0.94 | 0.94 | 0.96 | 0.96 | 0.46 | 1.55 | 2.01 | 2.01 | 0 | 0 | 0 | 0 | 0 | 0 | 1996 | 1996 | 1042.67 | 100 | GR | 100 |  |  |  |  | Ronggtobelbach | [23 empty] | Konzession | 2076 | [13 empty] | 2733904 | 1169145 |  |  |  | A | Ausleitkraftwerk | 285 | 280.5 | 275 | 270.7 | 0 | 0 | 0 | 0
101500 | Bargaus | Bargaus | L | Sagogn | GR | im Normalbetrieb | T |  | 0.96 | 2.82 | 2.82 | 3.2 | 3.2 | 3.7 | 10 | 13.7 | 13.7 | 0 | 0 | 0 | 0 | 0 | 0 | 1963 | 1963 | 667 | 100 | GR | 100 |  |  |  |  | Bulignabach | Val Fraissen Bach | Ual da Mulin | Ual Draus | Lag Isla | Lag Grond | [18 empty] | Konzession | 2040 | [13 empty] | 2740090 | 1184080 |  |  |  | A | Ausleitkraftwerk | 393 | 389 | 341 | 332.5 | 0 | 0 | 0 | 0
101550 | Segnas | Flem Punt Gronda | L | Flims | GR | im Normalbetrieb | T |  | 0.4 | 2.63 | 2.63 | 2.64 | 2.64 | 2.65 | 8.42 | 11.07 | 11.07 | 0 | 0 | 0 | 0 | 0 | 0 | 2012 | 2012 | 1301.54 | 100 | GR | 100 |  |  |  |  | Flembach | [23 empty] | Konzession | 2072 |  |  |  |  | Zentralen Segnas, Platt Alva, und Tarschlims in einem Gebaeude | KEV gefoerderte Anlage | [7 empty] | 2739327 | 1189104 |  |  |  | A | Ausleitkraftwerk | 782 | 778.26 | 0 | 0 | 0 | 0 | 0 | 0
101560 | Platt Alva | Flem Punt Gronda | L | Flims | GR | im Normalbetrieb | T |  | 0.3 | 0.64 | 0.64 | 0.64 | 0.64 | 0 | 1.9 | 1.9 | 1.9 | 0 | 0 | 0 | 0 | 0 | 0 | 2012 |  | 1301.4 | 100 | GR | 100 |  |  |  |  | Platt Alva Bach | [23 empty] | Konzession | 2072 |  |  |  |  | Zentralen Segnas, Platt Alva, und Tarschlims in einem Gebaeude | KEV gefoerderte Anlage | [7 empty] | 2739327 | 1189104 |  |  |  | A | Ausleitkraftwerk | 288 | 267.5 | 0 | 0 | 0 | 0 | 0 | 0
101570 | Tarschlims | Flem Punt Gronda | L | Flims | GR | im Normalbetrieb | T |  | 0.14 | 0.3 | 0.3 | 0.3 | 0.3 | 1.1 | 1.1 | 2.2 | 2.2 | 0 | 0 | 0 | 0 | 0 | 0 | 2013 |  | 1301.15 | 100 | GR | 100 |  |  |  |  | Quellen Tarschlims | [23 empty] | Andere Rechtsgrundlage | 9999 |  |  |  |  | Zentralen Segnas, Platt Alva, und Tarschlims in einem Gebaeude | Trinkwasserkraftwerk | KEV gefoerderte Anlage | [6 empty] | 2739327 | 1189104 |  | T | Trinkwasser | N | Nebennutzungskraftwerk | 271 | 268.75 | 0 | 0 | 0 | 0 | 0 | 0
101600 | Stenna | Flem Stenna | L | Flims | GR | im Normalbetrieb | T |  | 0.85 | 1.73 | 1.73 | 1.8 | 1.8 | 1.9 | 6.1 | 8 | 8 | 0 | 0 | 0 | 0 | 0 | 0 | 1904 | 1999 | 1055.5 | 100 | GR | 100 |  |  |  |  | Flembach | [23 empty] | Konzession | 2058 | [13 empty] | 2740690 | 1188610 |  |  |  | A | Ausleitkraftwerk | 248.5 | 242.5 | 0 | 0 | 0 | 0 | 0 | 0
101650 | Felsbach Karstwasser | Tunnel Flims | L | Flims | GR | im Normalbetrieb | T |  | 0.5 | 0.88 | 0.88 | 0.88 | 0.88 | 1.4 | 3 | 4.4 | 4.4 | 0 | 0 | 0 | 0 | 0 | 0 | 2011 | 2011 | 851.07 | 100 | GR | 100 |  |  |  |  | Karstquelle Tunnel Flims | [23 empty] | Konzession | 2071 |  |  |  |  | Zentralen Felsbach Karstwasser und Felsbach Bergwasser sind in einem Gebaeude | Zentrale Felsbach Bergwasser per 01.01.2025 aus WASTA geloescht | KEV gefoerderte Anlage | [6 empty] | 2743340 | 1188710 |  | U | Tunnelwasser | N | Nebennutzungskraftwerk | 231 | 222.73 | 0 | 0 | 0 | 0 | 0 | 0
101700 | Mulin | Mulin Trin | L | Trin Mulin | GR | im Normalbetrieb | T |  | 1.5 | 1.7 | 1.7 | 1.9 | 1.9 | 1.6 | 3.8 | 5.4 | 5.4 | 0 | 0 | 0 | 0 | 0 | 0 | 1907 | 2004 | 798.25 | 100 | GR | 100 |  |  |  |  | Quelle Mulin | Turnigla | [22 empty] | Verfuegungsrecht | 9999 | [13 empty] | 2745058 | 1188662 |  |  |  | A | Ausleitkraftwerk | 148 | 144.75 | 140 | 136.9 | 0 | 0 | 0 | 0
101800 | Pintrun | Pintrun | L | Trin | GR | im Normalbetrieb | T |  | 5 | 6.48 | 6.48 | 6.2 | 6.2 | 8.1 | 21.2 | 29.3 | 29.3 | 0 | 0 | 0 | 0 | 0 | 0 | 1944 | 1944 | 613.9 | 100 | GR | 100 |  |  |  |  | Flembach | Ausgleichsbecken Flem | [22 empty] | Konzession | 2084 | [13 empty] | 2745770 | 1186630 |  |  |  | A | Ausleitkraftwerk | 162.1 | 158.6 | 155.7 | 151.8 | 0 | 0 | 0 | 0
101900 | Ferrera 1 | Ferrera Hinterrhein | U | Ausserferrera | GR | im Normalbetrieb | T | P | 45 | 180 | 126 | 185 | 129.5 | 222.8 | 81.2 | 304 | 212.8 | 16 | 90 | 90 | 31.08 | 83.16 | 114.24 | 1962 | 2017 | 1400.8 | 70 | GR | 70 |  |  |  |  | Averserrhein | Bacherbach | Blesbach | Jupperbach | Madriserrhein | Maleggabach | Niemetbach | Parebach | Pisciabach | Reno di Lei | Stausee Sufers | Stausee Valle di Lei | [12 empty] | Konzession | 2042 |  |  |  |  | Zentralen Ferrera 1 und Ferrera 2 in einem Gebaeude | [8 empty] | 2752953 | 1155560 | J |  |  | A | Ausleitkraftwerk | 530.2 | 429.2 | 510 | 399 | 662.75 | 536.3 | 530.2 | 429
102000 | Ferrera 2 | Ferrera Hinterrhein | L | Ausserferrera | GR | im Normalbetrieb | T |  | 8 | 4.4 | 4.4 | 4 | 4 | 0.7 | 1.7 | 2.4 | 2.4 | 0 | 0 | 0 | 0 | 0 | 0 | 1963 | 2017 | 1395.6 | 100 | GR | 100 |  |  |  |  | Averserrhein | Ausgleichsbecken Innerferrera | [22 empty] | Konzession | 2042 |  |  |  |  | Zentralen Ferrera 1 und Ferrera 2 in einem Gebaeude | [8 empty] | 2752834 | 1155537 |  |  |  | A | Ausleitkraftwerk | 47.7 | 29.4 | 36.2 | 22.5 | 0 | 0 | 0 | 0
102050 | Nufenen Prascherbach | Prascherbach Nufenen | L | Nufenen | GR | im Normalbetrieb | T |  | 0.12 | 0.3 | 0.3 | 0.35 | 0.35 | 0.36 | 0.97 | 1.33 | 1.33 | 0 | 0 | 0 | 0 | 0 | 0 | 2009 |  | 1622 | 100 | GR | 100 |  |  |  |  | Dorfbach Nufenen | Hoflibach | Prascherbach | [21 empty] | Konzession | 2070 |  |  |  |  | KEV gefoerderte Anlage | [8 empty] | 2738770 | 1156240 |  |  |  | A | Ausleitkraftwerk | 366 | 360 | 340 | 334.4 | 0 | 0 | 0 | 0
102070 | Spluegen Tambobach | Tambobach Spluegen | L | Spluegen | GR | im Normalbetrieb | T |  | 0.53 | 1.8 | 1.8 | 1.89 | 1.89 | 1.5 | 5.7 | 7.2 | 7.2 | 0 | 0 | 0 | 0 | 0 | 0 | 2012 |  | 1463 | 100 | GR | 100 |  |  |  |  | Tambobach | [23 empty] | Konzession | 2072 |  |  |  |  | KEV gefoerderte Anlage | [8 empty] | 2743511 | 1156670 |  |  |  | A | Ausleitkraftwerk | 427 | 417 | 410.8 | 401.2 | 0 | 0 | 0 | 0
102075 | Spluegen Huescherabach | Huescherabach Spluegen | L | Spluegen | GR | im Normalbetrieb | T |  | 1 | 2 | 2 | 2 | 2 | 1.1 | 5 | 6.1 | 6.1 | 0 | 0 | 0 | 0 | 0 | 0 | 2021 |  | 1460.4 | 100 | GR | 100 |  |  |  |  | Huescherabach | [23 empty] | Konzession | 2081 | [13 empty] | 2744360 | 1157280 |  |  |  | A | Ausleitkraftwerk | 239.5 | 237.8 | 220.6 | 219 | 0 | 0 | 0 | 0
102080 | Sufers Dotierzentrale | Sufers Stauanlage | L | Sufers | GR | im Normalbetrieb | T |  | 1.7 | 0.5 | 0.5 | 0.71 | 0.71 | 0.4 | 1.1 | 1.5 | 1.5 | 0 | 0 | 0 | 0 | 0 | 0 | 1990 | 2010 | 1352.5 | 100 | GR | 100 |  |  |  |  | Hinterrhein | Stausee Sufers | [22 empty] | Konzession | 2042 |  |  |  |  | Erneuerung der Dotieranlage im Rahmen der Gesamterneuerung 2010 - 2017 | KEV gefoerderte Anlage | [7 empty] | 2748800 | 1159200 |  | D | Dotierwasser | N | Nebennutzungskraftwerk | 48.5 | 19.5 | 44.8 | 18.3 | 0 | 0 | 0 | 0
102100 | Baerenburg | Baerenburg Hinterrhein | S | Andeer | GR | im Normalbetrieb | T |  | 80 | 221.3 | 221.3 | 221.4 | 221.4 | 210 | 265 | 475 | 475 | 0 | 0 | 0 | 0 | 0 | 0 | 1962 | 2017 | 1057.1 | 100 | GR | 100 |  |  |  |  | Averserrhein | Fundogn | Hinterrhein | Stausee Sufers | Surettabach | Valtschielbach | [18 empty] | Konzession | 2042 |  |  |  |  | Leistungs- und Produktionswerte inkl. Hausgruppen | [8 empty] | 2751941 | 1161774 |  |  |  | A | Ausleitkraftwerk | 343.9 | 297.4 | 314.9 | 289.5 | 0 | 0 | 0 | 0
102200 | Baerenburg Dotierzentrale | Baerenburg Stauanlage | L | Andeer | GR | im Normalbetrieb | T |  | 3.8 | 1.2 | 1.2 | 1.6 | 1.6 | 1.25 | 2.65 | 3.9 | 3.9 | 0 | 0 | 0 | 0 | 0 | 0 | 1968 | 2017 | 1031.3 | 100 | GR | 100 |  |  |  |  | Averserrhein | Fundogn | Hinterrhein | Stausee Baerenburg | Surettabach | Valtschielbach | [18 empty] | Konzession | 2042 |  |  |  |  | KEV gefoerderte Anlage | [8 empty] | 2751941 | 1161801 |  | D | Dotierwasser | N | Nebennutzungskraftwerk | 52.2 | 32.5 | 48.7 | 28.7 | 0 | 0 | 0 | 0
102300 | Sils KHR | Sils Hinterrhein | S | Sils Nisellas | GR | im Normalbetrieb | T |  | 73 | 249.9 | 249.9 | 250.1 | 250.1 | 255 | 343.5 | 598.5 | 598.5 | 0 | 0 | 0 | 0 | 0 | 0 | 1961 | 1961 | 665 | 100 | GR | 100 |  |  |  |  | Hinterrhein | Stausee Baerenburg | Pigniabach | Reischenbach | [8 empty] | A | EWZ Zentrale Rothenbrunnen EWZ | [10 empty] | Konzession | 2042 |  |  |  |  | Leistungs- und Produktionswerte inkl. Hausgruppen | [8 empty] | 2755112 | 1174434 |  |  |  | A | Ausleitkraftwerk | 415 | 366 | 340.2 | 335.4 | 0 | 0 | 0 | 0
102400 | Thusis | Thusis Hinterrhein | L | Thusis | GR | im Normalbetrieb | T |  | 6 | 4.6 | 4.6 | 4.8 | 4.8 | 6.5 | 10.9 | 17.4 | 17.4 | 0 | 0 | 0 | 0 | 0 | 0 | 1968 | 2017 | 687.7 | 100 | GR | 100 |  |  |  |  | Hinterrhein | [23 empty] | Konzession | 2042 | [13 empty] | 2753300 | 1172950 |  |  |  | A | Ausleitkraftwerk | 100.3 | 90 | 88.1 | 79.1 | 0 | 0 | 0 | 0
102500 | Preda | Preda Berguen | L | Berguen | GR | im Normalbetrieb | T |  | 1.27 | 1.27 | 1.27 | 1.27 | 1.27 | 1.96 | 2.84 | 4.8 | 4.8 | 0 | 0 | 0 | 0 | 0 | 0 | 1903 | 1976 | 1789.5 | 100 | GR | 100 |  |  |  |  | Albula | Palpuegnasee | [22 empty] | Verfuegungsrecht | 9999 |  |  |  |  | KEV gefoerderte Anlage | [8 empty] | 2779230 | 1162298 |  |  |  | A | Ausleitkraftwerk | 129.5 | 125 | 109 | 106 | 0 | 0 | 0 | 0
102600 | Frauenkirch | Frauenkirch Davos | L | Davos Frauenkirch | GR | im Normalbetrieb | T |  | 0.8 | 0.7 | 0.7 | 0.68 | 0.68 | 1.73 | 2.59 | 4.32 | 4.32 | 0 | 0 | 0 | 0 | 0 | 0 | 1894 | 1963 | 1519.5 | 100 | GR | 100 |  |  |  |  | Sertigbach | [23 empty] | Konzession | 2094 | [13 empty] | 2780771 | 1182465 |  |  |  | A | Ausleitkraftwerk | 108.4 | 106.5 | 92 | 89.5 | 0 | 0 | 0 | 0
102650 | Rinerhorn | Rinerhorn | L | Davos Glaris | GR | im Bau | T |  | 0.16 | 0.39 | 0.39 | 0.36 | 0.36 | 0.6 | 1.2 | 1.8 | 1.8 | 0 | 0 | 0 | 0 | 0 | 0 | 2026 |  | 1455 | 100 | GR | 100 |  |  |  |  | Leidbach | Rieberbach | [22 empty] | Konzession | 2086 |  |  |  |  | Die Anlage ist aktuell in der Testphase | Die Inbetriebnahme ist auf Mitte 2026 geplant | Saisonale Dotierwassermengen zwischen 5 und 50 l/s | [6 empty] | 2778910 | 1179874 |  | B | Beschneiungswasser | N | Nebennutzungskraftwerk | 423 | 410 | 0 | 0 | 0 | 0 | 0 | 0
102700 | Glaris | Glaris Davos | L | Davos Glaris | GR | im Normalbetrieb | T |  | 2.1 | 1.13 | 1.13 | 0.95 | 0.95 | 3.49 | 3.87 | 7.36 | 7.36 | 0 | 0 | 0 | 0 | 0 | 0 | 1899 | 1964 | 1420.6 | 100 | GR | 100 |  |  |  |  | Landwasser | [23 empty] | Konzession | 2094 | [13 empty] | 2778610 | 1178760 |  |  |  | A | Ausleitkraftwerk | 61.4 | 59.4 | 53 | 51 | 0 | 0 | 0 | 0
102800 | Filisur | Filisur Albula | L | Filisur | GR | im Normalbetrieb | T |  | 16 | 65 | 65 | 64 | 64 | 84.1 | 205.7 | 289.8 | 289.8 | 0 | 0 | 0 | 0 | 0 | 0 | 1967 | 2002 | 998 | 100 | GR | 100 |  |  |  |  | Albula | Ava da Stugl | Ava da Tisch | Ava da Tuors | Landwasser | Monsteinerbach | [6 empty] | B | RE Zentrale Klosters | [10 empty] | Konzession | 2046 | [13 empty] | 2772200 | 1171210 |  |  |  | A | Ausleitkraftwerk | 422.7 | 416.2 | 390.5 | 384 | 0 | 0 | 0 | 0
102900 | Tiefencastel ALK | Tiefencastel Albula | L | Tiefencastel | GR | im Normalbetrieb | T |  | 18 | 24 | 24 | 23 | 23 | 31.1 | 73.3 | 104.4 | 104.4 | 0 | 0 | 0 | 0 | 0 | 0 | 1989 | 1989 | 850.9 | 100 | GR | 100 |  |  |  |  | Albula | Landwasser | [22 empty] | Konzession | 2068 | [13 empty] | 2763840 | 1169970 |  |  |  | A | Ausleitkraftwerk | 147 | 142 | 140.9 | 136.1 | 0 | 0 | 0 | 0
103000 | Stalvedro Julia | Stalvedro Bivio | L | Bivio | GR | im Normalbetrieb | T |  | 1.5 | 0.65 | 0.65 | 0.6 | 0.6 | 1.1 | 2.2 | 3.3 | 3.3 | 0 | 0 | 0 | 0 | 0 | 0 | 1936 | 1980 | 1713.6 | 100 | GR | 100 |  |  |  |  | Julia | [23 empty] | Konzession | 2040 | [13 empty] | 2769430 | 1149970 |  |  |  | A | Ausleitkraftwerk | 49.1 | 47.4 | 0 | 0 | 0 | 0 | 0 | 0
103025 | Marmorera Dotierzentrale | Marmorera Mittelbuenden | L | Surses Marmorera | GR | im Normalbetrieb | T |  | 1.2 | 0.89 | 0.89 | 0.89 | 0.89 | 0.51 | 0.83 | 1.34 | 1.34 | 0 | 0 | 0 | 0 | 0 | 0 | 2020 |  | 1596.3 | 100 | GR | 100 |  |  |  |  | Julia | Stausee Marmorera | [22 empty] | Konzession | 2035 |  |  |  |  | KEV gefoerderte Anlage | [8 empty] | 2768245 | 1153496 |  | D | Dotierwasser | N | Nebennutzungskraftwerk | 88 | 49.1 | 81 | 44.2 | 0 | 0 | 0 | 0
103050 | Mulegn Ragn d‘Err | Ragn d‘Err Tinizong | L | Tinizong-Rona | GR | im Normalbetrieb | T |  | 1.8 | 7.22 | 7.22 | 7.06 | 7.06 | 4.6 | 17.1 | 21.7 | 21.7 | 0 | 0 | 0 | 0 | 0 | 0 | 2016 |  | 1227.2 | 100 | GR | 100 |  |  |  |  | Ragn d'Err | [23 empty] | Konzession | 2076 |  |  |  |  | KEV gefoerderte Anlage | [8 empty] | 2767350 | 1160744 |  |  |  | A | Ausleitkraftwerk | 435 | 431 | 419 | 415 | 0 | 0 | 0 | 0
103100 | Tinizong | Tinizong Mittelbuenden | S | Tinizong | GR | im Normalbetrieb | T |  | 16.7 | 69.5 | 69.5 | 70 | 70 | 98.26 | 104.08 | 202.34 | 202.34 | 0 | 0 | 0 | 0 | 0 | 0 | 1954 | 1971 | 1200.3 | 100 | GR | 100 |  |  |  |  | Ava da Faller | Ava da Nandro | Flixerbaeche | Julia | Stausee Marmorera | [19 empty] | Konzession | 2035 | [13 empty] | 2766443 | 1161355 |  |  |  | A | Ausleitkraftwerk | 479.7 | 419.7 | 430 | 370 | 0 | 0 | 0 | 0
103110 | Adont | Burvagn Mittelbuenden | L | Salouf Burvagn | GR | im Normalbetrieb | T |  | 0.6 | 2.95 | 2.95 | 2.95 | 2.95 | 2.25 | 7.95 | 10.2 | 10.2 | 0 | 0 | 0 | 0 | 0 | 0 | 2022 |  | 1118.4 | 100 | GR | 100 |  |  |  |  | Adont | [23 empty] | Konzession | 2082 |  |  |  |  | KEV gefoerderte Anlage | [8 empty] | 2764348 | 1165740 |  |  |  | A | Ausleitkraftwerk | 622.1 | 620.8 | 597.8 | 596.5 | 0 | 0 | 0 | 0
103150 | Nandro | Tinizong Mittelbuenden | L | Riom Parsonz | GR | im Normalbetrieb | T |  | 2.4 | 1.59 | 1.59 | 1.59 | 1.59 | 1.7 | 4.01 | 5.71 | 5.71 | 0 | 0 | 0 | 0 | 0 | 0 | 2011 |  | 1715.7 | 100 | GR | 100 |  |  |  |  | Ava da Nandro | [23 empty] | Konzession | 2035 | [13 empty] | 2763410 | 1159650 |  |  |  | A | Ausleitkraftwerk | 80.3 | 78.3 | 77.6 | 75.7 | 0 | 0 | 0 | 0
103200 | Tiefencastel Ost | Tiefencastel Mittelbuenden | S | Tiefencastel | GR | im Normalbetrieb | T |  | 16.7 | 52 | 52 | 51 | 51 | 71.86 | 78.78 | 150.64 | 150.64 | 0 | 0 | 0 | 0 | 0 | 0 | 1970 | 1970 | 827 | 100 | GR | 100 |  |  |  |  | Ava da Nandro | Julia | Stausee Solis | [21 empty] | Konzession | 2050 |  |  |  |  | Zentralen Tiefencastel Ost und Tiefencastel West in einem Gebaeudekomplex | [8 empty] | 2762540 | 1170330 |  |  |  | A | Ausleitkraftwerk | 373 | 369.5 | 340 | 336.8 | 0 | 0 | 0 | 0
103300 | Tiefencastel West | Tiefencastel Mittelbuenden | L | Tiefencastel | GR | im Normalbetrieb | T |  | 10 | 24 | 24 | 24 | 24 | 12.41 | 34.72 | 47.13 | 47.13 | 0 | 0 | 0 | 0 | 0 | 0 | 1949 | 1949 | 826.3 | 100 | GR | 100 |  |  |  |  | Julia | Stausee Burvagn | [22 empty] | Konzession | 2050 |  |  |  |  | Produktionsminderung nach Neukonzessionierung mit hoher Restwasserabgabe | Zentralen Tiefencastel Ost und Tiefencastel West in einem Gebaeudekomplex | [7 empty] | 2762540 | 1170330 |  |  |  | A | Ausleitkraftwerk | 290.7 | 278.7 | 274 | 262 | 0 | 0 | 0 | 0
103400 | Solis | Solis Mittelbuenden | L | Vaz-Obervaz | GR | im Normalbetrieb | T |  | 1.45 | 7.3 | 7.3 | 7 | 7 | 6.4 | 18.3 | 24.7 | 24.7 | 0 | 0 | 0 | 0 | 0 | 0 | 1920 | 1978 | 824.1 | 100 | GR | 100 |  |  |  |  | Heidbach | [11 empty] | A | Gemeinde Vaz/Obervaz | [10 empty] | Konzession | 2057 | [13 empty] | 2759620 | 1172200 |  |  |  | A | Ausleitkraftwerk | 602.9 | 598.2 | 576 | 574.1 | 0 | 0 | 0 | 0
103500 | Sils ewz | Sils Mittelbuenden | L | Sils im Domleschg | GR | im Normalbetrieb | T |  | 22 | 26 | 26 | 25 | 25 | 41.1 | 75.69 | 116.79 | 116.79 | 0 | 0 | 0 | 0 | 0 | 0 | 1910 | 1996 | 671.7 | 100 | GR | 100 |  |  |  |  | Albula | Heidbach | [22 empty] | Konzession | 2057 |  |  |  |  | Zentrale Sils ewz dient als Dotierzentrale | [8 empty] | 2754880 | 1174540 |  |  |  | A | Ausleitkraftwerk | 154 | 136.6 | 135 | 119.7 | 0 | 0 | 0 | 0
103600 | Rothenbrunnen ewz | Rothenbrunnen Mittelbuenden | S | Rothenbrunnen | GR | im Normalbetrieb | T |  | 25 | 44 | 44 | 38 | 38 | 68.44 | 117.22 | 185.66 | 185.66 | 0 | 0 | 0 | 0 | 0 | 0 | 1976 | 1976 | 616 | 100 | GR | 100 |  |  |  |  | Albula | Heidbach | Stausee Alvaschein | [9 empty] | B | KHR Zentrale Sils KHR | [10 empty] | Konzession | 2057 | [13 empty] | 2751405 | 1182209 |  |  |  | A | Ausleitkraftwerk | 208 | 178 | 188 | 158 | 0 | 0 | 0 | 0
103700 | Reichenau | Reichenau Surselva | L | Domat-Ems | GR | im Normalbetrieb | T |  | 120 | 19.06 | 19.06 | 18.6 | 18.6 | 44.5 | 58.9 | 103.4 | 103.4 | 0 | 0 | 0 | 0 | 0 | 0 | 1962 | 1962 | 567 | 100 | GR | 100 |  |  |  |  | Rhein | [11 empty] | A | Saegerei Obrecht AG, Bonaduz | [10 empty] | Konzession | 2042 |  |  |  |  | Stauwehr Reichenau hat Dotierzentrale inkl. Fischtreppe mit 0.28 MW Leistung | [8 empty] | 2753220 | 1189360 |  |  |  | A | Ausleitkraftwerk | 18 | 10 | 15 | 8.5 | 0 | 0 | 0 | 0
103800 | Litzirueti | Litzirueti Arosa | L | Litzirueti | GR | im Normalbetrieb | T |  | 3 | 5 | 5 | 4.8 | 4.8 | 6.1 | 14.8 | 20.9 | 20.9 | 0 | 0 | 0 | 0 | 0 | 0 | 1969 | 2011 | 1399.5 | 100 | GR | 100 |  |  |  |  | Plessur | Stausee Isel | [22 empty] | Konzession | 2068 | [13 empty] | 2773060 | 1185710 |  |  |  | A | Ausleitkraftwerk | 210.3 | 202.7 | 185 | 178.3 | 0 | 0 | 0 | 0
103850 | Lueen Sagenbach | Lueen Sagenbach | L | Lueen Tschiertschen | GR | im Normalbetrieb | T |  | 0.7 | 3.55 | 3.55 | 3.1 | 3.1 | 2.3 | 7.5 | 9.8 | 9.8 | 0 | 0 | 0 | 0 | 0 | 0 | 2013 |  | 773.5 | 100 | GR | 100 |  |  |  |  | Sagenbach | [23 empty] | Konzession | 2073 |  |  |  |  | Zentralen Lueen Sagenbach und Lueen Plessur, Clasaurer in einem Gebaeude | KEV gefoerderte Anlage | [7 empty] | 2765360 | 1188650 |  |  |  | A | Ausleitkraftwerk | 517 | 515 | 485 | 482.2 | 0 | 0 | 0 | 0
103900 | Lueen Plessur | Lueen Arosa | L | Lueen Tewald | GR | im Umbau | T |  | 3.9 | 7.82 | 7.82 | 7.2 | 7.2 | 17.9 | 24.7 | 42.6 | 42.6 | 0 | 0 | 0 | 0 | 0 | 0 | 1914 | 2026 | 772.03 | 100 | GR | 100 |  |  |  |  | Clasaurerbach | Plessur | [22 empty] | Konzession | 2063 |  |  |  |  | Zentralen Lueen Plessur, Clasaurer und Lueen Sagenbach in einem Gebaeude | Geplante Sanierung und Gesamterneuerung zwischen 2025 und 2026 | > neue Wasserfassung Pradapunt mit Restwasserverordnung, neue Druckleitung und neue Maschinen | Im 2026 wird die Anlage voraussichtlich ausser Betrieb gehen! | [5 empty] | 2765360 | 1188650 |  |  |  | A | Ausleitkraftwerk | 224.2 | 217.3 | 217.24 | 209.5 | 0 | 0 | 0 | 0
104000 | Sand Plessur | Plessurwerk Chur | L | Chur Sand | GR | im Normalbetrieb | T |  | 6.76 | 9.4 | 9.4 | 9.2 | 9.2 | 14.85 | 32.75 | 47.6 | 47.6 | 0 | 0 | 0 | 0 | 0 | 0 | 1947 | 2011 | 610.1 | 100 | GR | 100 |  |  |  |  | Calfreiserbach | Castielerbach | Plessur | [21 empty] | Konzession | 2060 |  |  |  |  | Zentralen Sand Plessur und Sand Rabiusa in einem Gebaeude | [8 empty] | 2760470 | 1189850 |  |  |  | A | Ausleitkraftwerk | 167.6 | 160 | 158 | 154 | 0 | 0 | 0 | 0
104100 | Sand Rabiusa | Rabiusawerk Chur | L | Chur Sand | GR | im Normalbetrieb | T |  | 0.9 | 0.71 | 0.71 | 0.69 | 0.69 | 1.8 | 2.65 | 4.45 | 4.45 | 0 | 0 | 0 | 0 | 0 | 0 | 1892 | 2012 | 609.85 | 100 | GR | 100 |  |  |  |  | Rabiusa | [23 empty] | Konzession | 2060 |  |  |  |  | Zentralen Sand Plessur und Sand Rabiusa in einem Gebaeude | [8 empty] | 2760470 | 1189850 |  |  |  | A | Ausleitkraftwerk | 103.2 | 96.15 | 93 | 89.5 | 0 | 0 | 0 | 0
104150 | Churwalden | Churwalden | L | Churwalden Baergliwaeg | GR | im Normalbetrieb | T |  | 0.17 | 0.35 | 0.35 | 0.35 | 0.35 | 0.8 | 1.1 | 1.9 | 1.9 | 0 | 0 | 0 | 0 | 0 | 0 | 2019 |  | 1248 | 100 | GR | 100 |  |  |  |  | Quellen Parpan | Quellen Valbella | [22 empty] | Konzession | 2083 |  |  |  |  | KEV gefoerderte Anlage | [8 empty] | 2760905 | 1182671 |  | T | Trinkwasser | N | Nebennutzungskraftwerk | 253 | 251.3 | 241.3 | 239.7 | 0 | 0 | 0 | 0
104160 | Grida | Grida Chur | L | Passugg | GR | im Normalbetrieb | T |  | 0.12 | 0.36 | 0.36 | 0.36 | 0.36 | 0.6 | 1 | 1.6 | 1.6 | 0 | 0 | 0 | 0 | 0 | 0 | 2019 |  | 840 | 100 | GR | 100 |  |  |  |  | Mueli Quellen | Obervazer Quellen | [22 empty] | Konzession | 2083 |  |  |  |  | KEV gefoerderte Anlage | [8 empty] | 2761010 | 1188520 |  | T | Trinkwasser | N | Nebennutzungskraftwerk | 406.6 | 393 | 0 | 0 | 0 | 0 | 0 | 0
104200 | Klosters | Klosters Chlus | S | Klosters | GR | im Normalbetrieb | T |  | 5.5 | 16.5 | 16.5 | 14 | 14 | 14 | 13 | 27 | 27 | 0 | 0 | 0 | 0 | 0 | 0 | 1925 | 2013 | 1194.8 | 100 | GR | 100 |  |  |  |  | Davoser See | Drusatschabach | Flueelabach | Moenchalpbach | Stuetzbach | Totalpbach | [6 empty] | A | ALK Zentrale Filisur | [10 empty] | Konzession | 2085 | [13 empty] | 2787339 | 1192924 |  |  |  | A | Ausleitkraftwerk | 364.2 | 346 | 323.5 | 305.7 | 0 | 0 | 0 | 0
104300 | Schlappin | Schlappin Chlus | L | Klosters-Dorf | GR | im Normalbetrieb | T |  | 1.67 | 6.1 | 6.1 | 6.1 | 6.1 | 9.65 | 21.15 | 30.8 | 30.8 | 0 | 0 | 0 | 0 | 0 | 0 | 1928 | 2000 | 1180.5 | 100 | GR | 100 |  |  |  |  | Luterbrunnenbach | Schlappinbach | Schlappinsee | [21 empty] | Konzession | 2085 | [13 empty] | 2785940 | 1195550 |  |  |  | A | Ausleitkraftwerk | 458.5 | 455.5 | 420 | 417 | 0 | 0 | 0 | 0
104400 | Kueblis | Kueblis Chlus | L | Kueblis | GR | im Normalbetrieb | T |  | 16.5 | 45.6 | 45.6 | 44.2 | 44.2 | 57.5 | 125.1 | 182.6 | 182.6 | 0 | 0 | 0 | 0 | 0 | 0 | 1922 | 2006 | 821.85 | 100 | GR | 100 |  |  |  |  | Landquart | Schanielabach | [22 empty] | Konzession | 2085 | [13 empty] | 2778493 | 1198502 |  |  |  | A | Ausleitkraftwerk | 380.15 | 361.15 | 294 | 291.5 | 0 | 0 | 0 | 0
104425 | Gadastaett Schaniela | Ascharina Schanielabach | L | St.Antoenien | GR | im Normalbetrieb | T |  | 2 | 2.22 | 2.22 | 2.2 | 2.2 | 2 | 5.4 | 7.4 | 7.4 | 0 | 0 | 0 | 0 | 0 | 0 | 2019 |  | 1203.3 | 100 | GR | 100 |  |  |  |  | Schanielabach | [23 empty] | Konzession | 2079 |  |  |  |  | KEV gefoerderte Anlage | [8 empty] | 2779780 | 1201890 |  |  |  | A | Ausleitkraftwerk | 133.8 | 130.7 | 127 | 123.9 | 0 | 0 | 0 | 0
104450 | Taschinas | Taschinas | L | Seewis | GR | im Normalbetrieb | T |  | 3.5 | 11.33 | 11.33 | 11.9 | 11.9 | 13.7 | 27.3 | 41 | 41 | 0 | 0 | 0 | 0 | 0 | 0 | 2011 | 2011 | 640.8 | 100 | GR | 100 |  |  |  |  | Taschinasbach | [23 empty] | Konzession | 2071 |  |  |  |  | KEV gefoerderte Anlage | [8 empty] | 2767845 | 1205897 |  |  |  | A | Ausleitkraftwerk | 387.2 | 379.2 | 334.8 | 328 | 0 | 0 | 0 | 0
104500 | Landquart 1 | Igiser Muehlebach | L | Landquart Fabriken | GR | im Normalbetrieb | T |  | 8 | 0.5 | 0.5 | 0.5 | 0.5 | 1.3 | 1.6 | 2.9 | 2.9 | 0 | 0 | 0 | 0 | 0 | 0 | 1901 | 2014 | 532.8 | 100 | GR | 100 |  |  |  |  | Landquart Fabrikkanal | [23 empty] | Konzession | 2030 | [13 empty] | 2762960 | 1203140 |  |  |  | A | Ausleitkraftwerk | 8.5 | 7.9 | 8 | 7.4 | 0 | 0 | 0 | 0
104550 | Landquart 2 | Igiser Muehlebach | L | Landquart Fabriken | GR | im Umbau | T |  | 8 | 0.68 | 0.68 | 0.66 | 0.66 | 1.8 | 2.3 | 4.1 | 4.1 | 0 | 0 | 0 | 0 | 0 | 0 | 1988 | 2025 | 520.5 | 100 | GR | 100 |  |  |  |  | Landquart Fabrikkanal | [23 empty] | Konzession | 2030 |  |  |  |  | Sanierung und Erneuerung 2025: | Turbine und Generator werden revidiert | Retrofit mit Ersatz der gesamten Sekundaertechnik inklusive Niederspannungsverteilung | [6 empty] | 2761980 | 1202610 |  |  |  | A | Ausleitkraftwerk | 11.5 | 8.9 | 10 | 7.7 | 0 | 0 | 0 | 0
104600 | Mapragg | Mapragg Sarganserland | U | Vadura | SG | im Normalbetrieb | T | P | 81.4 | 279.9 | 279.9 | 277.8 | 277.8 | 48.8 | 127.8 | 176.6 | 176.6 | 36 | 159 | 162 | 0 | 0 | 0 | 1977 | 1977 | 849 | 100 | SG | 100 |  |  |  |  | Stausee Gigerwald | Lavtinabach | Mattbach | Scheubsbach | Seez | Siezbach | Gafarrabach | Tamina | Tersolbach |  |  |  | A | Landolt Mels Maismuehle | A | KW Stoffel AG | A | T+G Zentr. Ragaz | A | EWM Zentr. Tobel | A | Hydroelectra AG Zentr. Halde | A | Weberei Walenstadt | Konzession | 2057 |  |  |  |  | Mittlere Produktionserwartung ist inklusive Hilfsbetriebe | Zentrale Mapragg praktiziert Umwaelzbetrieb | Sanierung Gigerwald-Stausee eingeplant fuer Winter 24/25 | DKW Staumauer Mapragg mit in Planung | [5 empty] | 2755488 | 1201720 |  |  |  | A | Ausleitkraftwerk | 486 | 388.1 | 448 | 360.8 | 487 | 386 | 388.1 | 324.2
104700 | Sarelli | Sarelli Sarganserland | S | Bad Ragaz | SG | im Normalbetrieb | T |  | 31 | 90 | 90 | 88.2 | 88.2 | 48.7 | 131.1 | 179.8 | 179.8 | 0 | 0 | 0 | 0 | 0 | 0 | 1978 | 1978 | 514.6 | 100 | SG | 100 |  |  |  |  | Stausee Mapragg | Tamina | [22 empty] | Konzession | 2057 |  |  |  |  | Mittlere Produktionserwartung ist inklusive Hilfsbetriebe | [8 empty] | 2759762 | 1205041 |  |  |  | A | Ausleitkraftwerk | 355 | 333 | 333.7 | 316.4 | 0 | 0 | 0 | 0
104800 | Ragaz | Bad Ragaz | L | Bad Ragaz | SG | im Normalbetrieb | T |  | 4.6 | 0.7 | 0.7 | 0.52 | 0.52 | 0 | 0.8 | 0.8 | 0.8 | 0 | 0 | 0 | 0 | 0 | 0 | 1892 | 1956 | 519.19 | 100 | SG | 100 |  |  |  |  | Tamina | [11 empty] | B | Axpo AG / KSL Zentrale Mapragg | [10 empty] | Ehehaftes Recht | 9999 |  |  |  |  | Mittlere Produktionserwartung ab Inbetriebnahme KSL nur noch aus Pflichtwasseranteil | [8 empty] | 2756850 | 1207510 |  |  |  | A | Ausleitkraftwerk | 16.7 | 16 | 14 | 13.7 | 0 | 0 | 0 | 0
104850 | Industrie | Jenins | L | Jenins | GR | ausser Betrieb/reduzierter Betrieb | T |  | 0.07 | 0.46 | 0.46 | 0.48 | 0.48 | 1.13 | 1.6 | 2.73 | 2.73 | 0 | 0 | 0 | 0 | 0 | 0 | 1997 | 2026 | 546.8 | 100 | GR | 100 |  |  |  |  | Alpbach | Quelle Mittelsaess | Quelle Obersaess | [21 empty] | Konzession | 2057 |  |  |  |  | Betrieb 2025: Wasserkraftanlage war nach Schadenfall knapp 7 Monate ausser Betrieb | > ab 01.2026 wieder in Produktion | [7 empty] | 2760950 | 1206850 |  |  |  | A | Ausleitkraftwerk | 930 | 899 | 0 | 0 | 0 | 0 | 0 | 0
104900 | Valeis | Valeis Vilters-Wangs | L | Vilters | SG | im Normalbetrieb | T |  | 0.45 | 1.2 | 1.2 | 1.2 | 1.2 | 1.9 | 3.6 | 5.5 | 5.5 | 0 | 0 | 0 | 0 | 0 | 0 | 1982 | 2004 | 524 | 100 | SG | 100 |  |  |  |  | Saar | Valeis | [22 empty] | Konzession | 2060 | [13 empty] | 2752725 | 1209960 |  |  |  | A | Ausleitkraftwerk | 326 | 319.8 | 0 | 0 | 0 | 0 | 0 | 0
105000 | Grossbach | Grossbach Vilters-Wangs | L | Wangs Gaschiels | SG | im Normalbetrieb | T |  | 0.13 | 0.81 | 0.81 | 0.83 | 0.83 | 1.3 | 3 | 4.3 | 4.3 | 0 | 0 | 0 | 0 | 0 | 0 | 1950 | 1993 | 494.4 | 100 | SG | 100 |  |  |  |  | Grossbach | [23 empty] | Konzession | 2062 | [13 empty] | 2752320 | 1210300 |  |  |  | A | Ausleitkraftwerk | 766.3 | 761 | 740 | 735 | 0 | 0 | 0 | 0
105100 | Winggel | Winggel Sevelen | L | Sevelen | SG | im Normalbetrieb | T |  | 0.35 | 1.14 | 1.14 | 1.23 | 1.23 | 1.82 | 2.83 | 4.65 | 4.65 | 0 | 0 | 0 | 0 | 0 | 0 | 1897 | 1989 | 474.5 | 100 | SG | 100 |  |  |  |  | Fuchserbaechli | Schaneralpbach | Sevelerbach | Surbergbaechli | [20 empty] | Konzession | 2048 | [13 empty] | 2755120 | 1220900 |  |  |  | A | Ausleitkraftwerk | 420.4 | 412.7 | 380 | 373 | 0 | 0 | 0 | 0
105150 | Vorderberg | Malschueel Buchs | L | Buchs Waldrand | SG | im Normalbetrieb | T |  | 0.3 | 0.98 | 0.98 | 1 | 1 | 0.7 | 1.89 | 2.59 | 2.59 | 0 | 0 | 0 | 0 | 0 | 0 | 1987 | 1987 | 1082 | 100 | SG | 100 |  |  |  |  | Quellfassungen Malschueel | [23 empty] | Konzession | 2065 |  |  |  |  | Trinkwasserkraftwerk | [8 empty] | 2752216 | 1223940 |  | T | Trinkwasser | N | Nebennutzungskraftwerk | 445.6 | 436 | 0 | 0 | 0 | 0 | 0 | 0
105200 | Tobelaeckerli | Malschueel Buchs | L | Buchs Aspenhoelzli | SG | im Normalbetrieb | T |  | 0.35 | 0.69 | 0.69 | 0.68 | 0.68 | 0.62 | 0.74 | 1.36 | 1.36 | 0 | 0 | 0 | 0 | 0 | 0 | 1903 | 2013 | 540 | 100 | SG | 100 |  |  |  |  | Quellfassungen Malschueel | Quellfassungen Tobelbrugg | [22 empty] | Konzession | 2065 |  |  |  |  | Trinkwasserkraftwerk | KEV gefoerderte Anlage | [7 empty] | 2753621 | 1224784 |  | T | Trinkwasser | N | Nebennutzungskraftwerk | 534 | 526 | 0 | 0 | 0 | 0 | 0 | 0
105300 | Altendorf Buchs | Bachwasser Buchs | L | Buchs Altendorf | SG | im Normalbetrieb | T |  | 0.7 | 3.56 | 3.56 | 3.5 | 3.5 | 3.6 | 8.25 | 11.85 | 11.85 | 0 | 0 | 0 | 0 | 0 | 0 | 1928 | 1987 | 488.4 | 100 | SG | 100 |  |  |  |  | Tobelbach | [23 empty] | Konzession | 2065 | [13 empty] | 2753807 | 1224874 |  |  |  | A | Ausleitkraftwerk | 592.6 | 585.6 | 531 | 524.7 | 0 | 0 | 0 | 0
105400 | Bannwald Grabs | Bannwald Grabs | L | Grabs Bannwald | SG | im Normalbetrieb | T |  | 0.51 | 0.49 | 0.49 | 0.5 | 0.5 | 0.6 | 0.9 | 1.5 | 1.5 | 0 | 0 | 0 | 0 | 0 | 0 | 1959 | 2011 | 810 | 100 | SG | 100 |  |  |  |  | Walchenbach | [23 empty] | Konzession | 2062 |  |  |  |  | KEV gefoerderte Anlage | [8 empty] | 2749960 | 1226520 |  |  |  | A | Ausleitkraftwerk | 115 | 101 | 100 | 87.8 | 0 | 0 | 0 | 0
105500 | Loechli | Loechli Grabs | L | Grabs Loechli | SG | im Normalbetrieb | T |  | 0.55 | 1.43 | 1.43 | 0.96 | 0.96 | 1.23 | 2.28 | 3.51 | 3.51 | 0 | 0 | 0 | 0 | 0 | 0 | 1899 | 1996 | 613 | 100 | SG | 100 |  |  |  |  | Gogenbach | Rogghalm-Toebeli | Walchenbach | [21 empty] | Konzession | 2062 |  |  |  |  | M39 mit 460 kW > Maschine nur fuer Revisionszwecke im Einsatz | [8 empty] | 2750960 | 1226890 |  |  |  | A | Ausleitkraftwerk | 227.9 | 206 | 204 | 184.4 | 0 | 0 | 0 | 0
105600 | Strick | Sennwald | L | Sennwald | SG | im Normalbetrieb | T |  | 0.6 | 1.22 | 1.22 | 0.9 | 0.9 | 2.2 | 3 | 5.2 | 5.2 | 0 | 0 | 0 | 0 | 0 | 0 | 1912 | 1990 | 493.22 | 100 | SG | 100 |  |  |  |  | Muehlbachquellen | Rohrbach | Schindlerenbach | Stollenfassung, Abfluesse Faelen-, Saemtisersee | [20 empty] | Konzession | 2050 | [13 empty] | 2755700 | 1236560 |  |  |  | A | Ausleitkraftwerk | 174.8 | 161.5 | 151.5 | 140 | 0 | 0 | 0 | 0
105700 | Lienz | Lienz | L | Lienz | SG | im Normalbetrieb | T |  | 13 | 0.38 | 0.38 | 0.4 | 0.4 | 0.66 | 0.79 | 1.45 | 1.45 | 0 | 0 | 0 | 0 | 0 | 0 | 1906 | 1989 | 424.9 | 100 | SG | 100 |  |  |  |  | Rheintaler Binnenkanal | Werdenberger Binnenkanal | [22 empty] | Konzession | 2034 | [13 empty] | 2757880 | 1238130 |  |  |  | A | Ausleitkraftwerk | 3.84 | 0 | 3.61 | 0 | 0 | 0 | 0 | 0
105800 | Blatten Kanal | Blatten SAK | L | Blatten Oberriet | SG | im Normalbetrieb | T |  | 14 | 0.38 | 0.38 | 0.4 | 0.4 | 0.66 | 0.8 | 1.46 | 1.46 | 0 | 0 | 0 | 0 | 0 | 0 | 1906 | 1989 | 418.9 | 100 | SG | 100 |  |  |  |  | Rheintaler Binnenkanal | Werdenberger Binnenkanal | [22 empty] | Konzession | 2034 | [13 empty] | 2760950 | 1241830 |  |  |  | A | Ausleitkraftwerk | 3.7 | 3.2 | 3.4 | 3 | 0 | 0 | 0 | 0
105900 | Montlingen | Montlingen | L | Montlingen | SG | im Normalbetrieb | T |  | 14.5 | 0.38 | 0.38 | 0.4 | 0.4 | 0.71 | 0.83 | 1.54 | 1.54 | 0 | 0 | 0 | 0 | 0 | 0 | 1906 | 1989 | 413.9 | 100 | SG | 100 |  |  |  |  | Rheintaler Binnenkanal | Werdenberger Binnenkanal | [22 empty] | Konzession | 2034 | [13 empty] | 2761760 | 1245360 |  |  |  | A | Ausleitkraftwerk | 3.7 | 3.2 | 3.4 | 2.9 | 0 | 0 | 0 | 0
106000 | Gstaldenbach | Gstaldenbach Heiden | L | Heiden Hinterlochen | AR | im Normalbetrieb | T |  | 0.45 | 0.75 | 0.75 | 0.81 | 0.81 | 1 | 1 | 2 | 2 | 0 | 0 | 0 | 0 | 0 | 0 | 1902 | 2019 | 494.56 | 100 | AR | 100 |  |  |  |  | Gstaldenbach | [23 empty] | Konzession | 2058 |  |  |  |  | KEV gefoerderte Anlage | [8 empty] | 2759010 | 1258956 |  |  |  | A | Ausleitkraftwerk | 217 | 215.5 | 204 | 202.6 | 0 | 0 | 0 | 0
106100 | Lochmuehle | Lochmuehle | L | Untereggen | SG | im Normalbetrieb | T |  | 0.6 | 0.66 | 0.66 | 0.63 | 0.63 | 1.3 | 1.5 | 2.8 | 2.8 | 0 | 0 | 0 | 0 | 0 | 0 | 1899 | 2004 | 474 | 100 | AR | 15 | SG | 85 |  |  | Goldach | [23 empty] | Konzession | 2048 |  |  |  |  | Letzte Sanierung zwischen 2002 und 2004 | [8 empty] | 2750880 | 1258540 |  |  |  | A | Ausleitkraftwerk | 140 | 138 | 123 | 121.2 | 0 | 0 | 0 | 0
106125 | Morgental | Abwasser St.Gallen | L | Steinach | SG | im Normalbetrieb | T |  | 0.84 | 1.26 | 1.26 | 1.35 | 1.35 | 1.8 | 1.8 | 3.6 | 3.6 | 0 | 0 | 0 | 0 | 0 | 0 | 2014 |  | 400.5 | 100 | SG | 100 |  |  |  |  | Abwasser Stadt St. Gallen | [23 empty] | Andere Rechtsgrundlage | 9999 |  |  |  |  | Abwasserkraftwerk | KEV gefoerderte Anlage | [7 empty] | 2749870 | 1262990 |  | A | Abwasser | N | Nebennutzungskraftwerk | 192 | 189.5 | 0 | 0 | 0 | 0 | 0 | 0
106200 | Schaffhausen | Schaffhausen Stadt | L | Schaffhausen | SH | im Normalbetrieb | T |  | 500 | 26 | 23.66 | 25.2 | 22.932 | 82.6 | 95.7 | 178.3 | 162.253 | 0 | 0 | 0 | 0 | 0 | 0 | 1964 | 1964 | 389.65 | 91 | SH | 78.1 | SH | 78.1 | TG | 9.55 | Rhein | [23 empty] | Konzession | 2043 | [13 empty] | 2689470 | 1283180 | J |  |  | F | Flusskraftwerk mit Stauwerk | 8.2 | 5.9 | 7.8 | 5.6 | 0 | 0 | 0 | 0
106300 | Engeweiher | Schaffhausen Stadt | P | Schaffhausen | SH | im Normalbetrieb | T | P | 4.1 | 5 | 5 | 5 | 5 | 0 | 0 | 0 | 0 | 3.1 | 5.3 | 5.3 | 0 | 0 | 0 | 1909 | 1993 | 390.78 | 100 | SH | 100 |  |  |  |  | Engeweiher | Rhein | [22 empty] | Konzession | 2070 |  |  |  |  | Zentrale Engeweiher praktiziert Umwaelzbetrieb | [8 empty] | 2689470 | 1283220 |  |  |  | A | Ausleitkraftwerk | 154.2 | 148.4 | 144 | 135 | 165 | 154.2 | 148.4 | 144
106400 | Neuhausen | Neuhausen | L | Neuhausen am Rheinfall | SH | im Normalbetrieb | T |  | 29.9 | 5.6 | 5.6 | 5.16 | 5.16 | 21.91 | 21.9 | 43.81 | 43.81 | 0 | 0 | 0 | 0 | 0 | 0 | 1951 | 2011 | 357.9 | 100 | ZH | 50 | SH | 50 |  |  | Rhein | [11 empty] | B | ERAG Zentrale Rheinau | [10 empty] | Konzession | 2030 | Ehehaftes Recht | 2030 |  |  | Ausbauwassermenge von 29.9 m3/s hat enthaltenen ehehaften Anteil von 9 m3/s bis Konzessionsende im 2030 | [8 empty] | 2688355 | 1281578 |  |  |  | A | Ausleitkraftwerk | 21 | 19.2 | 19.5 | 18 | 0 | 0 | 0 | 0
106500 | Rheinau | Rheinau | L | Rheinau | ZH | im Normalbetrieb | T |  | 400 | 36.8 | 22.7056 | 36 | 22.212 | 114.3 | 129.1 | 243.4 | 150.1778 | 0 | 0 | 0 | 0 | 0 | 0 | 1956 | 2005 | 351.8 | 61.7 | ZH | 53.6 | SH | 8.1 |  |  | Rhein | [11 empty] | A | RKN Zentrale Neuhausen | [10 empty] | Konzession | 2036 | [13 empty] | 2687400 | 1277120 | J |  |  | A | Ausleitkraftwerk | 12.4 | 8 | 11.6 | 7.5 | 0 | 0 | 0 | 0
106600 | Giessen | Giessen | L | Nesslau unterer Giessenfall | SG | im Normalbetrieb | T |  | 9.25 | 1.9 | 1.9 | 1.8 | 1.8 | 1.97 | 4.46 | 6.43 | 6.43 | 0 | 0 | 0 | 0 | 0 | 0 | 1896 | 2001 | 759.94 | 100 | SG | 100 |  |  |  |  | Thur | [23 empty] | Konzession | 2067 | [13 empty] | 2734120 | 1231170 |  |  |  | A | Ausleitkraftwerk | 23.4 | 21.4 | 21.7 | 19.9 | 0 | 0 | 0 | 0
106625 | Nesslau Ijentalbach | Nesslau Ijentalbach | L | Nesslau Schneit | SG | im Normalbetrieb | T |  | 0.76 | 1.25 | 1.25 | 1.25 | 1.25 | 1.2 | 1.5 | 2.7 | 2.7 | 0 | 0 | 0 | 0 | 0 | 0 | 1909 | 2010 | 787.3 | 100 | SG | 100 |  |  |  |  | Ijentalerbach | [23 empty] | Konzession | 2069 |  |  |  |  | KEV gefoerderte Anlage | [8 empty] | 2732260 | 1231550 |  |  |  | A | Ausleitkraftwerk | 283.7 | 281.8 | 232.6 | 231.1 | 0 | 0 | 0 | 0
106650 | Herrentoebeli | Herrentoebeli | L | Krummenau | SG | im Normalbetrieb | T |  | 11 | 0.84 | 0.84 | 1 | 1 | 1.19 | 2.4 | 3.59 | 3.59 | 0 | 0 | 0 | 0 | 0 | 0 | 1886 | 1991 | 707 | 100 | SG | 100 |  |  |  |  | Thur | [23 empty] | Konzession | 2067 | [13 empty] | 2731670 | 1234110 |  |  |  | F | Flusskraftwerk mit Stauwerk | 11 | 9.2 | 9.5 | 8 | 0 | 0 | 0 | 0
106700 | Trempel | Trempel | L | Trempel Ebnat-Kappel | SG | im Normalbetrieb | T |  | 8 | 1.8 | 1.8 | 1.8 | 1.8 | 3.8 | 4.8 | 8.6 | 8.6 | 0 | 0 | 0 | 0 | 0 | 0 | 1925 | 2007 | 676.3 | 100 | SG | 100 |  |  |  |  | Thur | [23 empty] | Konzession | 2065 |  |  |  |  | KEV gefoerderte Anlage | [8 empty] | 2730580 | 1234610 |  |  |  | A | Ausleitkraftwerk | 25.7 | 21.5 | 23.3 | 19.5 | 0 | 0 | 0 | 0
106750 | Im Roos | Im Roos Ebnat | L | Ebnat-Kappel | SG | im Normalbetrieb | T |  | 12 | 0.86 | 0.86 | 0.86 | 0.86 | 1.6 | 2.1 | 3.7 | 3.7 | 0 | 0 | 0 | 0 | 0 | 0 | 1903 | 2004 | 631.8 | 100 | SG | 100 |  |  |  |  | Thur | [23 empty] | Konzession | 2066 | [13 empty] | 2727980 | 1235560 |  |  |  | A | Ausleitkraftwerk | 9.26 | 8.52 | 8.55 | 7.85 | 0 | 0 | 0 | 0
106800 | Stadtbruecke | Stadtbruecke Lichtensteig | L | Lichtensteig | SG | im Normalbetrieb | T |  | 16 | 0.53 | 0.53 | 0.52 | 0.52 | 1.17 | 1.33 | 2.5 | 2.5 | 0 | 0 | 0 | 0 | 0 | 0 | 1820 | 2013 | 596.2 | 100 | SG | 100 |  |  |  |  | Thur | [23 empty] | Konzession | 2072 |  |  |  |  | KEV gefoerderte Anlage | [8 empty] | 2724450 | 1242650 |  |  |  | F | Flusskraftwerk mit Stauwerk | 4.7 | 4.4 | 4.3 | 4 | 0 | 0 | 0 | 0
106900 | Dietfurt | Dietfurt | L | Buetschwil | SG | im Normalbetrieb | T |  | 12 | 0.99 | 0.99 | 0.94 | 0.94 | 2.2 | 2.8 | 5 | 5 | 0 | 0 | 0 | 0 | 0 | 0 | 1838 | 2002 | 580.7 | 100 | SG | 100 |  |  |  |  | Thur | [23 empty] | Konzession | 2080 | [13 empty] | 2724051 | 1245056 |  |  |  | A | Ausleitkraftwerk | 10.2 | 8.2 | 9.2 | 7.4 | 0 | 0 | 0 | 0
107000 | Soor | Soor Buetschwil | L | Buetschwil | SG | im Normalbetrieb | T |  | 12 | 0.99 | 0.99 | 0.94 | 0.94 | 2.3 | 2.9 | 5.2 | 5.2 | 0 | 0 | 0 | 0 | 0 | 0 | 1860 | 2002 | 565.5 | 100 | SG | 100 |  |  |  |  | Thur | [23 empty] | Konzession | 2080 | [13 empty] | 2723880 | 1246360 |  |  |  | A | Ausleitkraftwerk | 9.8 | 9 | 9.2 | 8.4 | 0 | 0 | 0 | 0
107100 | Muehlau | Muehlau Toggenburg | L | Bazenheid | SG | im Normalbetrieb | T |  | 31 | 1.37 | 1.37 | 1.3 | 1.3 | 2.3 | 3.3 | 5.6 | 5.6 | 0 | 0 | 0 | 0 | 0 | 0 | 1865 | 2010 | 533.2 | 100 | SG | 100 |  |  |  |  | Thur | [23 empty] | Konzession | 2048 |  |  |  |  | Ersatz alte Zentrale Muelau im Jahr 2010 | KEV gefoerderte Anlage | [7 empty] | 2723725 | 1252413 |  |  |  | A | Ausleitkraftwerk | 5.8 | 4.8 | 5.2 | 4.3 | 0 | 0 | 0 | 0
107200 | Niederglatt | Niederglatt Gossau | L | Glattmueli Niederglatt | SG | im Normalbetrieb | T |  | 4.8 | 0.35 | 0.35 | 0.3 | 0.3 | 0.25 | 0.4 | 0.65 | 0.65 | 0 | 0 | 0 | 0 | 0 | 0 | 1893 | 1967 | 530.08 | 100 | SG | 100 |  |  |  |  | Glatt | [23 empty] | Konzession | 2044 | [13 empty] | 2731030 | 1254850 |  |  |  | A | Ausleitkraftwerk | 9.2 | 7.9 | 7.92 | 6.8 | 0 | 0 | 0 | 0
107300 | Papieri Bischofszell | Bischofszell Papierfabrik | L | Bischofszell | TG | im Normalbetrieb | T |  | 13 | 0.82 | 0.82 | 0.82 | 0.82 | 2.45 | 2.75 | 5.2 | 5.2 | 0 | 0 | 0 | 0 | 0 | 0 | 1864 | 2021 | 467 | 100 | TG | 100 |  |  |  |  | Thur | [23 empty] | Konzession | 2029 |  |  |  |  | Neue uebergangskonzession fuer 5 Jahre 2025-2029 | KEV gefoerderte Anlage | [7 empty] | 2735314 | 1261862 |  |  |  | A | Ausleitkraftwerk | 7.88 | 5.2 | 7 | 4.6 | 0 | 0 | 0 | 0
107400 | Wasserauen | Seealp Wasserauen | S | Raessenaueli Schwende | AI | im Normalbetrieb | T |  | 1.3 | 2.5 | 2.5 | 2.48 | 2.48 | 2.3 | 4.7 | 7 | 7 | 0 | 0 | 0 | 0 | 0 | 0 | 1905 | 2005 | 892 | 100 | AI | 100 |  |  |  |  | Seealpsee | Schwendibach | [22 empty] | Konzession | 2053 | [13 empty] | 2749980 | 1238540 |  |  |  | A | Ausleitkraftwerk | 252 | 245 | 234 | 222 | 0 | 0 | 0 | 0
107425 | Rossfall | Rossfall SNS2 | L | Urnaesch | AR | im Normalbetrieb | T |  | 0.62 | 0.6 | 0.6 | 0.39 | 0.39 | 0.8 | 1.2 | 2 | 2 | 0 | 0 | 0 | 0 | 0 | 0 | 1903 | 1991 | 871.3 | 100 | AR | 100 |  |  |  |  | Urnaesch | [23 empty] | Konzession | 2052 | [13 empty] | 2739120 | 1238960 |  |  |  | A | Ausleitkraftwerk | 80.4 | 72 | 71.1 | 67.8 | 0 | 0 | 0 | 0
107450 | Zuerchersmuehle | Urnaeschtobel | L | Urnaesch | AR | im Normalbetrieb | T |  | 2.3 | 0.36 | 0.36 | 0.44 | 0.44 | 0.88 | 0.91 | 1.79 | 1.79 | 0 | 0 | 0 | 0 | 0 | 0 | 1907 | 1987 | 769.3 | 100 | AR | 100 |  |  |  |  | Urnaesch | [23 empty] | Konzession | 2066 | Ehehaftes Recht | 9999 |  |  | Anteil von 62.3 kW als ehehaftes Recht zur Wasserkraftnutzung der Urnaesch anerkannt | Restwassermenge bei 240 l/s | [7 empty] | 2740060 | 1243980 |  |  |  | A | Ausleitkraftwerk | 23.15 | 22.8 | 22.3 | 21.6 | 0 | 0 | 0 | 0
107500 | Kubel | Kubel Guebsensee | L | St. Gallen Hinterberg | SG | im Normalbetrieb | T |  | 18 | 15 | 15 | 16.8 | 16.8 | 13.5 | 17.33 | 30.83 | 30.83 | 0 | 0 | 0 | 0 | 0 | 0 | 1900 | 1976 | 588 | 100 | AR | 55.9 | AI | 10.2 | SG | 33.9 | Sitter | Urnaesch | [22 empty] | Konzession | 2034 | [13 empty] | 2742261 | 1251823 |  |  |  | A | Ausleitkraftwerk | 94.3 | 92.8 | 83.4 | 81.9 | 0 | 0 | 0 | 0
107600 | Sittertal | Sittertal | L | St. Gallen Sittertal | SG | im Normalbetrieb | T |  | 6 | 0.46 | 0.46 | 0.42 | 0.42 | 0.9 | 1.6 | 2.5 | 2.5 | 0 | 0 | 0 | 0 | 0 | 0 | 1945 | 2007 | 578.5 | 100 | SG | 100 |  |  |  |  | Sitter | [23 empty] | Konzession | 2055 | Ehehaftes Recht | 9999 | [11 empty] | 2742240 | 1252730 |  |  |  | A | Ausleitkraftwerk | 7.2 | 6.4 | 6.5 | 5.8 | 0 | 0 | 0 | 0
107625 | Grafenau | Grafenau Burentobel | L | St. Gallen Grafenau | SG | im Normalbetrieb | T |  | 11.3 | 0.42 | 0.42 | 0.36 | 0.36 | 0.6 | 0.9 | 1.5 | 1.5 | 0 | 0 | 0 | 0 | 0 | 0 | 2018 |  | 570.35 | 100 | SG | 100 |  |  |  |  | Sitter | [23 empty] | Konzession | 2078 |  |  |  |  | KEV gefoerderte Anlage | [8 empty] | 2743089 | 1253561 |  |  |  | F | Flusskraftwerk mit Stauwerk | 3.75 | 3.3 | 3.4 | 3 | 0 | 0 | 0 | 0
107650 | Burentobel | Burentobel | L | St. Gallen | SG | im Normalbetrieb | T |  | 9.4 | 0.33 | 0.33 | 0.3 | 0.3 | 0.5 | 0.8 | 1.3 | 1.3 | 0 | 0 | 0 | 0 | 0 | 0 | 2008 | 2008 | 567.1 | 100 | SG | 100 |  |  |  |  | Sitter | [23 empty] | Konzession | 2059 |  |  |  |  | KEV gefoerderte Anlage | [8 empty] | 2743577 | 1253776 |  |  |  | F | Flusskraftwerk mit Stauwerk | 3 | 2.8 | 2.8 | 2.6 | 0 | 0 | 0 | 0
107700 | Erlenholz | Erlenholz | L | Wittenbach | SG | im Normalbetrieb | T |  | 4.1 | 0.48 | 0.48 | 0.48 | 0.48 | 1.5 | 1.5 | 3 | 3 | 0 | 0 | 0 | 0 | 0 | 0 | 1895 | 2003 | 535.4 | 100 | SG | 100 |  |  |  |  | Sitter | [23 empty] | Konzession | 2055 | [13 empty] | 2745480 | 1258060 |  |  |  | A | Ausleitkraftwerk | 14 | 0 | 13 | 0 | 0 | 0 | 0 | 0
107740 | Thurfeld | Thurfeld Schoenenberg | L | Schoenenberg | TG | im Normalbetrieb | T |  | 50 | 1.9 | 1.9 | 1.7 | 1.7 | 3.4 | 3.7 | 7.1 | 7.1 | 0 | 0 | 0 | 0 | 0 | 0 | 2011 |  | 449.5 | 100 | TG | 100 |  |  |  |  | Thur | [23 empty] | Konzession | 2088 |  |  |  |  | KEV gefoerderte Anlage | [8 empty] | 2733190 | 1264670 |  |  |  | F | Flusskraftwerk mit Stauwerk | 5.5 | 3.5 | 4.5 | 2.9 | 0 | 0 | 0 | 0
107750 | Au Schoenenberg | Au Schoenenberg | L | Schoenenberg | TG | im Normalbetrieb | T |  | 43 | 2.1 | 2.1 | 1.9 | 1.9 | 2.35 | 2.2 | 4.55 | 4.55 | 0 | 0 | 0 | 0 | 0 | 0 | 2002 | 2002 | 443.7 | 100 | TG | 100 |  |  |  |  | Thur | [23 empty] | Konzession | 2074 | [13 empty] | 2731667 | 1265117 |  |  |  | F | Flusskraftwerk mit Stauwerk | 6.5 | 4.5 | 5.9 | 4.1 | 0 | 0 | 0 | 0
107900 | Buerglen Saege | Buerglen Thurstrom | L | Buerglen | TG | im Normalbetrieb | T |  | 17.5 | 0.44 | 0.44 | 0.45 | 0.45 | 1.4 | 1.3 | 2.7 | 2.7 | 0 | 0 | 0 | 0 | 0 | 0 | 1956 | 2008 | 438 | 100 | TG | 100 |  |  |  |  | Thur | [23 empty] | Konzession | 2036 | Zusatzkonzession | 9999 |  |  | KEV gefoerderte Anlage | [8 empty] | 2728986 | 1267685 |  |  |  | A | Ausleitkraftwerk | 3.1 | 2 | 2.9 | 1.9 | 0 | 0 | 0 | 0
107950 | Buerglen Kanal | Buerglen Axpo | L | Buerglen | TG | im Normalbetrieb | T |  | 17.5 | 0.99 | 0.99 | 0.97 | 0.97 | 3.3 | 3 | 6.3 | 6.3 | 0 | 0 | 0 | 0 | 0 | 0 | 2016 |  | 443.9 | 100 | TG | 100 |  |  |  |  | Thur Kanal | [23 empty] | Konzession | 2095 |  |  |  |  | KEV gefoerderte Anlage | [8 empty] | 2729780 | 1267220 |  |  |  | A | Ausleitkraftwerk | 7 | 4.7 | 6.6 | 4.4 | 0 | 0 | 0 | 0
108000 | Thur | Thur 1 und 2 | L | Buerglen | TG | im Normalbetrieb | T |  | 16.1 | 0.7 | 0.7 | 0.68 | 0.68 | 1.8 | 1.8 | 3.6 | 3.6 | 0 | 0 | 0 | 0 | 0 | 0 | 1947 | 1976 | 432.5 | 100 | TG | 100 |  |  |  |  | Thur | [23 empty] | Konzession | 2036 | Zusatzkonzession | 9999 |  |  | Thur 1 und Thur 2 sind in der Zentrale Thur zusammengefasst | Rechtsgrundlagen: Konzessionsablauf Thur 1 = 2036, Konzessionsablauf Thur 2 = 2027. | [7 empty] | 2728270 | 1268010 |  |  |  | A | Ausleitkraftwerk | 5.3 | 4 | 4.3 | 3.5 | 0 | 0 | 0 | 0
108100 | Model Weinfelden | Weinfelden Model | L | Weinfelden | TG | im Umbau | T |  | 11 | 0.42 | 0.42 | 0.4 | 0.4 | 1.1 | 1.1 | 2.2 | 2.2 | 0 | 0 | 0 | 0 | 0 | 0 | 1878 | 2026 | 423.2 | 100 | TG | 100 |  |  |  |  | Thur | [23 empty] | Ehehaftes Recht | 9999 |  |  |  |  | 2025 Sanierung und Erneuerung der Anlage: | Turbine, Generator erneuert und Steuerung wie auch Einzelkomponenten ersetzt | aufgrund Lieferverzoegerungen der Komponenten war die Zentrale bis 2026 ausser Betrieb! | [6 empty] | 2725190 | 1269120 |  |  |  | A | Ausleitkraftwerk | 5 | 4 | 4.3 | 3.5 | 0 | 0 | 0 | 0
108200 | Muehle Weinfelden | Muehle Weinfelden | L | Weinfelden | TG | im Normalbetrieb | T |  | 11 | 0.42 | 0.42 | 0.4 | 0.4 | 1.15 | 1.15 | 2.3 | 2.3 | 0 | 0 | 0 | 0 | 0 | 0 | 1949 | 1949 | 423.3 | 100 | TG | 100 |  |  |  |  | Thur | [23 empty] | Ehehaftes Recht | 9999 | [13 empty] | 2724940 | 1269100 |  |  |  | A | Ausleitkraftwerk | 4.9 | 4 | 4.3 | 3.5 | 0 | 0 | 0 | 0
108250 | Widen Weinfelden | Widen Weinfelden | L | Weinfelden untere Widen | TG | im Normalbetrieb | T |  | 22 | 0.77 | 0.77 | 0.76 | 0.76 | 2.2 | 2 | 4.2 | 4.2 | 0 | 0 | 0 | 0 | 0 | 0 | 1989 | 1989 | 417.5 | 100 | TG | 100 |  |  |  |  | Thur | [23 empty] | Konzession | 2068 | [13 empty] | 2723310 | 1269510 |  |  |  | A | Ausleitkraftwerk | 5.7 | 4.2 | 4.6 | 3.5 | 0 | 0 | 0 | 0
108270 | Murkart | Murkart | L | Matzingen | TG | im Normalbetrieb | T |  | 4.1 | 0.34 | 0.34 | 0.33 | 0.33 | 0.88 | 0.72 | 1.6 | 1.6 | 0 | 0 | 0 | 0 | 0 | 0 | 1960 | 2008 | 423.3 | 100 | TG | 100 |  |  |  |  | Murg | [23 empty] | Konzession | 2087 |  |  |  |  | KEV gefoerderte Anlage | [8 empty] | 2711115 | 1266249 |  |  |  | A | Ausleitkraftwerk | 12.7 | 10.3 | 11 | 8.9 | 0 | 0 | 0 | 0
108281 | Schlossmuehle | Schlossmuehle Frauenfeld | L | Frauenfeld | TG | im Normalbetrieb | T |  | 5.5 | 0.31 | 0.31 | 0.3 | 0.3 | 0.7 | 0.7 | 1.4 | 1.4 | 0 | 0 | 0 | 0 | 0 | 0 | 2012 |  | 406 | 100 | TG | 100 |  |  |  |  | Murg | [23 empty] | Konzession | 2072 |  |  |  |  | In der aufgefuehrten Leistung und der erwarteten Produktion sind die Dotieranlage und Wehranlage enthalten | KEV gefoerderte Anlage | [7 empty] | 2709840 | 1268040 |  |  |  | A | Ausleitkraftwerk | 7.1 | 5.4 | 5.4 | 4.1 | 0 | 0 | 0 | 0
108300 | Kollbrunn | Kollbrunn | L | Kollbrunn Zell | ZH | im Normalbetrieb | T |  | 5.4 | 0.37 | 0.37 | 0.42 | 0.42 | 0.55 | 0.4 | 0.95 | 0.95 | 0 | 0 | 0 | 0 | 0 | 0 | 1832 | 2009 | 488 | 100 | ZH | 100 |  |  |  |  | Toess | [23 empty] | Konzession | 9999 |  |  |  |  | KEV gefoerderte Anlage | [8 empty] | 2700357 | 1257330 |  |  |  | A | Ausleitkraftwerk | 9.5 | 7.6 | 7.9 | 6.3 | 0 | 0 | 0 | 0
108400 | Sennhof | Sennhof | L | Sennhof Winterthur | ZH | im Normalbetrieb | T |  | 5.7 | 0.43 | 0.43 | 0.5 | 0.5 | 0.75 | 0.65 | 1.4 | 1.4 | 0 | 0 | 0 | 0 | 0 | 0 | 1860 | 2014 | 470.7 | 100 | ZH | 100 |  |  |  |  | Toess | [23 empty] | Konzession | 2043 |  |  |  |  | KEV gefoerderte Anlage | [8 empty] | 2699330 | 1258100 |  |  |  | A | Ausleitkraftwerk | 11.8 | 9.4 | 10.3 | 8.2 | 0 | 0 | 0 | 0
108450 | Pfungen | Pfungen | L | Neftenbach | ZH | im Normalbetrieb | T |  | 10 | 0.4 | 0.4 | 0.36 | 0.36 | 0.55 | 0.45 | 1 | 1 | 0 | 0 | 0 | 0 | 0 | 0 | 1994 | 1994 | 381.5 | 100 | ZH | 100 |  |  |  |  | Toess | [23 empty] | Konzession | 2068 | [13 empty] | 2690550 | 1264110 |  |  |  | F | Flusskraftwerk mit Stauwerk | 4.5 | 3.9 | 4.2 | 3.4 | 0 | 0 | 0 | 0
108460 | Hard Wuelflingen | Hard Wuelflingen | L | Winterthur Wuelflingen | ZH | im Normalbetrieb | T |  | 6.5 | 0.58 | 0.58 | 0.58 | 0.58 | 1.5 | 0.9 | 2.4 | 2.4 | 0 | 0 | 0 | 0 | 0 | 0 | 2015 |  | 400.63 | 100 | ZH | 100 |  |  |  |  | Toess | [23 empty] | Konzession | 2073 |  |  |  |  | KEV gefoerderte Anlage | [8 empty] | 2693189 | 1263697 |  |  |  | A | Ausleitkraftwerk | 11.6 | 9 | 10.47 | 8.1 | 0 | 0 | 0 | 0
108500 | Freienstein | Freienstein | L | Freienstein | ZH | im Normalbetrieb | T |  | 12 | 0.6 | 0.6 | 0.6 | 0.6 | 1.1 | 0.8 | 1.9 | 1.9 | 0 | 0 | 0 | 0 | 0 | 0 | 1832 | 2004 | 357.6 | 100 | ZH | 100 |  |  |  |  | Toess | [23 empty] | Konzession | 2061 |  |  |  |  | Ersatz alte Zentrale Freienstein im Jahr 2004 | [8 empty] | 2686478 | 1264852 |  |  |  | F | Flusskraftwerk mit Stauwerk | 6.7 | 5.7 | 5.9 | 5 | 0 | 0 | 0 | 0
108600 | Truempler | Truempler | L | Oberuster | ZH | im Normalbetrieb | T |  | 2.6 | 0.42 | 0.42 | 0.41 | 0.41 | 0.65 | 0.55 | 1.2 | 1.2 | 0 | 0 | 0 | 0 | 0 | 0 | 1816 | 2000 | 477.8 | 100 | ZH | 100 |  |  |  |  | Aabach | [23 empty] | Konzession | 2060 | [13 empty] | 2698330 | 1244680 |  |  |  | A | Ausleitkraftwerk | 20.4 | 18.2 | 19.5 | 17.4 | 0 | 0 | 0 | 0
108700 | Eglisau | Eglisau Glattfelden | L | Zweidlen | ZH | im Normalbetrieb | T |  | 500 | 46.4 | 43.0592 | 45.2 | 41.9456 | 136.6 | 158.1 | 294.7 | 273.4816 | 0 | 0 | 0 | 0 | 0 | 0 | 1920 | 2012 | 333.78 | 92.8 | ZH | 61 | SH | 31.8 |  |  | Rhein | [11 empty] | B | KWR Zentrale Reckingen | [10 empty] | Konzession | 2046 | [13 empty] | 2677850 | 1269870 | J |  |  | F | Flusskraftwerk mit Stauwerk | 11.4 | 8.4 | 9.7 | 7.1 | 0 | 0 | 0 | 0
108800 | Reckingen | Reckingen | L | Reckingen |  | im Normalbetrieb | T |  | 600 | 40 | 20 | 41.38 | 20.69 | 106.7 | 137.3 | 244 | 122 | 0 | 0 | 0 | 0 | 0 | 0 | 1941 | 2004 | 322.74 | 50 | ZH | 17.2 | AG | 32.8 |  |  | Rhein | [11 empty] | A | KWE Zentrale Eglisau | [10 empty] | Konzession | 2080 | [13 empty] | 2667680 | 1269310 | J |  |  | F | Flusskraftwerk mit Stauwerk | 9.6 | 6.9 | 9.3 | 6.7 | 0 | 0 | 0 | 0
108900 | Wunderklingen | Wunderklingen | L | Hallau | SH | im Umbau | T |  | 5.5 | 0.44 | 0.44 | 0.41 | 0.41 | 1.4 | 1 | 2.4 | 2.4 | 0 | 0 | 0 | 0 | 0 | 0 | 1895 | 2026 | 411.5 | 100 | SH | 100 |  |  |  |  | Wutach | [23 empty] | Konzession | 2047 |  |  |  |  | Das Kraftwerk war ausser Betrieb wegen technischem Defekt Lager, Getriebe | > ab 05.2024 Produktion in reduziertem Betrieb | 2025 wird die Anlage saniert und den oekologischen Gegebenheiten angepasst | > die im Dezember 2016 eingereichte Bewilligung fuer eine Sanierung wurde nun aus Bern und Deutschland gutgeheissen | > Vorgaben betreffend Fischgaengigkeit und oekologischer Sanierung mit Restwasserabgabe von 750 l/s | KEV gefoerderte Anlage |  |  |  | 2672720 | 1283470 | J |  |  | A | Ausleitkraftwerk | 7.4 | 6.5 | 6.6 | 5.8 | 0 | 0 | 0 | 0
108950 | Albbruck Wehrkraftwerk | Albbruck-Dogern | L | Leibstadt | AG | im Normalbetrieb | T |  | 300 | 28.5 | 15.39 | 27 | 14.58 | 88.3 | 88.1 | 176.4 | 95.256 | 0 | 0 | 0 | 0 | 0 | 0 | 2009 |  | 303.3 | 54 | AG | 54 |  |  |  |  | Aare | Rhein | [22 empty] | Konzession | 2072 | [13 empty] | 2655130 | 1272150 | J |  |  | F | Flusskraftwerk mit Stauwerk | 10.5 | 7 | 8.75 | 5.9 | 0 | 0 | 0 | 0
109000 | Albbruck Kanalkraftwerk | Albbruck-Dogern | L | Albbruck |  | im Normalbetrieb | T |  | 1100 | 84 | 45.36 | 84 | 45.36 | 206.6 | 243.7 | 450.3 | 243.162 | 0 | 0 | 0 | 0 | 0 | 0 | 1933 | 2020 | 300.59 | 54 | AG | 54 |  |  |  |  | Aare | Rhein | [10 empty] | A | AWAG Zentrale Klingnau | A | Schluchseewerke | B | ED Zentrale Laufenburg | [6 empty] | Konzession | 2072 |  |  |  |  | Nach 80 Jahren Betrieb wurde das Projekt Retrofit RADAG geplant und erfolgreich umgesetzt: | Turbinen optimiert und mit neuester Technik ausgestattet | Generatoren umfangreich saniert | Leittechnik und Maschinensteuerung ersetzt bzw. erneuert | [5 empty] | 2652230 | 1270800 | J |  |  | A | Ausleitkraftwerk | 10.65 | 7.55 | 9.16 | 6.5 | 0 | 0 | 0 | 0
109100 | Laufenburg | Laufenburg | L | Laufenburg | AG | im Normalbetrieb | T |  | 1370 | 110 | 55 | 106 | 53 | 288 | 334 | 622 | 311 | 0 | 0 | 0 | 0 | 0 | 0 | 1914 | 1992 | 290.22 | 50 | AG | 50 |  |  |  |  | Rhein | [11 empty] | A | RADAG Zentrale Albbruck | B | RKS Zentrale Saeckingen | [8 empty] | Konzession | 2066 | [13 empty] | 2645930 | 1267420 | J |  |  | F | Flusskraftwerk mit Stauwerk | 10.05 | 8.38 | 9.5 | 7.8 | 0 | 0 | 0 | 0
109200 | Saeckingen | Saeckingen | L | Bad Saeckingen |  | im Normalbetrieb | T |  | 1450 | 73.6 | 36.8 | 74 | 37 | 210.7 | 234.2 | 444.9 | 222.45 | 0 | 0 | 0 | 0 | 0 | 0 | 1966 | 1966 | 282.22 | 50 | AG | 50 |  |  |  |  | Rhein | [11 empty] | A | ED Zentrale Laufenburg | B | KRS Zentrale Ryburg-Schwoerstadt | B | SW Umwaelzwerk Saeckingen, D | [6 empty] | Konzession | 2046 | [13 empty] | 2639000 | 1267590 | J |  |  | F | Flusskraftwerk mit Stauwerk | 7.2 | 6.27 | 6.5 | 5.57 | 0 | 0 | 0 | 0
109300 | Ryburg-Schwoerstadt | Ryburg-Schwoerstadt | L | Schwoerstadt |  | im Normalbetrieb | T |  | 1450 | 120 | 60 | 112 | 56 | 308.2 | 391.8 | 700 | 350 | 0 | 0 | 0 | 0 | 0 | 0 | 1931 | 1984 | 268.64 | 50 | AG | 50 |  |  |  |  | Rhein | [11 empty] | A | RKS Zentrale Saeckingen | B | Schluchseewerk | B | ED Zentrale Rheinfelden | [6 empty] | Konzession | 2070 | [13 empty] | 2629715 | 1270730 | J |  |  | F | Flusskraftwerk mit Stauwerk | 12.5 | 9.2 | 10.6 | 7.3 | 0 | 0 | 0 | 0
109310 | Ryburg Lockstromzentrale | Ryburg-Schwoerstadt | L | Schwoerstadt |  | im Normalbetrieb | T |  | 4.6 | 0.35 | 0.175 | 0.35 | 0.175 | 1 | 1 | 2 | 1 | 0 | 0 | 0 | 0 | 0 | 0 | 2014 |  | 270.19 | 50 | AG | 50 |  |  |  |  | Rhein Umgehungsgewaesser | [23 empty] | Konzession | 2070 | [13 empty] | 2629740 | 1270820 | J | D | Dotierwasser | N | Nebennutzungskraftwerk | 9.3 | 0 | 9 | 0 | 0 | 0 | 0 | 0
109400 | Rheinfelden | Rheinfelden | L | Rheinfelden | AG | im Normalbetrieb | T |  | 1500 | 100 | 50 | 95.4 | 47.7 | 263 | 291.8 | 554.8 | 277.4 | 0 | 0 | 0 | 0 | 0 | 0 | 1898 | 2010 | 264.2 | 50 | AG | 50 |  |  |  |  | Rhein | [11 empty] | A | KRS Zentrale Ryburg-Schwoerstadt | [10 empty] | Konzession | 2069 |  |  |  |  | Ersatz alte Zentrale Rheinfelden im Jahr 2010 | [8 empty] | 2628170 | 1268750 | J |  |  | F | Flusskraftwerk mit Stauwerk | 9 | 5.8 | 7.6 | 4.8 | 0 | 0 | 0 | 0
109450 | Rheinfelden Dotierzentrale | Rheinfelden Dotieranlage | L | Rheinfelden |  | im Normalbetrieb | T |  | 30 | 1.8 | 0.9 | 1.86 | 0.93 | 6.8 | 6.7 | 13.5 | 6.75 | 0 | 0 | 0 | 0 | 0 | 0 | 2011 |  | 264.2 | 50 | AG | 50 |  |  |  |  | Rhein | [23 empty] | Konzession | 2069 |  |  |  |  | KEV gefoerderte Anlage | [8 empty] | 2627941 | 1268879 | J | D | Dotierwasser | N | Nebennutzungskraftwerk | 7.4 | 6.25 | 6.6 | 5.6 | 0 | 0 | 0 | 0
109500 | Augst | Augst | L | Augst | BL | im Normalbetrieb | T |  | 750 | 35 | 35 | 32 | 32 | 95.6 | 94.8 | 190.4 | 190.4 | 0 | 0 | 0 | 0 | 0 | 0 | 1912 | 1994 | 255 | 100 | BL | 15 | AG | 85 |  |  | Rhein | [11 empty] | B | KWB Zentrale Birsfelden | B | naturenergie Zentrale Wyhlen | [8 empty] | Konzession | 2068 |  |  |  |  | Produktionsverschiebung nach Zentrale Wyhlen | [8 empty] | 2620410 | 1265150 | J |  |  | F | Flusskraftwerk mit Stauwerk | 6.7 | 5.3 | 6.1 | 4.9 | 0 | 0 | 0 | 0
109600 | Wyhlen | Wyhlen | L | Grenzach-Wyhlen |  | im Normalbetrieb | T |  | 750 | 38.5 | 0 | 38.5 | 0 | 129 | 126 | 255 | 0 | 0 | 0 | 0 | 0 | 0 | 0 | 1912 | 1994 | 255.99 | 0 | BL | 0 | AG | 0 |  |  | Rhein | [11 empty] | B | KWB Zentrale Birsfelden | A | KWA Zentrale Augst | [8 empty] | Konzession | 2068 |  |  |  |  | Produktionsverschiebung von Zentrale Augst | [8 empty] | 2620260 | 1265370 | J |  |  | F | Flusskraftwerk mit Stauwerk | 6.6 | 5.2 | 5.8 | 4.4 | 0 | 0 | 0 | 0
109700 | Birsfelden | Birsfelden | L | Birsfelden | BL | im Normalbetrieb | T |  | 1500 | 100 | 60.15 | 90 | 54.135 | 250.36 | 318.64 | 569 | 342.2535 | 0 | 0 | 0 | 0 | 0 | 0 | 1955 | 1999 | 244.6 | 60.15 | BS | 15.55 | BL | 44.6 |  |  | Rhein | [11 empty] | A | KWA Zentrale Augst | A | ED Zentrale Wyhlen | B | EdF Zentrale Kembs | [6 empty] | Konzession | 2034 | [13 empty] | 2614130 | 1267700 | J |  |  | F | Flusskraftwerk mit Stauwerk | 9.6 | 7.1 | 8.05 | 5.15 | 0 | 0 | 0 | 0
109800 | Gorges de Court | Gorges de Court Moutier | L | Moutier | JU | im Normalbetrieb | T |  | 0.93 | 0.92 | 0.92 | 0.9 | 0.9 | 2.4 | 2.9 | 5.3 | 5.3 | 0 | 0 | 0 | 0 | 0 | 0 | 1895 | 1979 | 565.42 | 100 | JU | 100 |  |  |  |  | Birs | [23 empty] | Konzession | 2050 |  |  |  |  | Nouvelle concession accordee en 2021 | Changement de canton JU au 01.01.2026 | [7 empty] | 2593690 | 1234910 |  |  |  | A | Ausleitkraftwerk | 92.5 | 81.7 | 77 | 68 | 0 | 0 | 0 | 0
109850 | Choindez | Choindez | L | Courrendlin | JU | im Normalbetrieb | T |  | 3.9 | 0.75 | 0.75 | 0.72 | 0.72 | 1.9 | 1.9 | 3.8 | 3.8 | 0 | 0 | 0 | 0 | 0 | 0 | 1914 | 2003 | 454 | 100 | JU | 100 |  |  |  |  | Birs | [23 empty] | Konzession | 2082 | [13 empty] | 2595437 | 1241234 |  |  |  | A | Ausleitkraftwerk | 24 | 18 | 21 | 15.8 | 0 | 0 | 0 | 0
109860 | Blanches-Fontaines | Undervelier Blanches-Fontaines | L | Undervelier | JU | im Normalbetrieb | T |  | 1.5 | 0.32 | 0.32 | 0.34 | 0.34 | 0.92 | 0.61 | 1.53 | 1.53 | 0 | 0 | 0 | 0 | 0 | 0 | 1897 | 2001 | 553 | 100 | JU | 100 |  |  |  |  | Sorne | [23 empty] | Konzession | 2077 | [13 empty] | 2583559 | 1238261 |  |  |  | A | Ausleitkraftwerk | 29 | 26 | 24 | 21.5 | 0 | 0 | 0 | 0
109900 | Bassecourt | Les Forges | L | Berlincourt | JU | im Normalbetrieb | T |  | 3 | 1.03 | 1.03 | 0.89 | 0.89 | 2.3 | 1.7 | 4 | 4 | 0 | 0 | 0 | 0 | 0 | 0 | 1920 | 2001 | 489 | 100 | JU | 100 |  |  |  |  | Sorne | [23 empty] | Konzession | 2073 | [13 empty] | 2584380 | 1242260 |  |  |  | A | Ausleitkraftwerk | 35.4 | 31 | 31 | 27.2 | 0 | 0 | 0 | 0
109915 | Bellerive | Bellerive | L | Soyhieres | JU | im Normalbetrieb | T |  | 9.8 | 0.59 | 0.59 | 0.56 | 0.56 | 1.34 | 0.96 | 2.3 | 2.3 | 0 | 0 | 0 | 0 | 0 | 0 | 1905 | 2009 | 396.7 | 100 | JU | 100 |  |  |  |  | Birs | [23 empty] | Konzession | 9999 |  |  |  |  | a partir de 2009, egalement Turbine "DKW Bellerive Birs Restwasserkraftanlage" en service | [8 empty] | 2594287 | 1248189 |  |  |  | A | Ausleitkraftwerk | 6.1 | 5.3 | 5.4 | 4.7 | 0 | 0 | 0 | 0
109925 | Juramill | Juramill Laufen | L | Laufen | BL | im Normalbetrieb | T |  | 15 | 0.35 | 0.35 | 0.32 | 0.32 | 0.8 | 0.8 | 1.6 | 1.6 | 0 | 0 | 0 | 0 | 0 | 0 | 1997 | 1997 | 354.35 | 100 | BL | 100 |  |  |  |  | Birs | [23 empty] | Konzession | 2077 | [13 empty] | 2604105 | 1251080 |  |  |  | F | Flusskraftwerk mit Stauwerk | 3.7 | 2.4 | 2.9 | 2 | 0 | 0 | 0 | 0
109950 | Laufen Wasserfall | Wasserfall Laufen | L | Laufen | BL | im Normalbetrieb | T |  | 20 | 0.69 | 0.69 | 0.68 | 0.68 | 1.1 | 0.7 | 1.8 | 1.8 | 0 | 0 | 0 | 0 | 0 | 0 | 1949 | 1995 | 348.15 | 100 | BL | 100 |  |  |  |  | Birs | [23 empty] | Konzession | 2075 | [13 empty] | 2604726 | 1252102 |  |  |  | F | Flusskraftwerk mit Stauwerk | 4.4 | 2.15 | 3.2 | 1.7 | 0 | 0 | 0 | 0
110000 | Obermatt Zwingen | Obermatt Zwingen | L | Zwingen | BL | im Normalbetrieb | T |  | 15 | 0.6 | 0.6 | 0.68 | 0.68 | 1.2 | 1.1 | 2.3 | 2.3 | 0 | 0 | 0 | 0 | 0 | 0 | 1913 | 2005 | 340.5 | 100 | BL | 100 |  |  |  |  | Birs | [23 empty] | Konzession | 2079 |  |  |  |  | KEV gefoerderte Anlage | [8 empty] | 2606542 | 1254089 |  |  |  | A | Ausleitkraftwerk | 6.1 | 4.44 | 5.5 | 4 | 0 | 0 | 0 | 0
110100 | Nenzlingen | Nenzlingen Birs | L | Nenzlingen | BL | im Normalbetrieb | T |  | 12 | 0.34 | 0.34 | 0.34 | 0.34 | 0.73 | 0.7 | 1.43 | 1.43 | 0 | 0 | 0 | 0 | 0 | 0 | 1942 | 1997 | 325.2 | 100 | BL | 100 |  |  |  |  | Birs | [23 empty] | Konzession | 2076 | [13 empty] | 2608434 | 1254804 |  |  |  | A | Ausleitkraftwerk | 3.85 | 3.2 | 3.2 | 2.6 | 0 | 0 | 0 | 0
110200 | Moos | Moos Birs | L | Grellingen | BL | im Normalbetrieb | T |  | 12 | 0.98 | 0.98 | 0.88 | 0.88 | 3.1 | 2.1 | 5.2 | 5.2 | 0 | 0 | 0 | 0 | 0 | 0 | 1945 | 1999 | 319.1 | 100 | BL | 100 |  |  |  |  | Birs | [23 empty] | Konzession | 2077 | [13 empty] | 2610765 | 1254227 |  |  |  | F | Flusskraftwerk mit Stauwerk | 8.5 | 7.1 | 8 | 6.5 | 0 | 0 | 0 | 0
110300 | Buettenen 2 | Buettenen Birs | L | Grellingen | BL | im Normalbetrieb | T |  | 6.5 | 0.5 | 0.5 | 0.44 | 0.44 | 1.15 | 1 | 2.15 | 2.15 | 0 | 0 | 0 | 0 | 0 | 0 | 1864 | 2000 | 312.6 | 100 | BL | 100 |  |  |  |  | Birs | [23 empty] | Konzession | 2076 |  |  |  |  | Nutzungsdauer: Bezogen auf die Ausbauwassermenge von 13.0 m3/s Zentralen Buettenen 1 und Buettenen 2 | [8 empty] | 2611830 | 1254660 |  |  |  | A | Ausleitkraftwerk | 9 | 8.15 | 7.75 | 7 | 0 | 0 | 0 | 0
110400 | Buettenen 1 | Buettenen Birs | L | Grellingen | BL | im Normalbetrieb | T |  | 6.5 | 0.55 | 0.55 | 0.46 | 0.46 | 1.7 | 1 | 2.7 | 2.7 | 0 | 0 | 0 | 0 | 0 | 0 | 1861 | 1999 | 312.35 | 100 | BL | 100 |  |  |  |  | Birs | [23 empty] | Konzession | 2076 |  |  |  |  | Nutzungsdauer: Bezogen auf die Ausbauwassermenge von 13.0 m3/s Zentralen Buettenen 1 und Buettenen 2 | [8 empty] | 2611730 | 1254683 |  |  |  | A | Ausleitkraftwerk | 10.15 | 9.1 | 8.7 | 7.8 | 0 | 0 | 0 | 0
110450 | Dornachbrugg | Dornach | L | Dornach | SO | im Normalbetrieb | T |  | 20 | 1.54 | 1.54 | 1.6 | 1.6 | 3.82 | 3.12 | 6.94 | 6.94 | 0 | 0 | 0 | 0 | 0 | 0 | 1996 | 1996 | 278.85 | 100 | SO | 50 | BL | 50 |  |  | Birs | [23 empty] | Konzession | 2076 | [13 empty] | 2612723 | 1259812 |  |  |  | A | Ausleitkraftwerk | 9 | 8.15 | 7.75 | 7.1 | 0 | 0 | 0 | 0
110475 | Neuewelt | Neue Welt Muenchenstein | L | Muenchenstein | BL | im Normalbetrieb | T |  | 17.5 | 1.2 | 1.2 | 1.2 | 1.2 | 2.1 | 1.46 | 3.56 | 3.56 | 0 | 0 | 0 | 0 | 0 | 0 | 1998 | 2025 | 258.2 | 100 | BL | 100 |  |  |  |  | Birs | St. Albanteich | [22 empty] | Konzession | 2075 | Ehehaftes Recht | 9999 |  |  | Sanierung Kraftwerk Neuewelt bis 2025: Neubau der Fischtreppe und umfangreiche Wehrsanierung | Mit der Fischtreppe verbessert sich die Fischgaengigkeit in der Birs > Sanierung nun abgeschlossen | > naturmade start zertifiziert | Mit der Stabilisierung des Birswehr ist die Ausleitung des St. Albanteichs fuer die Zukunft sichergestellt | [5 empty] | 2613790 | 1263910 |  |  |  | A | Ausleitkraftwerk | 7.8 | 6.7 | 6.8 | 5.9 | 0 | 0 | 0 | 0
110490 | Kembs Centrale de dotation 1 | Centrale du Barrage Kembs | L | Barrage de Kembs |  | im Normalbetrieb | T |  | 27 | 2.85 | 0.57 | 3.15 | 0.63 | 9 | 11 | 20 | 4 | 0 | 0 | 0 | 0 | 0 | 0 | 1966 | 1966 | 233 | 20 | BS | 20 |  |  |  |  | Rhein | [23 empty] | Konzession | 2035 | [13 empty] | 2609954 | 1274280 | J | D | Dotierwasser | N | Nebennutzungskraftwerk | 12.3 | 0 | 10.6 | 0 | 0 | 0 | 0 | 0
110495 | Kembs Centrale de dotation 2 | Centrale Kembs K | L | Barrage de Kembs |  | im Normalbetrieb | T |  | 90 | 8.4 | 1.68 | 11.15 | 2.23 | 18 | 22 | 40 | 8 | 0 | 0 | 0 | 0 | 0 | 0 | 2016 |  | 234 | 20 | BS | 20 |  |  |  |  | Rhein | [23 empty] | Konzession | 2035 | [13 empty] | 2609819 | 1274238 | J | D | Dotierwasser | N | Nebennutzungskraftwerk | 12.7 | 9.5 | 10.9 | 8.2 | 0 | 0 | 0 | 0
110500 | Kembs | Kembs | L | Kembs Loechle |  | im Normalbetrieb | T |  | 1400 | 160 | 32 | 157.5 | 31.5 | 369 | 486 | 855 | 171 | 0 | 0 | 0 | 0 | 0 | 0 | 1932 | 1983 | 231.5 | 20 | BS | 20 |  |  |  |  | Rhein | [11 empty] | A | KWB Zentrale Birsfelden | [10 empty] | Konzession | 2035 | [13 empty] | 2606070 | 1278260 | J |  |  | A | Ausleitkraftwerk | 15.5 | 11.8 | 12.9 | 9.2 | 0 | 0 | 0 | 0
200100 | Grimsel 2 | Grimsel | P | Grimsel Chessituren | BE | im Normalbetrieb | T | P | 100 | 388 | 388 | 382 | 382 | 0 | 0 | 0 | 0 | 77 | 392 | 347 | 0 | 0 | 0 | 1981 | 1981 | 1760 | 100 | BE | 100 |  |  |  |  | Stausee Grimsel | Stausee Oberaar | [22 empty] | Konzession | 2042 |  |  |  |  | Zentrale Grimsel 2 praktiziert Umwaelzbetrieb | [8 empty] | 2667520 | 1157800 |  |  |  | A | Ausleitkraftwerk | 453 | 341.3 | 430 | 324 | 430 | 370 | 370 | 318
200150 | Grimsel Nollen | Grimsel | L | Grimsel Spitelnollen | BE | ausser Betrieb/reduzierter Betrieb | T |  | 3 | 1.5 | 1.5 | 1.4 | 1.4 | 2.3 | 2.7 | 5 | 5 | 0 | 0 | 0 | 0 | 0 | 0 | 2017 | 2026 | 1814.4 | 100 | BE | 100 |  |  |  |  | Gelmersee Unterwasser | Grimselsee Oberwasser | [22 empty] | Konzession | 2042 |  |  |  |  | KEV gefoerderte Anlage | 2025 bis 2027 Sanierung Druckschacht Gelmer und folglich Zentrale Nollen auch ausser Betrieb | [7 empty] | 2668443 | 1158217 |  |  |  | A | Ausleitkraftwerk | 59 | 35 | 53 | 31.5 | 0 | 0 | 0 | 0
200200 | Grimsel 1 Oberaar | Grimsel | S | Grimsel Sommerloch | BE | im Normalbetrieb | T |  | 8 | 34 | 34 | 34 | 34 | 36 | 36 | 72 | 72 | 0 | 0 | 0 | 0 | 0 | 0 | 1954 | 2006 | 1770.7 | 100 | BE | 100 |  |  |  |  | Oberaarbach | Stausee Oberaar | Truebenbach | Truebtensee | [20 empty] | Konzession | 2042 |  |  |  |  | Zentralen Grimsel 1 Oberaarsee und Grimsel 1 Grimselsee in einer Kaverne | [8 empty] | 2668600 | 1158620 |  |  |  | A | Ausleitkraftwerk | 536 | 465 | 517.5 | 446.5 | 0 | 0 | 0 | 0
200300 | Grimsel 1 Nachschubmaschine | Grimsel | S | Grimsel Sommerloch | BE | im Normalbetrieb | T |  | 20.2 | 32 | 32 | 26 | 26 | 20 | 27 | 47 | 47 | 0 | 0 | 0 | 0 | 0 | 0 | 1974 | 2007 | 1770.7 | 100 | BE | 100 |  |  |  |  | Aare | Stausee Grimsel | [22 empty] | Konzession | 2042 |  |  |  |  | Zentralen Grimsel 1 Oberaarsee und Grimsel 1 Grimselsee in einer Kaverne | [8 empty] | 2668600 | 1158620 |  |  |  | A | Ausleitkraftwerk | 151.5 | 104.5 | 115 | 75 | 0 | 0 | 0 | 0
200400 | Handeck 1 | Handeck Grimsel-Gelmer | S | Handegg | BE | ausser Betrieb/reduzierter Betrieb | T |  | 10.5 | 44 | 44 | 48 | 48 | 44.08 | 72.54 | 116.62 | 116.62 | 0 | 0 | 0 | 0 | 0 | 0 | 1932 | 2027 | 1309.64 | 100 | BE | 100 |  |  |  |  | Aare | Baechlisbach | Gelmerbach | Stausee Gelmer | Stausee Grimsel | Grubenbach | Totensee | [5 empty] | A | Immobilien Gletsch AG, Brig | A | ROHWAG Zentrale Ernen | A | ROHWAG Zentrale Moerel | A | FMV Zentrale Chippis |  |  |  |  | Konzession | 2042 |  |  |  |  | 2025 bis 2027 Sanierung Druckschacht Gelmer und Kraftwerk Handeck 1 ausser Betrieb | Ersatz Stahlpanzerung der Druckleitung bis zum Kugelschieber der Zentrale | > dazu Bau von Erschliessungsstollen und Ausbruch einer Erschliessungskaverne | [6 empty] | 2666560 | 1163210 |  |  |  | A | Ausleitkraftwerk | 607 | 515 | 534 | 504 | 0 | 0 | 0 | 0
200500 | Handeck 2 und 2a | Handeck Grimsel | S | Handegg | BE | im Normalbetrieb | T |  | 57.3 | 218 | 218 | 215 | 215 | 111 | 217.5 | 328.5 | 328.5 | 0 | 0 | 0 | 0 | 0 | 0 | 1950 | 2016 | 1311.4 | 100 | BE | 100 |  |  |  |  | Aare | Aerlenbach | Grubenbach | Stausee Mattenalp | Stausee Raeterichsboden | Urbachwasser | [18 empty] | Konzession | 2042 | [13 empty] | 2666339 | 1162962 |  |  |  | A | Ausleitkraftwerk | 465.3 | 402.3 | 436 | 377 | 0 | 0 | 0 | 0
200600 | Handeck 3 | Handeck Isogyre | U | Handegg | BE | im Normalbetrieb | T | P | 14.3 | 55 | 55 | 55 | 55 | 6.7 | 17.3 | 24 | 24 | 8.5 | 48 | 50 | 8.6 | 22.4 | 31 | 1976 | 1976 | 1301 | 100 | BE | 100 |  |  |  |  | Aare | Aerlenbach | Gentalwasser | Grubenbach | Steinwasser | Triftwasser | Urbachwasser Mattenalpsee | Wendenwasser | [16 empty] | Konzession | 2042 |  |  |  |  | Zentrale Handeck 3: Pumpen-Turbinenbetrieb mit Isogyre-Maschine | > im Turbinenbetrieb: Die Isogyre turbiniert das Wasser aus dem Raeterichsbodensee | Dieses wird ueber das Ausgleichsbecken entweder zur Zentrale Innertkirchen 1 oder zur Zentrale Hopflauenen Trift geleitet | > im Pumpbetrieb: Die Isogyre pumpt das Wasser aus Trift und/oder aus dem Ausgleichsbecken Handeck | Dieses wird in den Raeterichsbodensee geleitet gepumptes Laufwasser oder Umwaelbeztrieb |  |  |  |  | 2666260 | 1162970 |  |  |  | A | Ausleitkraftwerk | 466 | 382 | 429 | 320 | 461 | 398 | 445 | 382
200740 | Lochmedli Hostetbach | Hostetbach | L | Guttannen Blatti | BE | im Normalbetrieb | T |  | 0.4 | 1.44 | 1.44 | 1.29 | 1.29 | 0.9 | 3.3 | 4.2 | 4.2 | 0 | 0 | 0 | 0 | 0 | 0 | 2016 |  | 1303.5 | 100 | BE | 100 |  |  |  |  | Hostettbach | [23 empty] | Konzession | 2096 |  |  |  |  | KEV gefoerderte Anlage | [8 empty] | 2665290 | 1168610 |  |  |  | A | Ausleitkraftwerk | 378.8 | 376.3 | 0 | 0 | 0 | 0 | 0 | 0
200750 | Innertkirchen 3 | Innertkirchen Urbach | L | Innertkirchen Urbach | BE | im Normalbetrieb | T |  | 3 | 3 | 3 | 3.28 | 3.28 | 3.1 | 10 | 13.1 | 13.1 | 0 | 0 | 0 | 0 | 0 | 0 | 2016 |  | 650.45 | 100 | BE | 100 |  |  |  |  | Urbachwasser | [23 empty] | Konzession | 2096 |  |  |  |  | KEV gefoerderte Anlage | [8 empty] | 2660620 | 1172030 |  |  |  | A | Ausleitkraftwerk | 138.9 | 134.5 | 131 | 126.9 | 0 | 0 | 0 | 0
200800 | Innertkirchen 1 und 1a | Innertkirchen Grimsel | S | Innertkirchen | BE | im Normalbetrieb | T |  | 69 | 394 | 394 | 370 | 370 | 249.4 | 518.4 | 767.8 | 767.8 | 0 | 0 | 0 | 0 | 0 | 0 | 1943 | 2007 | 640 | 100 | BE | 100 |  |  |  |  | Aare | Ausgleichsbecken Aare | Benzlauibach | Hostettbach | Rotlauibach | [19 empty] | Konzession | 2042 | [13 empty] | 2661200 | 1172520 |  |  |  | A | Ausleitkraftwerk | 679.8 | 672.8 | 615 | 608 | 0 | 0 | 0 | 0
200900 | Fuhren Gental | Fuhren | S | Untere Fuhren Innertkirchen | BE | im Normalbetrieb | T |  | 3 | 9.6 | 9.6 | 9.5 | 9.5 | 3 | 13.7 | 16.7 | 16.7 | 0 | 0 | 0 | 0 | 0 | 0 | 1961 | 1961 | 1134.5 | 100 | BE | 100 |  |  |  |  | Engstlenbach | Engstlensee | Gentalwasser | Henglibach | Teiflauibach | Wunderbrunnen | [18 empty] | Konzession | 2042 |  |  |  |  | Zentralen Fuhren und Fuhren Pumpzentrale in einem Gebaeude | [8 empty] | 2668420 | 1175500 |  |  |  | A | Ausleitkraftwerk | 402 | 398 | 381 | 377 | 0 | 0 | 0 | 0
201000 | Fuhren Pumpzentrale | Fuhren | S | Untere Fuhren Innertkirchen | BE | im Normalbetrieb |  | P | 0 | 0 | 0 | 0 | 0 | 0 | 0 | 0 | 0 | 1.9 | 4.4 | 4.6 | 2.6 | 7.6 | 10.2 | 1961 | 1961 | 1134.5 | 100 | BE | 100 |  |  |  |  | Gadmerwasser | Ausgleichsbecken Gadmerwasser | [22 empty] | Konzession | 2042 |  |  |  |  | Das Gadmerwasser wird mittels der Pumpzentrale Fuhren in den Zulaufstollen Steinwasser-Trift gepumpt | Zentralen Fuhren und Fuhren Pumpzentrale in einem Gebaeude | [7 empty] | 2668435 | 1175505 |  |  |  | A | Ausleitkraftwerk | 0 | 0 | 0 | 0 | 184 | 182 | 180 | 178
201100 | Hopflauenen Trift | Hopflauenen | S | Hopflauenen | BE | im Normalbetrieb | T |  | 23.6 | 82 | 82 | 85 | 85 | 25.1 | 197.2 | 222.3 | 222.3 | 0 | 0 | 0 | 0 | 0 | 0 | 1967 | 1974 | 866.35 | 100 | BE | 100 |  |  |  |  | Gentalwasser | Triftwasser | Steinwasser | Wendenwasser | [20 empty] | Konzession | 2042 |  |  |  |  | Betrieb je nach Saison | a Laufkraftwerkbetrieb: Sommer, dh. Zufluss zur Reservoirkammer Trift gleich oder groesser 14 m3/s | b Lauf- und Speicherkraftwerkbetrieb gemischt: Fruehling/Herbst, dh. natuerlicher Zufluss zur Reservoirkammer Trift = 2 - 14 m3/s, | Rest bis 21 m3/s Speicherwasser ab Zentrale Handeck 3 Isogyre | c Speicherkraftwerkbetrieb: Winter, dh. Speicherwasser ab Zentrale Handeck 3 Isogyre | Zentrale Hopflauenen Trift und Hopflauenen Leimboden in einem Gebaeude |  |  |  | 2664140 | 1174110 |  |  |  | A | Ausleitkraftwerk | 462.5 | 450 | 446 | 434 | 0 | 0 | 0 | 0
201200 | Hopflauenen Leimboden | Hopflauenen | L | Hopflauenen | BE | im Normalbetrieb | T |  | 2.2 | 5.4 | 5.4 | 6 | 6 | 6.3 | 16.2 | 22.5 | 22.5 | 0 | 0 | 0 | 0 | 0 | 0 | 1967 | 1967 | 866.35 | 100 | BE | 100 |  |  |  |  | Gentalwasser | [23 empty] | Konzession | 2042 |  |  |  |  | Zentralen Hopflauenen Trift und Hopflauenen Leimboden in einem Gebaeude | [8 empty] | 2664140 | 1174110 |  |  |  | A | Ausleitkraftwerk | 340 | 337.8 | 317 | 315 | 0 | 0 | 0 | 0
201300 | Innertkirchen 2 | Innertkirchen Gental | S | Innertkirchen | BE | im Normalbetrieb | T |  | 29.5 | 54 | 54 | 53 | 53 | 20.8 | 128.5 | 149.3 | 149.3 | 0 | 0 | 0 | 0 | 0 | 0 | 1967 | 1974 | 628.55 | 100 | BE | 100 |  |  |  |  | Gadmerwasser | Gentalwasser | [22 empty] | Konzession | 2042 |  |  |  |  | Betrieb des Kraftwerkes je nach Saison | a Laufkraftwerkbetrieb im Sommer | b Lauf- und Speicherkraftwerkbetrieb gemischt im Fruehling und im Herbst | c Speicherkraftwerkbetrieb im Winter | [5 empty] | 2660210 | 1173340 |  |  |  | A | Ausleitkraftwerk | 238 | 233.45 | 225 | 220.7 | 0 | 0 | 0 | 0
201400 | Meiringen 2 | Meiringen Bidmi | L | Meiringen Haselholz | BE | im Normalbetrieb | T |  | 0.36 | 1.65 | 1.65 | 1.64 | 1.64 | 3.7 | 6.6 | 10.3 | 10.3 | 0 | 0 | 0 | 0 | 0 | 0 | 1950 | 2021 | 839.5 | 100 | BE | 100 |  |  |  |  | Alpbach | Bidmi-Quellen | [22 empty] | Konzession | 2078 | [13 empty] | 2657940 | 1175900 |  |  |  | A | Ausleitkraftwerk | 581.5 | 580 | 540 | 538.6 | 0 | 0 | 0 | 0
201500 | Meiringen 1 | Meiringen Reutiberg | L | Meiringen | BE | im Normalbetrieb | T |  | 0.75 | 1.08 | 1.08 | 0.98 | 0.98 | 2.6 | 3.7 | 6.3 | 6.3 | 0 | 0 | 0 | 0 | 0 | 0 | 1889 | 1946 | 632.5 | 100 | BE | 100 |  |  |  |  | Alpbach | Dorfbach-Goldernbach | Milibach | [21 empty] | Konzession | 2078 |  |  |  |  | Konzession wurde im 2019 fuer 80 Jahre erteilt | [8 empty] | 2657590 | 1175560 |  |  |  | A | Ausleitkraftwerk | 213.9 | 207.5 | 190 | 184.3 | 0 | 0 | 0 | 0
201510 | Reutiberg 2 | Meiringen Reutiberg | L | Meiringen | BE | im Normalbetrieb | T |  | 0.13 | 0.48 | 0.48 | 0.38 | 0.38 | 0.6 | 0.6 | 1.2 | 1.2 | 0 | 0 | 0 | 0 | 0 | 0 | 2021 |  | 632.5 | 100 | BE | 100 |  |  |  |  | Bruenigsteinquellen | [23 empty] | Konzession | 2081 |  |  |  |  | KEV gefoerderte Anlage | [8 empty] | 2657605 | 1175580 |  | T | Trinkwasser | N | Nebennutzungskraftwerk | 357 | 355 | 341 | 339 | 0 | 0 | 0 | 0
201600 | Schattenhalb 2 | Schattenhalb Stiftung | L | Schattenhalb Reichenbachfall | BE | im Umbau | T |  | 1.4 | 1.9 | 1.9 | 1.6 | 1.6 | 0 | 3 | 3 | 3 | 0 | 0 | 0 | 0 | 0 | 0 | 1927 | 2026 | 817.1 | 100 | BE | 100 |  |  |  |  | Rychenbach | [23 empty] | Konzession | 2090 |  |  |  |  | historische Anlage soll zur Vorfuehung wieder etwas Strom produzieren koennen im Sommer | Konzessionsverhandlungen noch am laufen, da Einsprache bezueglich Reichenbachfaelle eingereicht | [7 empty] | 2656960 | 1174040 |  |  |  | A | Ausleitkraftwerk | 184 | 180.8 | 0 | 0 | 0 | 0 | 0 | 0
201700 | Schattenhalb 1plus | Schattenhalb | L | Schattenhalb | BE | im Normalbetrieb | T |  | 1.3 | 2.3 | 2.3 | 2.72 | 2.72 | 0.7 | 6 | 6.7 | 6.7 | 0 | 0 | 0 | 0 | 0 | 0 | 1907 | 2017 | 597.1 | 100 | BE | 100 |  |  |  |  | Rychenbach | [23 empty] | Konzession | 2097 |  |  |  |  | Schattenhalb 1 wurde ertsmals 1907 in Betrieb genommen | KEV gefoerderte Anlage | [7 empty] | 2657065 | 1174500 |  |  |  | A | Ausleitkraftwerk | 221.5 | 216 | 215 | 208 | 0 | 0 | 0 | 0
201750 | Schattenhalb 3 | Schattenhalb | L | Schattenhalb | BE | im Normalbetrieb | T |  | 3.36 | 11 | 11 | 9.9 | 9.9 | 14.6 | 37.8 | 52.4 | 52.4 | 0 | 0 | 0 | 0 | 0 | 0 | 2010 |  | 601 | 100 | BE | 100 |  |  |  |  | Rychenbach | [23 empty] | Konzession | 2090 |  |  |  |  | Erhoehung der maximal nutzbaren Wassermenge der Konzession Schattenhalb 3 von 2006 von 2.8 m3/s auf 3.36 m3/s | > in den Sommermonaten nur, wenn die Restwassermenge von 1500 l/s Konzession 2020: Restwassermenge 850 l/s eingehalten ist! | Ab 2025 Anpassung der maximal moeglichen Leistung ab Generator von 9700 kW auf 11000 kW | > ergibt gemaess Betreiber eine geschaetzte Mehrproduktion von 2.3 GWh/a! | Dafuer sind keine baulichen Anpassungen an der Wasserkraftanlage vorgesehen |  |  |  |  | 2656991 | 1174525 |  |  |  | A | Ausleitkraftwerk | 400 | 397 | 394 | 391 | 0 | 0 | 0 | 0
201800 | Giessbach | Giessbach | L | Brienz | BE | im Normalbetrieb | T |  | 0.3 | 0.93 | 0.93 | 0.9 | 0.9 | 2.6 | 4.5 | 7.1 | 7.1 | 0 | 0 | 0 | 0 | 0 | 0 | 1949 | 2005 | 566.8 | 100 | BE | 100 |  |  |  |  | Giessbach | [23 empty] | Konzession | 2039 | [13 empty] | 2644426 | 1176138 |  |  |  | A | Ausleitkraftwerk | 359.7 | 355.5 | 350 | 345 | 0 | 0 | 0 | 0
201900 | Isch | Grindelwald Milibach | S | Grindelwald | BE | im Normalbetrieb | T |  | 0.4 | 1.4 | 1.4 | 1.4 | 1.4 | 2.05 | 4.05 | 6.1 | 6.1 | 0 | 0 | 0 | 0 | 0 | 0 | 1960 | 1960 | 1050 | 100 | BE | 100 |  |  |  |  | Bachsee | Muehlebach | [22 empty] | Konzession | 2040 | [13 empty] | 2646840 | 1164090 |  |  |  | A | Ausleitkraftwerk | 456.9 | 454.4 | 440 | 437.5 | 0 | 0 | 0 | 0
202000 | Luetschental | Burglauenen Luetschental | L | Luetschental | BE | im Normalbetrieb | T |  | 8.5 | 11.9 | 11.9 | 11.9 | 11.9 | 15.6 | 46.8 | 62.4 | 62.4 | 0 | 0 | 0 | 0 | 0 | 0 | 1908 | 2011 | 726.46 | 100 | BE | 100 |  |  |  |  | Schwarze Luetschine | [23 empty] | Konzession | 2080 | [13 empty] | 2639500 | 1165250 |  |  |  | A | Ausleitkraftwerk | 170.6 | 166.5 | 154 | 150.3 | 0 | 0 | 0 | 0
202100 | Stechelberg | Stechelberg Lauterbrunnen | L | Lauterbrunnen Stechelberg | BE | im Normalbetrieb | T |  | 2 | 4.6 | 4.6 | 4.3 | 4.3 | 6.1 | 16.5 | 22.6 | 22.6 | 0 | 0 | 0 | 0 | 0 | 0 | 1905 | 1979 | 907.55 | 100 | BE | 100 |  |  |  |  | Sefinen Luetschine | [23 empty] | Konzession | 2045 | [13 empty] | 2635368 | 1154914 |  |  |  | A | Ausleitkraftwerk | 256 | 252 | 231 | 228.2 | 0 | 0 | 0 | 0
202110 | Sandweidli Sousbach | Sousbach Lauterbrunnen | L | Lauterbrunnen | BE | im Normalbetrieb | T |  | 1.4 | 11.3 | 11.3 | 11.4 | 11.4 | 4.6 | 25.9 | 30.5 | 30.5 | 0 | 0 | 0 | 0 | 0 | 0 | 2025 |  | 721 | 100 | BE | 100 |  |  |  |  | Sousbach | [23 empty] | Konzession | 2105 |  |  |  |  | Die Inbetriebnahme ist fuer das Jahr 2025 vorgesehen | nach Pronovo ab 09.2025 in Betrieb | [7 empty] | 2635480 | 1162671 |  |  |  | A | Ausleitkraftwerk | 917 | 989 | 880 | 873 | 0 | 0 | 0 | 0
202125 | Geissbrunnen | Saxettal Geissbrunnen | L | Saxeten | BE | im Normalbetrieb | T |  | 0.23 | 0.47 | 0.47 | 0.45 | 0.45 | 0.6 | 1.4 | 2 | 2 | 0 | 0 | 0 | 0 | 0 | 0 | 1999 | 1999 | 1166.2 | 100 | BE | 100 |  |  |  |  | Quelle Geissbrunnen | Quelle Nessleren | Quelle Rosslegi | [21 empty] | Andere Rechtsgrundlage | 9999 |  |  |  |  | Trinkwasserkraftwerk | [8 empty] | 2629970 | 1164200 |  | T | Trinkwasser | N | Nebennutzungskraftwerk | 247 | 243 | 0 | 0 | 0 | 0 | 0 | 0
202150 | Kammri | Saxettal Kammri | L | Wilderswil | BE | im Normalbetrieb | T |  | 0.25 | 0.8 | 0.8 | 0.78 | 0.78 | 1.3 | 2.7 | 4 | 4 | 0 | 0 | 0 | 0 | 0 | 0 | 1998 | 1998 | 702.18 | 100 | BE | 100 |  |  |  |  | Quelle Geissbrunnen | Quelle Gibelbach | Quelle Innerfeld | Quelle Nessleren | Quelle Rosslegi | Quelle Staldengraebli | [18 empty] | Andere Rechtsgrundlage | 9999 |  |  |  |  | Trinkwasserkraftwerk | [8 empty] | 2631750 | 1167460 |  | T | Trinkwasser | N | Nebennutzungskraftwerk | 387 | 383 | 0 | 0 | 0 | 0 | 0 | 0
202200 | Interlaken Kanal | am Schifffahrtskanal | L | Interlaken | BE | im Normalbetrieb | T |  | 33 | 1.09 | 1.09 | 1.2 | 1.2 | 3.6 | 3.4 | 7 | 7 | 0 | 0 | 0 | 0 | 0 | 0 | 1894 | 2022 | 562.9 | 100 | BE | 100 |  |  |  |  | Aare | [23 empty] | Konzession | 2077 |  |  |  |  | Zentrale hat weniger als 300 kW Leistung > per 31.12.2025 aus Wasserkraftstatistik geloescht! | [8 empty] | 2631480 | 1170240 |  |  |  | A | Ausleitkraftwerk | 4.07 | 3.28 | 3.6 | 2.9 | 0 | 0 | 0 | 0
202290 | Kandersteg Alpbach | Kanderalp | L | Kandersteg Eggeschwand | BE | im Normalbetrieb | T |  | 1 | 2.2 | 2.2 | 2.16 | 2.16 | 2.54 | 8.76 | 11.3 | 11.3 | 0 | 0 | 0 | 0 | 0 | 0 | 2009 |  | 1198 | 100 | BE | 100 |  |  |  |  | Alpbach | [23 empty] | Konzession | 2089 |  |  |  |  | KEV gefoerderte Anlage | [8 empty] | 2617079 | 1147227 |  |  |  | A | Ausleitkraftwerk | 329.6 | 326.6 | 305 | 302 | 0 | 0 | 0 | 0
202300 | Kandersteg Zilfuri | Zilfuri Kandersteg | L | Kandersteg Zilfuri | BE | im Normalbetrieb | T |  | 0.9 | 1.8 | 1.8 | 1.7 | 1.7 | 4.25 | 4.43 | 8.68 | 8.68 | 0 | 0 | 0 | 0 | 0 | 0 | 1903 | 2022 | 1282.12 | 100 | BE | 100 |  |  |  |  | Chalberspiessenquellen | Holzspicherquellen | oeschibach | Weissbachquellen | [20 empty] | Konzession | 2076 |  |  |  |  | Trinkwasserkraftwerk | [8 empty] | 2619420 | 1149400 |  |  |  | A | Ausleitkraftwerk | 257.4 | 215 | 217 | 207 | 0 | 0 | 0 | 0
202350 | Kandersteg Dorf | Kandersteg Dorf | L | Kandersteg Dorf | BE | im Normalbetrieb | T |  | 1.2 | 1.03 | 1.03 | 1 | 1 | 2.28 | 2.78 | 5.06 | 5.06 | 0 | 0 | 0 | 0 | 0 | 0 | 1996 | 2012 | 1174.74 | 100 | BE | 100 |  |  |  |  | Chalberspiessenquellen | Holzspicherquellen | oeschibach | Weissbachquellen | [20 empty] | Konzession | 2076 | [13 empty] | 2618181 | 1149434 |  |  |  | A | Ausleitkraftwerk | 107.38 | 103.26 | 93.6 | 90 | 0 | 0 | 0 | 0
202400 | Kandergrund | Kandergrund | L | Inner-Kandergrund | BE | im Normalbetrieb | T |  | 7.3 | 19 | 19 | 18.8 | 18.8 | 29.4 | 72.4 | 101.8 | 101.8 | 0 | 0 | 0 | 0 | 0 | 0 | 1911 | 1991 | 853.15 | 100 | BE | 100 |  |  |  |  | Kander | [23 empty] | Konzession | 2071 | [13 empty] | 2616928 | 1154646 |  |  |  | A | Ausleitkraftwerk | 313.7 | 309.85 | 293 | 288 | 0 | 0 | 0 | 0
202425 | Engstligenalp | Engstligenalp | L | Adelboden Engstligenalp | BE | im Normalbetrieb | T |  | 1.35 | 0.6 | 0.6 | 0.6 | 0.6 | 0.4 | 1.7 | 2.1 | 2.1 | 0 | 0 | 0 | 0 | 0 | 0 | 1937 | 2011 | 1868.84 | 100 | BE | 100 |  |  |  |  | Engstligen | [23 empty] | Konzession | 2051 |  |  |  |  | KEV gefoerderte Anlage | [8 empty] | 2609460 | 1144210 |  |  |  | A | Ausleitkraftwerk | 60.5 | 57.7 | 57 | 54.4 | 0 | 0 | 0 | 0
202430 | Spiggebach | Spiggebach | L | Reichenbach Losplatte | BE | im Normalbetrieb | T |  | 1.55 | 2.9 | 2.9 | 2.9 | 2.9 | 3 | 7 | 10 | 10 | 0 | 0 | 0 | 0 | 0 | 0 | 2017 |  | 960 | 100 | BE | 100 |  |  |  |  | Spiggenbach | [23 empty] | Konzession | 2096 |  |  |  |  | KEV gefoerderte Anlage | [8 empty] | 2622703 | 1158445 |  |  |  | A | Ausleitkraftwerk | 226 | 224 | 0 | 0 | 0 | 0 | 0 | 0
202440 | Augand | Augand | L | Spiez | BE | im Normalbetrieb | T |  | 30 | 8.3 | 8.3 | 8.08 | 8.08 | 9.13 | 25.97 | 35.1 | 35.1 | 0 | 0 | 0 | 0 | 0 | 0 | 2023 |  | 625 | 100 | BE | 100 |  |  |  |  | Kander | [23 empty] | Konzession | 2103 |  |  |  |  | KEV gefoerderte Anlage | [8 empty] | 2617470 | 1169320 |  |  |  | A | Ausleitkraftwerk | 32 | 29.4 | 30 | 28.1 | 0 | 0 | 0 | 0
202450 | Moosweid | Moosweid Adelboden | L | Adelboden | BE | im Normalbetrieb | T |  | 0.15 | 0.42 | 0.42 | 0.41 | 0.41 | 0.5 | 1.4 | 1.9 | 1.9 | 0 | 0 | 0 | 0 | 0 | 0 | 1903 | 2014 | 1194.6 | 100 | BE | 100 |  |  |  |  | Ahorniquellen | Bunderlebaechli | Louwenebach | [21 empty] | Konzession | 2067 |  |  |  |  | KEV gefoerderte Anlage | [8 empty] | 2610610 | 1149430 |  |  |  | A | Ausleitkraftwerk | 288.4 | 275 | 275 | 262 | 0 | 0 | 0 | 0
202475 | Engstlige | Engstlige Adelboden | L | Adelboden | BE | im Normalbetrieb | T |  | 1.5 | 0.85 | 0.85 | 0.72 | 0.72 | 1.5 | 3.5 | 5 | 5 | 0 | 0 | 0 | 0 | 0 | 0 | 1996 | 2018 | 1135.2 | 100 | BE | 100 |  |  |  |  | Engstligen | [23 empty] | Konzession | 2076 |  |  |  |  | KEV gefoerderte Anlage | [8 empty] | 2611060 | 1150630 |  |  |  | A | Ausleitkraftwerk | 39 | 35.8 | 35 | 32.1 | 0 | 0 | 0 | 0
202500 | Spiez | Spiez | L | Laengmad am Thunersee | BE | im Normalbetrieb | T |  | 32 | 18.66 | 18.66 | 18.6 | 18.6 | 44.2 | 60.3 | 104.5 | 104.5 | 0 | 0 | 0 | 0 | 0 | 0 | 1899 | 1986 | 561.9 | 100 | BE | 100 |  |  |  |  | Kander | Simme | [22 empty] | Konzession | 2067 |  |  |  |  | Ausbauwassermenge: Bezogen auf die Zuleitungskapazitaet ab Weiher Spiezmoos | Nutzungsdauer: Bezogen auf die Zuleitungskapazitaet ab Simme- und Kanderwehr bis Weiher Spiezmoos; | 12 m3/s + 14 m3/s = 26 m3/s | [6 empty] | 2617310 | 1171740 |  |  |  | A | Ausleitkraftwerk | 69.8 | 65 | 62.1 | 59.3 | 0 | 0 | 0 | 0
202520 | Matten Fermelbach | Fermelbach | L | Matten St.Stephan | BE | im Normalbetrieb | T |  | 0.9 | 2.09 | 2.09 | 1.75 | 1.75 | 3.4 | 5.9 | 9.3 | 9.3 | 0 | 0 | 0 | 0 | 0 | 0 | 2016 |  | 1023 | 100 | BE | 100 |  |  |  |  | Albristbach | Faermelbach | [22 empty] | Konzession | 2096 |  |  |  |  | KEV gefoerderte Anlage | [8 empty] | 2598540 | 1149240 |  |  |  | A | Ausleitkraftwerk | 267 | 263 | 247.5 | 243.8 | 0 | 0 | 0 | 0
202530 | Simelemoos | Simelemoos | L | St.Stephan | BE | im Normalbetrieb | T |  | 9.5 | 0.35 | 0.35 | 0.31 | 0.31 | 0.3 | 0.9 | 1.2 | 1.2 | 0 | 0 | 0 | 0 | 0 | 0 | 2016 |  | 993.5 | 100 | BE | 100 |  |  |  |  | Simme | [23 empty] | Konzession | 2076 |  |  |  |  | KEV gefoerderte Anlage | [8 empty] | 2597295 | 1150376 |  |  |  | A | Ausleitkraftwerk | 4.4 | 4 | 4 | 3.6 | 0 | 0 | 0 | 0
202550 | Laubeggfall | Boltigen Simmental | L | Boltigen Garstatt | BE | im Normalbetrieb | T |  | 12 | 2.8 | 2.8 | 2.6 | 2.6 | 4.5 | 9.3 | 13.8 | 13.8 | 0 | 0 | 0 | 0 | 0 | 0 | 2016 |  | 857.4 | 100 | BE | 100 |  |  |  |  | Simme | [23 empty] | Konzession | 2096 |  |  |  |  | KEV gefoerderte Anlage | [8 empty] | 2595349 | 1159792 |  |  |  | A | Ausleitkraftwerk | 29.3 | 24.7 | 27 | 23 | 0 | 0 | 0 | 0
202560 | Weissenburg | Weissenburg Green Power | L | Weissenburg | BE | im Normalbetrieb | T |  | 0.9 | 0.37 | 0.37 | 0.36 | 0.36 | 0.86 | 1.2 | 2.06 | 2.06 | 0 | 0 | 0 | 0 | 0 | 0 | 1898 | 1999 | 856 | 100 | BE | 100 |  |  |  |  | Buuschebach | [23 empty] | Konzession | 2079 | [13 empty] | 2601960 | 1168424 |  |  |  | A | Ausleitkraftwerk | 53 | 45 | 45 | 38 | 0 | 0 | 0 | 0
202600 | Klusi | Klusi Simmental | S | Erlenbach | BE | im Normalbetrieb | T |  | 0.18 | 1.3 | 1.3 | 1.2 | 1.2 | 2.2 | 1.6 | 3.8 | 3.8 | 0 | 0 | 0 | 0 | 0 | 0 | 1946 | 1996 | 796.45 | 100 | BE | 100 |  |  |  |  | Hinterstockensee | Oberstockensee | [22 empty] | Andere Rechtsgrundlage | 9999 |  |  |  |  | Rechtsgrundlage: Betriebsbewilligung an Privatgewaesser | Ersatz alte Zentrale Klusi im Jahr 1996 | [7 empty] | 2608390 | 1168080 |  |  |  | A | Ausleitkraftwerk | 797 | 780.5 | 777.5 | 761 | 0 | 0 | 0 | 0
202700 | Erlenbach | Erlenbach Simmental | L | Erlenbach | BE | im Normalbetrieb | T |  | 6.4 | 18 | 18 | 17 | 17 | 18.8 | 35.6 | 54.4 | 54.4 | 0 | 0 | 0 | 0 | 0 | 0 | 1959 | 2005 | 683.5 | 100 | BE | 100 |  |  |  |  | Aegelsee | Fildrich | Kirel | [21 empty] | Konzession | 2039 | [13 empty] | 2608380 | 1167300 |  |  |  | A | Ausleitkraftwerk | 307.1 | 305.5 | 290 | 288.5 | 0 | 0 | 0 | 0
202800 | Simmenfluh | Simmenfluh Simmental | L | Simmenfluh Wimmis | BE | im Normalbetrieb | T |  | 22 | 9.1 | 9.1 | 9.1 | 9.1 | 17.6 | 30.8 | 48.4 | 48.4 | 0 | 0 | 0 | 0 | 0 | 0 | 1962 | 2000 | 632.15 | 100 | BE | 100 |  |  |  |  | Simme | [23 empty] | Konzession | 2043 | [13 empty] | 2614108 | 1169074 |  |  |  | A | Ausleitkraftwerk | 54.8 | 49.85 | 46.8 | 42.6 | 0 | 0 | 0 | 0
202900 | Aarewerk62 | AAREwerk Thun | L | Thun | BE | im Normalbetrieb | T |  | 125 | 6.94 | 6.94 | 7 | 7 | 10.84 | 21.2 | 32.04 | 32.04 | 0 | 0 | 0 | 0 | 0 | 0 | 1962 | 1962 | 549.8 | 100 | BE | 100 |  |  |  |  | Aare | [23 empty] | Konzession | 2074 |  |  |  |  | Konzessionsverlaengerung gemaess Umfrage bis 2074 | [8 empty] | 2613955 | 1178962 |  |  |  | A | Ausleitkraftwerk | 7.4 | 4.5 | 6.3 | 3.9 | 0 | 0 | 0 | 0
203000 | Aarewerk94 | AAREwerk Thun | L | Thun | BE | im Normalbetrieb | T |  | 49.65 | 2.83 | 2.83 | 2.8 | 2.8 | 2.8 | 5.6 | 8.4 | 8.4 | 0 | 0 | 0 | 0 | 0 | 0 | 1917 | 1994 | 547.19 | 100 | BE | 100 |  |  |  |  | Aare | [23 empty] | Konzession | 2074 |  |  |  |  | Ersatz Zentrale Thun-Aare 1917 am Gewerbekanal im Jahr 1994 | Konzessionsverlaengerung gemaess Umfrage bis 2074 | [7 empty] | 2613880 | 1178960 |  |  |  | A | Ausleitkraftwerk | 8.8 | 4.5 | 7.5 | 3.9 | 0 | 0 | 0 | 0
203100 | Thun Eidg | Thun Kanal | L | Thun Uttigenstrasse | BE | im Normalbetrieb | T |  | 6 | 0.44 | 0.44 | 0.35 | 0.35 | 1.1 | 0.9 | 2 | 2 | 0 | 0 | 0 | 0 | 0 | 0 | 1901 | 1937 | 553.8 | 100 | BE | 100 |  |  |  |  | Aare Gewerbekanal | [23 empty] | Konzession | 2038 | [13 empty] | 2613464 | 1178938 |  |  |  | A | Ausleitkraftwerk | 7.4 | 0 | 6.3 | 0 | 0 | 0 | 0 | 0
203200 | Blumenstein | Blumenstein | L | Blumenstein | BE | im Normalbetrieb | T |  | 0.13 | 0.65 | 0.65 | 0.72 | 0.72 | 1.2 | 2.2 | 3.4 | 3.4 | 0 | 0 | 0 | 0 | 0 | 0 | 1918 | 1990 | 768.8 | 100 | BE | 100 |  |  |  |  | Quellen Blattenheid | Fallbach | [22 empty] | Konzession | 2045 |  |  |  |  | Trinkwasserkraftwerk | [8 empty] | 2605627 | 1175110 |  | T | Trinkwasser | N | Nebennutzungskraftwerk | 576 | 566 | 533 | 524 | 0 | 0 | 0 | 0
203300 | Matte | Wasserwerk Matte | L | Bern Matte | BE | im Normalbetrieb | T |  | 40 | 1.16 | 1.16 | 1.15 | 1.15 | 3.9 | 3.1 | 7 | 7 | 0 | 0 | 0 | 0 | 0 | 0 | 1891 | 2007 | 495 | 100 | BE | 100 |  |  |  |  | Aare | [23 empty] | Konzession | 2066 | [13 empty] | 2601365 | 1199491 |  |  |  | A | Ausleitkraftwerk | 3.4 | 1.4 | 3.2 | 1.2 | 0 | 0 | 0 | 0
203350 | Engehalde Dotierzentrale | Felsenau Dotieranlage | L | Bern Engehalde | BE | im Normalbetrieb | T |  | 16 | 0.46 | 0.46 | 0.45 | 0.45 | 1.1 | 0.85 | 1.95 | 1.95 | 0 | 0 | 0 | 0 | 0 | 0 | 1998 | 1998 | 492.04 | 100 | BE | 100 |  |  |  |  | Aare | [23 empty] | Konzession | 2076 | [13 empty] | 2600456 | 1201614 |  | D | Dotierwasser | N | Nebennutzungskraftwerk | 3.6 | 3.3 | 2.95 | 2.75 | 0 | 0 | 0 | 0
203400 | Felsenau | Felsenau | L | Bern Felsenau | BE | im Normalbetrieb | T |  | 100 | 11.5 | 11.5 | 11.5 | 11.5 | 29.9 | 40 | 69.9 | 69.9 | 0 | 0 | 0 | 0 | 0 | 0 | 1909 | 1989 | 481.3 | 100 | BE | 100 |  |  |  |  | Aare | [23 empty] | Konzession | 2076 | [13 empty] | 2600024 | 1201943 |  |  |  | A | Ausleitkraftwerk | 14.4 | 12.6 | 13.2 | 11.1 | 0 | 0 | 0 | 0
203500 | Muehleberg | Muehleberg | L | Buttenried | BE | im Normalbetrieb | T |  | 291 | 44.59 | 44.59 | 45 | 45 | 54.5 | 105.5 | 160 | 160 | 0 | 0 | 0 | 0 | 0 | 0 | 1920 | 2015 | 462.24 | 100 | BE | 100 |  |  |  |  | Aare | Wohlensee | [22 empty] | Konzession | 2097 |  |  |  |  | Zur Leistungsanpassung 01.01.2025: Maschine 7 ist separat erfasst in HKN = 36 + 9 MW | [8 empty] | 2588289 | 1202025 |  |  |  | F | Flusskraftwerk mit Stauwerk | 19.7 | 17.5 | 17.3 | 15.4 | 0 | 0 | 0 | 0
203600 | Innergsteig | Sanetsch | S | Innergsteig | BE | im Normalbetrieb | T |  | 2.5 | 18 | 18 | 18 | 18 | 7.8 | 30.8 | 38.6 | 38.6 | 0 | 0 | 0 | 0 | 0 | 0 | 1966 | 1966 | 1196.5 | 100 | BE | 72.6 | VS | 27.4 |  |  | Saane | Stausee Sanetsch | [22 empty] | Konzession | 2044 | [13 empty] | 2587640 | 1136130 |  |  |  | A | Ausleitkraftwerk | 837.5 | 807.8 | 788.4 | 760.4 | 0 | 0 | 0 | 0
203650 | Lauenen Louibach | Lauenen | L | Lauenen bei Gstaad | BE | im Normalbetrieb | T |  | 3.5 | 0.9 | 0.9 | 0.9 | 0.9 | 0.65 | 2.55 | 3.2 | 3.2 | 0 | 0 | 0 | 0 | 0 | 0 | 2014 |  | 1195 | 100 | BE | 100 |  |  |  |  | Louibach | [23 empty] | Konzession | 2074 |  |  |  |  | KEV gefoerderte Anlage | [8 empty] | 2590750 | 1141430 |  |  |  | A | Ausleitkraftwerk | 35.6 | 32.8 | 31.75 | 29.3 | 0 | 0 | 0 | 0
203700 | Gsteig | Gsteig | L | Gsteig bei Gstaad | BE | im Normalbetrieb | T |  | 2 | 0.72 | 0.72 | 0.72 | 0.72 | 0.85 | 1.7 | 2.55 | 2.55 | 0 | 0 | 0 | 0 | 0 | 0 | 1948 | 2015 | 1178 | 100 | BE | 100 |  |  |  |  | Rueschbach | [23 empty] | Konzession | 2075 |  |  |  |  | KEV gefoerderte Anlage | [8 empty] | 2586920 | 1137110 |  |  |  | A | Ausleitkraftwerk | 44.5 | 41 | 40 | 36.9 | 0 | 0 | 0 | 0
203725 | Guetscheli | Turbach | L | Gstaad Turbach | BE | im Bau | T |  | 1.4 | 2.5 | 2.5 | 2.5 | 2.5 | 2 | 5.3 | 7.3 | 7.3 | 0 | 0 | 0 | 0 | 0 | 0 | 2026 |  | 1060 | 100 | BE | 100 |  |  |  |  | Turpachbach | [23 empty] | Konzession | 2101 |  |  |  |  | Minimale Rest- und Dotierwassermenge: 115 l/s | geplante Inbetriebnahme Ende 2026 bis Anfang 2027 | [7 empty] | 2588710 | 1146632 |  |  |  | A | Ausleitkraftwerk | 231 | 230 | 0 | 0 | 0 | 0 | 0 | 0
203750 | Gerignoz La Pontia | La Pontia | L | Chateau d'Oex Gerignoz | VD | im Normalbetrieb | T |  | 0.16 | 0.45 | 0.45 | 0.4 | 0.4 | 1.41 | 0.94 | 2.35 | 2.35 | 0 | 0 | 0 | 0 | 0 | 0 | 1996 | 1996 | 934.9 | 100 | VD | 100 |  |  |  |  | Sources de la Pierreuse | Sources privees | [22 empty] | Andere Rechtsgrundlage | 9999 | [13 empty] | 2579006 | 1146885 |  | T | Trinkwasser | N | Nebennutzungskraftwerk | 312.5 | 218.5 | 0 | 0 | 0 | 0 | 0 | 0
203775 | Aux Plans groupe Eau Froide | Eau Froide Chateau d'Oex | L | L'Etivaz Chateau d'Oex | VD | im Normalbetrieb | T |  | 0.4 | 0.43 | 0.43 | 0.43 | 0.43 | 0.98 | 0.42 | 1.4 | 1.4 | 0 | 0 | 0 | 0 | 0 | 0 | 2022 |  | 1141.25 | 100 | VD | 100 |  |  |  |  | Sources Les Becques | Sources Les Planperettes | [22 empty] | Verfuegungsrecht | 9999 |  |  |  |  | Axe de turbine: 1141.25 metres au-dessus de la mer | Installation subventionnee KEV | [7 empty] | 2577655 | 1141253 |  | T | Trinkwasser | N | Nebennutzungskraftwerk | 131.4 | 0 | 126.4 | 0 | 0 | 0 | 0 | 0
203800 | Montbovon | Montbovon | L | Montbovon | FR | im Normalbetrieb | T |  | 40 | 31 | 31 | 27.8 | 27.8 | 27.93 | 46.19 | 74.12 | 74.12 | 0 | 0 | 0 | 0 | 0 | 0 | 1896 | 1972 | 774.9 | 100 | FR | 22.32 | VD | 77.68 |  |  | Saane | Stausee Vernex | [22 empty] | Konzession | 2052 | [13 empty] | 2570030 | 1148590 |  |  |  | A | Ausleitkraftwerk | 85.1 | 62.2 | 76.2 | 47.3 | 0 | 0 | 0 | 0
203900 | Lessoc | Lessoc | L | Lessoc | FR | im Normalbetrieb | T |  | 41 | 8.5 | 8.5 | 7.8 | 7.8 | 8.16 | 12.76 | 20.92 | 20.92 | 0 | 0 | 0 | 0 | 0 | 0 | 1973 | 1973 | 750.8 | 100 | FR | 100 |  |  |  |  | Saane | Stausee Lessoc | [22 empty] | Konzession | 2052 | [13 empty] | 2570420 | 1150600 |  |  |  | F | Flusskraftwerk mit Stauwerk | 23 | 4.8 | 18.5 | 3.9 | 0 | 0 | 0 | 0
203950 | Sainte-Anne | Sainte-Anne | L | Grandvillard | FR | im Normalbetrieb | T |  | 1.12 | 3.2 | 3.2 | 2.9 | 2.9 | 2.4 | 4.5 | 6.9 | 6.9 | 0 | 0 | 0 | 0 | 0 | 0 | 1999 | 1999 | 784 | 100 | FR | 100 |  |  |  |  | Taouna | Rio des Marais | Torrent de Plan Rion | [21 empty] | Verfuegungsrecht | 9999 | [13 empty] | 2573147 | 1153811 |  |  |  | A | Ausleitkraftwerk | 319 | 316 | 295 | 292.2 | 0 | 0 | 0 | 0
204000 | Jaun | Jaunbach | L | Jaun | FR | im Normalbetrieb | T |  | 2.4 | 0.38 | 0.38 | 0.36 | 0.36 | 0.99 | 1.33 | 2.32 | 2.32 | 0 | 0 | 0 | 0 | 0 | 0 | 1982 | 1982 | 966.78 | 100 | FR | 100 |  |  |  |  | Jaunbach | [23 empty] | Konzession | 2019 | [13 empty] | 2587030 | 1161930 |  |  |  | A | Ausleitkraftwerk | 23 | 21.4 | 20 | 18.4 | 0 | 0 | 0 | 0
204050 | Charmey La Tzintre | La Tzintre | L | Charmey La Tzintre | FR | im Normalbetrieb | T |  | 10 | 0.9 | 0.9 | 0.86 | 0.86 | 1.2 | 2.3 | 3.5 | 3.5 | 0 | 0 | 0 | 0 | 0 | 0 | 2012 |  | 855 | 100 | FR | 100 |  |  |  |  | Jaunbach | [23 empty] | Konzession | 2052 |  |  |  |  | Installation subventionnee KEV | [8 empty] | 2579950 | 1162320 |  |  |  | A | Ausleitkraftwerk | 11.5 | 8 | 10.4 | 7.2 | 0 | 0 | 0 | 0
204100 | Charmey | Charmey Gruyere | L | Charmey Le Perre | FR | im Normalbetrieb | T |  | 12 | 5.27 | 5.27 | 4.8 | 4.8 | 7.3 | 11.6 | 18.9 | 18.9 | 0 | 0 | 0 | 0 | 0 | 0 | 1893 | 2015 | 803.02 | 100 | FR | 100 |  |  |  |  | Jaunbach | [23 empty] | Konzession | 2033 | [13 empty] | 2578790 | 1162630 |  |  |  | A | Ausleitkraftwerk | 55 | 51 | 50 | 46.4 | 0 | 0 | 0 | 0
204200 | Broc | Broc Montsalvens | L | Broc | FR | im Normalbetrieb | T |  | 26 | 25 | 25 | 24.38 | 24.38 | 27.2 | 32.9 | 60.1 | 60.1 | 0 | 0 | 0 | 0 | 0 | 0 | 1921 | 1988 | 682 | 100 | FR | 100 |  |  |  |  | Jaunbach | Stausee Montsalvens | [22 empty] | Konzession | 2076 | [13 empty] | 2574747 | 1162087 |  |  |  | A | Ausleitkraftwerk | 119 | 79 | 103.3 | 53 | 0 | 0 | 0 | 0
204300 | Rossens Centrale de dotation 1 | Dotation de Rossens | L | Rossens | FR | im Normalbetrieb | T |  | 1 | 0.7 | 0.7 | 0.67 | 0.67 | 0 | 1.63 | 1.63 | 1.63 | 0 | 0 | 0 | 0 | 0 | 0 | 1976 | 1976 | 612 | 100 | FR | 100 |  |  |  |  | Jaunbach | Stausee Greyerz | [22 empty] | Konzession | 2055 |  |  |  |  | La centrale est hors fonction pendant l'hiver | [8 empty] | 2575060 | 1174130 |  | D | Dotierwasser | N | Nebennutzungskraftwerk | 65 | 30 | 0 | 0 | 0 | 0 | 0 | 0
204350 | Rossens Centrale de dotation 2 | Dotation de Rossens | L | Rossens | FR | im Normalbetrieb | T |  | 2.5 | 1.7 | 1.7 | 1.6 | 1.6 | 5.5 | 5.5 | 11 | 11 | 0 | 0 | 0 | 0 | 0 | 0 | 2005 | 2005 | 610 | 100 | FR | 100 |  |  |  |  | Saane | Stausee Greyerz | [22 empty] | Konzession | 2055 | [13 empty] | 2575060 | 1174130 |  | D | Dotierwasser | N | Nebennutzungskraftwerk | 67 | 32 | 62.79 | 51.64 | 0 | 0 | 0 | 0
204400 | Hauterive | Hauterive | S | Hauterive | FR | im Normalbetrieb | T |  | 75 | 70 | 70 | 71.9 | 71.9 | 112 | 99.6 | 211.6 | 211.6 | 0 | 0 | 0 | 0 | 0 | 0 | 1902 | 1948 | 573.34 | 100 | FR | 100 |  |  |  |  | Saane | Stausee Greyerz | [22 empty] | Konzession | 2055 | [13 empty] | 2576220 | 1179790 |  |  |  | A | Ausleitkraftwerk | 103.7 | 47.5 | 81.9 | 38.9 | 0 | 0 | 0 | 0
204500 | Maigrauge Centrale de dotation | Dotation de Maigrauge | L | Fribourg Maigrauge | FR | im Normalbetrieb | T |  | 4 | 0.58 | 0.58 | 0.55 | 0.55 | 2 | 2 | 4 | 4 | 0 | 0 | 0 | 0 | 0 | 0 | 1870 | 1952 | 546.5 | 100 | FR | 100 |  |  |  |  | Saane | [23 empty] | Konzession | 2084 | [13 empty] | 2579180 | 1183100 |  | D | Dotierwasser | N | Nebennutzungskraftwerk | 16.6 | 11 | 13.6 | 9 | 0 | 0 | 0 | 0
204600 | Oelberg | Oelberg | L | Fribourg Oelberg | FR | im Normalbetrieb | T |  | 103 | 17.78 | 17.78 | 16.62 | 16.62 | 25.7 | 26 | 51.7 | 51.7 | 0 | 0 | 0 | 0 | 0 | 0 | 1910 | 1980 | 539.4 | 100 | FR | 100 |  |  |  |  | Saane | [23 empty] | Konzession | 2084 |  |  |  |  | Ab 01.01.2025 als Laufkraftwerk erfasst, was bisher als Speicherkraftwerk falsch definiert war. | [8 empty] | 2579311 | 1183437 |  |  |  | A | Ausleitkraftwerk | 19.5 | 10.2 | 16.6 | 8.7 | 0 | 0 | 0 | 0
204700 | Schiffenen | Schiffenen | L | Kleingurmels | FR | im Normalbetrieb | T |  | 135 | 73.26 | 73.26 | 72 | 72 | 71.2 | 58.65 | 129.85 | 129.85 | 0 | 0 | 0 | 0 | 0 | 0 | 1964 | 1964 | 485.7 | 100 | FR | 96 | FR | 96 |  |  | Saane | Stausee Schiffenen | [22 empty] | Konzession | 2044 | [13 empty] | 2581351 | 1192415 |  |  |  | F | Flusskraftwerk mit Stauwerk | 48.3 | 34.2 | 43 | 30 | 0 | 0 | 0 | 0
204800 | Niederried | Niederried Radelfingen | L | Radelfingen | BE | im Normalbetrieb | T |  | 170 | 15 | 15 | 14.4 | 14.4 | 32 | 46.3 | 78.3 | 78.3 | 0 | 0 | 0 | 0 | 0 | 0 | 1963 | 1992 | 451.2 | 100 | BE | 100 |  |  |  |  | Aare | Stausee Niederried | [22 empty] | Konzession | 2043 |  |  |  |  | Nutzungsdauer: Bezogen auf die Ausbauwassermenge von 215 m3/s Zentralen Niederried und Kallnach | Ersatzenergie siehe Zentrale Aarberg! | [7 empty] | 2584980 | 1205810 |  |  |  | F | Flusskraftwerk mit Stauwerk | 10 | 8.9 | 8.2 | 7.3 | 0 | 0 | 0 | 0
204900 | Aarberg | Aarberg | L | Aarberg | BE | im Normalbetrieb | T |  | 170 | 15.2 | 15.2 | 14.6 | 14.6 | 32.39 | 52.04 | 84.43 | 84.43 | 0 | 0 | 0 | 0 | 0 | 0 | 1968 | 1994 | 441.15 | 100 | BE | 100 |  |  |  |  | Aare | [11 empty] | B | FMHL Centrale Veytaux | [10 empty] | Konzession | 2048 |  |  |  |  | Nutzungsdauer: Bezogen auf die Ausbauwassermenge von 215 m3/s Zentralen Niederried, Aarberg und Kallnach | Ersatzenergie: Die Angabe bezieht sich auf die Zentralen Niederried, Aarberg, Kallnach und Hagneck | Einzelwerte der Zentralen nicht bekannt | Das Dotierkraftwerk Aaberg erzeugt mit 210 kW Leistung und 3.5 m3/s Wasserdurchsatz eine Jahresproduktion von 1.5 GWh; | diese wird dem KW Aarberg zugerechnet. Mit einer Erneuerung des Dotierkraftwekes wird die 300 kW Leistung erreicht und | wird somit als eigene Anlage in der WASTA aufgenommen. |  |  |  | 2587330 | 1209660 |  |  |  | F | Flusskraftwerk mit Stauwerk | 11.4 | 8.8 | 10.3 | 8 | 0 | 0 | 0 | 0
205000 | Kallnach | Kallnach | L | Kallnach | BE | im Normalbetrieb | T |  | 45 | 8.1 | 8.1 | 8.3 | 8.3 | 25.2 | 33.4 | 58.6 | 58.6 | 0 | 0 | 0 | 0 | 0 | 0 | 1913 | 1998 | 433.55 | 100 | BE | 100 |  |  |  |  | Aare | [23 empty] | Konzession | 2043 |  |  |  |  | Die konzedierte Ausbauwassermenge betraegt 70 m3/s | Ersatzenergie: Bezug von Forces Motrices Hongrin-Leman SA bereits unter Zentrale Aarberg aufgefuehrt Einzelwerte unbekannt | [7 empty] | 2584000 | 1207850 |  |  |  | A | Ausleitkraftwerk | 27.45 | 23.7 | 20.6 | 17.3 | 0 | 0 | 0 | 0
205100 | Hagneck 1 Dotierzentrale | Hagneck Dotieranlage | L | Hagneck | BE | im Normalbetrieb | T |  | 40 | 2.91 | 2.91 | 3.1 | 3.1 | 8.4 | 9 | 17.4 | 17.4 | 0 | 0 | 0 | 0 | 0 | 0 | 1900 | 2016 | 430.39 | 100 | BE | 100 |  |  |  |  | Aare | Hagneck-Kanal | [22 empty] | Konzession | 2095 |  |  |  |  | Ersatzenergie: Bezug von Forces Motrices Hongrin-Leman SA bereits unter Zentrale Aarberg aufgefuehrt | Dotier und Lockwassserturbinen | KEV gefoerderte Anlage | [6 empty] | 2580270 | 1212270 |  | D | Dotierwasser | N | Nebennutzungskraftwerk | 8.8 | 7.2 | 8.2 | 6.7 | 0 | 0 | 0 | 0
205150 | Hagneck 2 | Hagneck | L | Hagneck | BE | im Normalbetrieb | T |  | 280 | 20.96 | 20.96 | 21 | 21 | 30.2 | 49.3 | 79.5 | 79.5 | 0 | 0 | 0 | 0 | 0 | 0 | 2015 |  | 429.9 | 100 | BE | 100 |  |  |  |  | Aare | Hagneck-Kanal | [22 empty] | Konzession | 2095 |  |  |  |  | Ersatzenergie: Bezug von Forces Motrices Hongrin-Leman SA bereits unter Zentrale Aarberg aufgefuehrt | Einzelwerte der Zentralen nicht bekannt | [7 empty] | 2580188 | 1212155 |  |  |  | F | Flusskraftwerk mit Stauwerk | 9 | 6.8 | 8.6 | 6.6 | 0 | 0 | 0 | 0
205200 | La Dernier | La Dernier de Joux | S | La Dernier | VD | im Normalbetrieb | T |  | 13.5 | 28 | 28 | 27 | 27 | 24.4 | 8.25 | 32.65 | 32.65 | 0 | 0 | 0 | 0 | 0 | 0 | 1903 | 1988 | 756.2 | 100 | VD | 100 |  |  |  |  | Lac Brenet | Lac de Joux | [22 empty] | Konzession | 2034 | [13 empty] | 2516768 | 1172892 |  |  |  | A | Ausleitkraftwerk | 251 | 241.5 | 221 | 212.6 | 0 | 0 | 0 | 0
205300 | La Jougnenaz | La Jougnenaz | L | Vallorbe | VD | im Normalbetrieb | T |  | 6 | 2.35 | 2.35 | 1.8 | 1.8 | 3.8 | 2.2 | 6 | 6 | 0 | 0 | 0 | 0 | 0 | 0 | 1955 | 1970 | 744.25 | 100 | VD | 100 |  |  |  |  | Jougnenaz | [23 empty] | Konzession | 2035 | [13 empty] | 2520340 | 1175200 |  |  |  | A | Ausleitkraftwerk | 49.3 | 43.3 | 47 | 41 | 0 | 0 | 0 | 0
205400 | Les Clees | Les Clees Orbe | L | Les Clees | VD | im Normalbetrieb | T |  | 21 | 27.6 | 27.6 | 26.4 | 26.4 | 63.6 | 34.3 | 97.9 | 97.9 | 0 | 0 | 0 | 0 | 0 | 0 | 1955 | 1955 | 569.65 | 100 | VD | 100 |  |  |  |  | Orbe | Stausee du Day | [22 empty] | Konzession | 2034 | [13 empty] | 2523844 | 1176318 |  |  |  | A | Ausleitkraftwerk | 174.15 | 152.4 | 139.3 | 122 | 0 | 0 | 0 | 0
205500 | Montcherand | Montcherand Orbe | L | Montcherand | VD | im Normalbetrieb | T |  | 18.5 | 14.5 | 14.5 | 12.78 | 12.78 | 34.7 | 19.9 | 54.6 | 54.6 | 0 | 0 | 0 | 0 | 0 | 0 | 1908 | 1950 | 466.84 | 100 | VD | 100 |  |  |  |  | Orbe | Ausgleichsbecken Montcherand | [22 empty] | Konzession | 2034 | [13 empty] | 2529247 | 1175539 |  |  |  | A | Ausleitkraftwerk | 103.6 | 93.9 | 91 | 82.5 | 0 | 0 | 0 | 0
205600 | Le Chalet | Du Chalet Orbe | L | Agiez | VD | im Normalbetrieb | T |  | 18 | 2.6 | 2.6 | 2.22 | 2.22 | 5.7 | 3.6 | 9.3 | 9.3 | 0 | 0 | 0 | 0 | 0 | 0 | 1894 | 1988 | 453.16 | 100 | VD | 100 |  |  |  |  | Orbe | [23 empty] | Konzession | 2036 | [13 empty] | 2529950 | 1175580 |  |  |  | A | Ausleitkraftwerk | 15.1 | 11 | 11.9 | 8.7 | 0 | 0 | 0 | 0
205650 | Des Moulinets | Moulinets Orbe | L | Orbe | VD | im Normalbetrieb | T |  | 21.6 | 0.77 | 0.77 | 1.01 | 1.01 | 2.5 | 1.3 | 3.8 | 3.8 | 0 | 0 | 0 | 0 | 0 | 0 | 2013 |  | 442.1 | 100 | VD | 100 |  |  |  |  | Orbe | [23 empty] | Konzession | 2034 |  |  |  |  | Installation subventionnee KEV | [8 empty] | 2530704 | 1174819 |  |  |  | A | Ausleitkraftwerk | 7 | 4.4 | 6 | 4.1 | 0 | 0 | 0 | 0
205670 | Gorges de Arnon | Arnon Vuiteboeuf | L | Vuiteboeuf | VD | im Normalbetrieb | T |  | 0.5 | 0.69 | 0.69 | 0.6 | 0.6 | 1.33 | 0.96 | 2.29 | 2.29 | 0 | 0 | 0 | 0 | 0 | 0 | 2022 |  | 593.76 | 100 | VD | 100 |  |  |  |  | Arnon | [23 empty] | Konzession | 2068 |  |  |  |  | Installation subventionnee KEV | [8 empty] | 2531900 | 1184475 |  |  |  | A | Ausleitkraftwerk | 150.3 | 147 | 141 | 137.9 | 0 | 0 | 0 | 0
205850 | St-Sulpice | St-Sulpice Source Areuse | L | St-Sulpice | NE | im Normalbetrieb | T |  | 12.5 | 4.78 | 4.78 | 4.3 | 4.3 | 5 | 4 | 9 | 9 | 0 | 0 | 0 | 0 | 0 | 0 | 1988 | 1988 | 750.9 | 100 | NE | 100 |  |  |  |  | Areuse Source | [23 empty] | Konzession | 2065 |  |  |  |  | La nouvelle centrale de St.Sulpice remplace entre autres la centrale de La Doux 205800 | [8 empty] | 2532879 | 1195870 |  |  |  | A | Ausleitkraftwerk | 40.1 | 35.1 | 35.2 | 30.1 | 0 | 0 | 0 | 0
206100 | Les Moyats | Les Moyats | L | Brot-Dessous | NE | im Normalbetrieb | T |  | 4.56 | 1.6 | 1.6 | 1.4 | 1.4 | 4 | 3.6 | 7.6 | 7.6 | 0 | 0 | 0 | 0 | 0 | 0 | 1887 | 1940 | 629.8 | 100 | NE | 100 |  |  |  |  | Areuse | [23 empty] | Konzession | 2035 | [13 empty] | 2548080 | 1200430 |  |  |  | A | Ausleitkraftwerk | 56.7 | 54.5 | 51.8 | 50 | 0 | 0 | 0 | 0
206200 | Combe Garot | Combe Garot | L | Gorges de Areuse Boudry | NE | im Normalbetrieb | T |  | 6 | 4.86 | 4.86 | 4.96 | 4.96 | 12.15 | 10.45 | 22.6 | 22.6 | 0 | 0 | 0 | 0 | 0 | 0 | 1897 | 1961 | 532 | 100 | NE | 100 |  |  |  |  | Areuse | [23 empty] | Konzession | 2039 | [13 empty] | 2551132 | 1201484 |  |  |  | A | Ausleitkraftwerk | 94 | 91.6 | 84 | 81.9 | 0 | 0 | 0 | 0
206300 | Usine du Chanet | Le Chanet | L | Boudry | NE | im Normalbetrieb | T |  | 7.3 | 4.4 | 4.4 | 4.48 | 4.48 | 12.5 | 11.8 | 24.3 | 24.3 | 0 | 0 | 0 | 0 | 0 | 0 | 1914 | 1972 | 459 | 100 | NE | 100 |  |  |  |  | Areuse | [23 empty] | Konzession | 2039 | [13 empty] | 2553590 | 1201090 |  |  |  | A | Ausleitkraftwerk | 73.5 | 70 | 64.3 | 61.3 | 0 | 0 | 0 | 0
206350 | Boudry | Boudry la Tuiliere | L | Boudry la Tuiliere | NE | im Normalbetrieb | T |  | 14 | 0.5 | 0.5 | 0.5 | 0.5 | 0.65 | 1 | 1.65 | 1.65 | 0 | 0 | 0 | 0 | 0 | 0 | 2014 |  | 443.1 | 100 | NE | 100 |  |  |  |  | Areuse | [23 empty] | Konzession | 2054 |  |  |  |  | Installation subventionnee KEV | [8 empty] | 2554650 | 1200150 |  |  |  | A | Ausleitkraftwerk | 4.75 | 3.6 | 4.1 | 3.1 | 0 | 0 | 0 | 0
206530 | La Serriere | La Serriere | L | Serrieres Neuchatel | NE | im Normalbetrieb | T |  | 5 | 1.8 | 1.8 | 1.75 | 1.75 | 2.6 | 1.8 | 4.4 | 4.4 | 0 | 0 | 0 | 0 | 0 | 0 | 2016 |  | 433.62 | 100 | NE | 100 |  |  |  |  | Source de la Serriere | [23 empty] | Konzession | 2056 |  |  |  |  | Installation subventionnee KEV | [8 empty] | 2559359 | 1203607 |  |  |  | A | Ausleitkraftwerk | 37 | 34 | 29.3 | 26.9 | 0 | 0 | 0 | 0
206550 | Sous les Roches | Sonceboz Sous les Roches | L | Sonceboz | BE | im Normalbetrieb | T |  | 5 | 0.39 | 0.39 | 0.36 | 0.36 | 0.96 | 0.84 | 1.8 | 1.8 | 0 | 0 | 0 | 0 | 0 | 0 | 2005 | 2005 | 626.2 | 100 | BE | 100 |  |  |  |  | Schuess | [23 empty] | Konzession | 2045 |  |  |  |  | Installation subventionnee KEV | [8 empty] | 2580730 | 1226519 |  |  |  | A | Ausleitkraftwerk | 14.8 | 11.6 | 10.6 | 8.3 | 0 | 0 | 0 | 0
206600 | Rondchatel | Pery Rondchatel | L | Pery Rondchatel | BE | im Normalbetrieb | T |  | 7 | 4 | 4 | 4.1 | 4.1 | 8.2 | 4.6 | 12.8 | 12.8 | 0 | 0 | 0 | 0 | 0 | 0 | 1883 | 2013 | 529.37 | 100 | BE | 100 |  |  |  |  | Schuess | [23 empty] | Konzession | 2090 |  |  |  |  | Installation subventionnee KEV | [8 empty] | 2585680 | 1224470 |  |  |  | A | Ausleitkraftwerk | 65.6 | 57 | 54.8 | 47.7 | 0 | 0 | 0 | 0
206750 | Frinvillier | Frinvillier oder Fridliswart | L | Frinvillier | BE | im Normalbetrieb | T |  | 7.5 | 0.33 | 0.33 | 0.45 | 0.45 | 0.85 | 0.7 | 1.55 | 1.55 | 0 | 0 | 0 | 0 | 0 | 0 | 1869 | 2006 | 518.4 | 100 | BE | 100 |  |  |  |  | Schuess | [23 empty] | Konzession | 2045 |  |  |  |  | KEV gefoerderte Anlage | [8 empty] | 2585980 | 1224170 |  |  |  | A | Ausleitkraftwerk | 6.9 | 4.8 | 5.8 | 4.2 | 0 | 0 | 0 | 0
206800 | Taubenloch | Taubenloch | L | Biel-Boezingen | BE | im Normalbetrieb | T |  | 3 | 0.32 | 0.32 | 0.3 | 0.3 | 1 | 1 | 2 | 2 | 0 | 0 | 0 | 0 | 0 | 0 | 1896 | 2006 | 503.59 | 100 | BE | 100 |  |  |  |  | Schuess | [23 empty] | Konzession | 2046 | [13 empty] | 2586580 | 1223320 |  |  |  | A | Ausleitkraftwerk | 14.5 | 12.8 | 12.5 | 10.4 | 0 | 0 | 0 | 0
206900 | Boezingen | Boezingen Taubenloch | L | Biel-Boezingen | BE | im Normalbetrieb | T |  | 6.6 | 3.25 | 3.25 | 3.1 | 3.1 | 7.38 | 4.92 | 12.3 | 12.3 | 0 | 0 | 0 | 0 | 0 | 0 | 1876 | 2013 | 447.94 | 100 | BE | 100 |  |  |  |  | Schuess | [23 empty] | Konzession | 2037 | [13 empty] | 2586891 | 1222667 |  |  |  | A | Ausleitkraftwerk | 55.9 | 51.06 | 51 | 46.6 | 0 | 0 | 0 | 0
206950 | Bruegg | Regulierwerk Port | L | Port Bruegg | BE | im Normalbetrieb | T |  | 225 | 5.2 | 5.2 | 5.2 | 5.2 | 10.9 | 13.2 | 24.1 | 24.1 | 0 | 0 | 0 | 0 | 0 | 0 | 1995 | 1995 | 426.2 | 100 | BE | 100 |  |  |  |  | Aare | [23 empty] | Konzession | 2070 | [13 empty] | 2586300 | 1218700 |  |  |  | F | Flusskraftwerk mit Stauwerk | 3 | 1.4 | 2.6 | 1.2 | 0 | 0 | 0 | 0
206975 | Wannenfluh | Wannenfluh | L | Ruederswil | BE | im Normalbetrieb | T |  | 12 | 0.4 | 0.4 | 0.37 | 0.37 | 0.94 | 0.86 | 1.8 | 1.8 | 0 | 0 | 0 | 0 | 0 | 0 | 1999 | 1999 | 599.4 | 100 | BE | 100 |  |  |  |  | Emme | [23 empty] | Konzession | 2040 | [13 empty] | 2621499 | 1205131 |  |  |  | F | Flusskraftwerk mit Stauwerk | 4.2 | 3.5 | 3.8 | 3.2 | 0 | 0 | 0 | 0
206985 | Gohlhaus | Gohlhaus Luetzelflueh | L | Gohlhusbruegg Luetzelflueh | BE | im Normalbetrieb | T |  | 16 | 0.43 | 0.43 | 0.42 | 0.42 | 0.9 | 1.3 | 2.2 | 2.2 | 0 | 0 | 0 | 0 | 0 | 0 | 2016 |  | 584.3 | 100 | BE | 100 |  |  |  |  | Emme | [23 empty] | Konzession | 2076 |  |  |  |  | KEV gefoerderte Anlage | [8 empty] | 2619285 | 1205789 |  |  |  | F | Flusskraftwerk mit Stauwerk | 4.1 | 2.8 | 3.8 | 2.6 | 0 | 0 | 0 | 0
207000 | Hagerhuesli | Baetterkinden Hagerhuesli | L | Baetterkinden Hof | BE | im Normalbetrieb | T |  | 12 | 0.5 | 0.5 | 0.48 | 0.48 | 1.3 | 1.2 | 2.5 | 2.5 | 0 | 0 | 0 | 0 | 0 | 0 | 1854 | 2002 | 476 | 100 | BE | 100 |  |  |  |  | Aefligen-Giesse | Emme | Urtenen | [21 empty] | Konzession | 2064 | [13 empty] | 2607350 | 1218890 |  |  |  | A | Ausleitkraftwerk | 6 | 3 | 5.3 | 2.4 | 0 | 0 | 0 | 0
207100 | Baetterkinden | Baetterkinden | L | Baetterkinden | BE | im Normalbetrieb | T |  | 12 | 0.4 | 0.4 | 0.38 | 0.38 | 1.1 | 1.1 | 2.2 | 2.2 | 0 | 0 | 0 | 0 | 0 | 0 | 1855 | 2002 | 469.5 | 100 | BE | 100 |  |  |  |  | Aefligen-Giesse | Emme | Urtenen | [21 empty] | Konzession | 2064 | [13 empty] | 2608000 | 1220230 |  |  |  | A | Ausleitkraftwerk | 4.6 | 2.8 | 3.8 | 2.3 | 0 | 0 | 0 | 0
207200 | Utzenstorf | Utzenstorf Papierfabrik | L | Utzenstorf | BE | im Normalbetrieb | T |  | 12 | 0.38 | 0.38 | 0.35 | 0.35 | 0.9 | 0.9 | 1.8 | 1.8 | 0 | 0 | 0 | 0 | 0 | 0 | 1893 | 1949 | 463.66 | 100 | BE | 100 |  |  |  |  | Emme | Emmekanal | [22 empty] | Konzession | 2039 | [13 empty] | 2608150 | 1221660 |  |  |  | A | Ausleitkraftwerk | 4.4 | 2.8 | 3.8 | 2.4 | 0 | 0 | 0 | 0
207300 | Moosbrunnen 1 | Moosbrunnen | L | Wiler bei Utzenstorf | BE | im Normalbetrieb | T |  | 12 | 0.52 | 0.52 | 0.5 | 0.5 | 1 | 1.6 | 2.6 | 2.6 | 0 | 0 | 0 | 0 | 0 | 0 | 1889 | 2014 | 457.8 | 100 | BE | 100 |  |  |  |  | Emme | Emmekanal | [22 empty] | Konzession | 2039 | [13 empty] | 2608050 | 1222770 |  |  |  | A | Ausleitkraftwerk | 5.3 | 3.6 | 4.8 | 3.2 | 0 | 0 | 0 | 0
207400 | Biberist Papieri | Biberist Papierfabrik | L | Biberist | SO | im Normalbetrieb | T |  | 12 | 0.42 | 0.42 | 0.49 | 0.49 | 1.2 | 1 | 2.2 | 2.2 | 0 | 0 | 0 | 0 | 0 | 0 | 1864 | 1985 | 442.94 | 100 | SO | 100 |  |  |  |  | Emme | Emme Gewerbekanal | [22 empty] | Konzession | 2026 |  |  |  |  | Prov. Wasserrechtskonzession wurde fuer Weiterbertreib bis Ende 2025 erteilt Duldungsphase | Konzessionsverhandulungen laufen betreffend Restwasser! | [7 empty] | 2609890 | 1225850 |  |  |  | A | Ausleitkraftwerk | 4.7 | 2.8 | 3.8 | 2.2 | 0 | 0 | 0 | 0
207500 | Emmenhof | Emmenhof Derendingen | L | Derendingen | SO | im Normalbetrieb | T |  | 12 | 0.33 | 0.33 | 0.32 | 0.32 | 1.05 | 0.9 | 1.95 | 1.95 | 0 | 0 | 0 | 0 | 0 | 0 | 1863 | 1986 | 438.57 | 100 | SO | 100 |  |  |  |  | Emme | Emme Gewerbekanal | [22 empty] | Konzession | 2026 |  |  |  |  | Prov. Wasserrechtskonzession wurde fuer Weiterbertreib bis Ende 2025 erteilt Duldungsphase | Konzessionsverhandulungen laufen betreffend Restwasser! | [7 empty] | 2610920 | 1227110 |  |  |  | A | Ausleitkraftwerk | 4.1 | 1.9 | 3.5 | 1.6 | 0 | 0 | 0 | 0
207600 | Luterbach 1 | Untere Emmengasse | L | Luterbach | SO | im Normalbetrieb | T |  | 13 | 0.86 | 0.86 | 0.82 | 0.82 | 2.4 | 2.3 | 4.7 | 4.7 | 0 | 0 | 0 | 0 | 0 | 0 | 1876 | 2001 | 433.7 | 100 | SO | 100 |  |  |  |  | Emme | Emme Gewerbekanal | [22 empty] | Konzession | 2026 |  |  |  |  | Prov. Wasserrechtskonzession wurde fuer Weiterbertreib bis Ende 2025 erteilt Duldungsphase | Konzessionsverhandulungen laufen betreffend Restwasser | [7 empty] | 2610638 | 1228207 |  |  |  | A | Ausleitkraftwerk | 8.1 | 3.4 | 7.6 | 3.1 | 0 | 0 | 0 | 0
207650 | Luterbach 2 | Luterbach | L | Luterbach | SO | im Normalbetrieb | T |  | 14 | 0.32 | 0.32 | 0.3 | 0.3 | 0.8 | 0.6 | 1.4 | 1.4 | 0 | 0 | 0 | 0 | 0 | 0 | 1888 | 1988 | 426.47 | 100 | SO | 100 |  |  |  |  | Emme | Emme Gewerbekanal | [10 empty] | B | Alpiq Hydro Aare AG Zentr. Flumenthal | [10 empty] | Konzession | 2026 |  |  |  |  | Prov. Wasserrechtskonzession wurde fuer Weiterbertreib bis Ende 2025 erteilt Duldungsphase | Konzessionsverhandulungen laufen betreffend Restwasser | [7 empty] | 2610316 | 1229273 |  |  |  | A | Ausleitkraftwerk | 2.7 | 1.7 | 2.4 | 1.5 | 0 | 0 | 0 | 0
207700 | Flumenthal | Flumenthal | L | Riedholz | SO | im Normalbetrieb | T |  | 350 | 27 | 27 | 25 | 25 | 65 | 82 | 147 | 147 | 0 | 0 | 0 | 0 | 0 | 0 | 1970 | 2009 | 420.7 | 100 | BE | 37.9 | SO | 62.1 |  |  | Aare | [11 empty] | A | Gesellschaft des Aare-Emmenkanals | A | Hydroelectra Zentrale Luterbach | [8 empty] | Konzession | 2052 | [13 empty] | 2611460 | 1230920 |  |  |  | F | Flusskraftwerk mit Stauwerk | 9.8 | 5.7 | 8.6 | 3.7 | 0 | 0 | 0 | 0
207800 | Bannwil | Bannwil | L | Bannwil | BE | im Normalbetrieb | T |  | 450 | 28.5 | 28.5 | 28.2 | 28.2 | 65.2 | 72 | 137.2 | 137.2 | 0 | 0 | 0 | 0 | 0 | 0 | 1970 | 2000 | 410.5 | 100 | BE | 100 |  |  |  |  | Aare | [23 empty] | Konzession | 2050 | [13 empty] | 2622240 | 1230980 |  |  |  | F | Flusskraftwerk mit Stauwerk | 9.1 | 0.5 | 7.6 | 5 | 0 | 0 | 0 | 0
207900 | Wynau | Wynau 1 | L | Oberwynau | BE | im Normalbetrieb | T |  | 220 | 12 | 12 | 10.4 | 10.4 | 22 | 29 | 51 | 51 | 0 | 0 | 0 | 0 | 0 | 0 | 1996 | 1996 | 402 | 100 | BE | 90.2 | SO | 9.8 |  |  | Aare | [23 empty] | Konzession | 2096 |  |  |  |  | Nutzungsdauer: Bezogen auf die Ausbauwassermenge von 420 m3/s Zentralen Wynau und Schwarzhaeusern | Die Konzession wird ab der Kollaudation im Sommer 2016 zu laufen beginnen und betraegt 80 Jahre | [7 empty] | 2626311 | 1233942 |  |  |  | F | Flusskraftwerk mit Stauwerk | 6.1 | 3.8 | 5.1 | 3.6 | 0 | 0 | 0 | 0
208000 | Schwarzhaeusern | Wynau 2 | L | Schwarzhaeusern | BE | im Normalbetrieb | T |  | 200 | 8.2 | 8.2 | 6.1 | 6.1 | 18.4 | 22.6 | 41 | 41 | 0 | 0 | 0 | 0 | 0 | 0 | 1923 | 1979 | 402.64 | 100 | BE | 90.2 | SO | 9.8 |  |  | Aare | [23 empty] | Konzession | 2096 |  |  |  |  | Nutzungsdauer: Bezogen auf die Ausbauwassermenge von 420 m3/s Zentralen Wynau und Schwarzhaeusern | Die Konzession wird ab der Kollaudation 2016 zu laufen beginnen und betraegt 80 Jahre | [7 empty] | 2626212 | 1234029 |  |  |  | F | Flusskraftwerk mit Stauwerk | 5.5 | 3.8 | 5 | 3.5 | 0 | 0 | 0 | 0
208100 | Ruppoldingen | Ruppoldingen | L | Boningen | SO | im Normalbetrieb | T |  | 475 | 23 | 23 | 21.5 | 21.5 | 50.6 | 64.4 | 115 | 115 | 0 | 0 | 0 | 0 | 0 | 0 | 2000 | 2000 | 392.7 | 100 | SO | 50 | AG | 50 |  |  | Aare | [23 empty] | Konzession | 2075 |  |  |  |  | Erste Zentrale Ruppoldingen stand seit 1896 in Betrieb und wurde 1925 erneuert | Der Ersatz und Neubau der ersten Zentrale wurde im Jahre 2000 in Betrieb genommen | [7 empty] | 2633200 | 1240250 |  |  |  | F | Flusskraftwerk mit Stauwerk | 5.9 | 2.8 | 4.4 | 2.5 | 0 | 0 | 0 | 0
208200 | Aarburg | Webcenter Aarburg | L | Aarburg | AG | im Normalbetrieb | T |  | 3 | 0.42 | 0.42 | 0.35 | 0.35 | 0.7 | 0.7 | 1.4 | 1.4 | 0 | 0 | 0 | 0 | 0 | 0 | 1889 | 2006 | 399.1 | 100 | AG | 100 |  |  |  |  | Wigger | [23 empty] | Konzession | 2040 |  |  |  |  | KEV gefoerderte Anlage | [8 empty] | 2635057 | 1241069 |  |  |  | A | Ausleitkraftwerk | 13.7 | 0 | 10.5 | 0 | 0 | 0 | 0 | 0
208250 | Duennern | Duennern Olten | L | Olten | SO | im Normalbetrieb | T |  | 5 | 0.37 | 0.37 | 0.37 | 0.37 | 0.7 | 0.9 | 1.6 | 1.6 | 0 | 0 | 0 | 0 | 0 | 0 | 2015 |  | 385 | 100 | SO | 100 |  |  |  |  | Duennern | [23 empty] | Konzession | 2072 |  |  |  |  | KEV gefoerderte Anlage | [8 empty] | 2634750 | 1244300 |  |  |  | F | Flusskraftwerk mit Stauwerk | 10.05 | 0 | 9.1 | 0 | 0 | 0 | 0 | 0
208275 | Winznau Dotierzentrale | Goesgen Dotieranlage | L | Winznau | SO | im Bau | T |  | 25 | 1.2 | 1.2 | 1.26 | 1.26 | 3.7 | 5.1 | 8.8 | 8.8 | 0 | 0 | 0 | 0 | 0 | 0 | 2026 |  | 385 | 100 | SO | 93 | AG | 7 |  |  | Aare | [23 empty] | Konzession | 2089 |  |  |  |  | 2025 bis 2026 Neubau Dotierzentrale und Wehr in Winznau | ersetzt die Rohrturbine am Stauwehr Winznau mit bisher 260 kW Leistung | [7 empty] | 2636484 | 1246074 |  | D | Dotierwasser | N | Nebennutzungskraftwerk | 6.5 | 2.9 | 5.7 | 2.6 | 0 | 0 | 0 | 0
208300 | Goesgen | Goesgen | L | Niedergoesgen | SO | im Normalbetrieb | T |  | 405 | 51.3 | 51.3 | 49 | 49 | 134.2 | 168.8 | 303 | 303 | 0 | 0 | 0 | 0 | 0 | 0 | 1917 | 2000 | 379.24 | 100 | SO | 93 | AG | 7 |  |  | Aare | [11 empty] | A | Bally AG, Schoenenwerd | B | IBA Zentrale Aarau Stadt | [8 empty] | Konzession | 2089 |  |  |  |  | Neue Konzession fuer 70 Jahre ist rueckwirkend per 1. Januar 2020 in Kraft gesetzt worden | [8 empty] | 2640850 | 1246650 |  |  |  | A | Ausleitkraftwerk | 17.4 | 13.1 | 15.2 | 11.4 | 0 | 0 | 0 | 0
208350 | Schoenenwerd Dotierzentrale | Aarau Dotieranlage | L | Schoenenwerd | AG | im Normalbetrieb | T |  | 25 | 0.93 | 0.93 | 0.9 | 0.9 | 2.2 | 2.8 | 5 | 5 | 0 | 0 | 0 | 0 | 0 | 0 | 2022 |  | 366.5 | 100 | SO | 82 | AG | 18 |  |  | Aare | [23 empty] | Konzession | 2093 | [13 empty] | 2643309 | 1248338 |  | D | Dotierwasser | N | Nebennutzungskraftwerk | 4.46 | 1.95 | 4.3 | 1.9 | 0 | 0 | 0 | 0
208400 | Aarau Stadt | Aarau | L | Aarau | AG | im Normalbetrieb | T |  | 394 | 16.93 | 16.93 | 16 | 16 | 47.05 | 54.57 | 101.62 | 101.62 | 0 | 0 | 0 | 0 | 0 | 0 | 1893 | 1964 | 371.74 | 100 | SO | 82 | AG | 18 |  |  | Aare | [11 empty] | A | Alpiq Hydro Aare AG Zentrale Goesgen | [10 empty] | Konzession | 2085 | [13 empty] | 2645090 | 1249500 |  |  |  | A | Ausleitkraftwerk | 7.5 | 5.5 | 7.2 | 5.3 | 0 | 0 | 0 | 0
208500 | Ruechlig | Ruechlig Aarau | L | Aarau | AG | im Normalbetrieb | T |  | 360 | 9.5 | 9.5 | 9.2 | 9.2 | 22.3 | 24.7 | 47 | 47 | 0 | 0 | 0 | 0 | 0 | 0 | 1929 | 2014 | 363 | 100 | AG | 100 |  |  |  |  | Aare | [11 empty] | B | KRA Zentrale Rupperswil | [10 empty] | Konzession | 2074 |  |  |  |  | KEV gefoerderte Anlage | [8 empty] | 2646140 | 1250060 |  |  |  | A | Ausleitkraftwerk | 4 | 3.3 | 3.5 | 3 | 0 | 0 | 0 | 0
208560 | Ruechlig Dotierzentrale | Ruechlig Wehranlage | L | Aarau | AG | im Normalbetrieb | T |  | 40 | 1.35 | 1.35 | 1.26 | 1.26 | 2.5 | 4.2 | 6.7 | 6.7 | 0 | 0 | 0 | 0 | 0 | 0 | 2014 | 2014 | 362.5 | 100 | AG | 100 |  |  |  |  | Aare | [11 empty] | B | KRA Zentrale Rupperswil | [10 empty] | Konzession | 2074 |  |  |  |  | KEV gefoerderte Anlage | [8 empty] | 2646320 | 1249990 |  | D | Dotierwasser | N | Nebennutzungskraftwerk | 3.75 | 3.25 | 3.4 | 2.95 | 0 | 0 | 0 | 0
208600 | Rupperswil-Auenstein | Rupperswil-Auenstein SBB | L | Auenstein | AG | im Normalbetrieb | T |  | 492 | 39.5 | 39.5 | 39.3 | 39.3 | 95.9 | 108.85 | 204.75 | 204.75 | 0 | 0 | 0 | 0 | 0 | 0 | 1945 | 1993 | 348.4 | 100 | AG | 100 |  |  |  |  | Aare | [11 empty] | A | Axpo Power AG Zentrale Ruechlig | A | JCF Zentrale Wildegg; stillgelegt | B | Axpo Power AG Zentrale Wildegg-Brugg | A | Axpo Power AG Ruechlig-Dotierzentrale |  |  |  |  | Konzession | 2075 |  |  |  |  | Ein Synchrongenerator fuer Bahnstrom 16,7 Hertz | Ein Synchrongenerator fuer 50 Hertz | [7 empty] | 2651030 | 1251440 |  |  |  | A | Ausleitkraftwerk | 11.6 | 9.5 | 9.8 | 8 | 0 | 0 | 0 | 0
208650 | Rupperswil Dotierzentrale | Auenstein Wehranlage | L | Rupperswil | AG | im Normalbetrieb | T |  | 25 | 1.74 | 1.74 | 1.67 | 1.67 | 4.8 | 5.8 | 10.6 | 10.6 | 0 | 0 | 0 | 0 | 0 | 0 | 1945 | 2010 | 351.4 | 100 | AG | 100 |  |  |  |  | Aare | [23 empty] | Konzession | 2075 |  |  |  |  | Ersatz alte Zentrale Rupperswil-Dotierzentrale im Jahr 2010 | KEV gefoerderte Anlage | [7 empty] | 2650991 | 1251324 |  | D | Dotierwasser | N | Nebennutzungskraftwerk | 9 | 8 | 7.9 | 7 | 0 | 0 | 0 | 0
208700 | Niederlenz | Niederlenz Hetex | L | Niederlenz | AG | im Normalbetrieb | T |  | 4.5 | 0.4 | 0.4 | 0.4 | 0.4 | 0.8 | 0.7 | 1.5 | 1.5 | 0 | 0 | 0 | 0 | 0 | 0 | 1943 | 1943 | 380 | 100 | AG | 100 |  |  |  |  | Aabach | [23 empty] | Konzession | 2022 |  |  |  |  | Rechtsgrundlage: Das ehehafte Recht umfasst rd. 18% der Nutzung | Kraftwerk Niederlenz befindet sich derzeit noch in der Neukonzessionierung | [7 empty] | 2655680 | 1250080 |  |  |  | A | Ausleitkraftwerk | 10 | 8 | 9 | 7.2 | 0 | 0 | 0 | 0
208750 | Wildegg-Brugg Dotierzentrale | Wildegg-Brugg Dotieranlage | L | Schinznach-Dorf | AG | im Normalbetrieb | T |  | 11.5 | 0.65 | 0.65 | 0.6 | 0.6 | 1.2 | 2.3 | 3.5 | 3.5 | 0 | 0 | 0 | 0 | 0 | 0 | 1953 | 1953 | 341.5 | 100 | AG | 100 |  |  |  |  | Aare | [23 empty] | Konzession | 2033 | [13 empty] | 2654630 | 1255880 |  | D | Dotierwasser | N | Nebennutzungskraftwerk | 7.2 | 6.1 | 6.5 | 5.5 | 0 | 0 | 0 | 0
208800 | Wildegg-Brugg | Wildegg-Brugg | L | Villnachern | AG | im Normalbetrieb | T |  | 410 | 50 | 50 | 49.7 | 49.7 | 137.1 | 146.6 | 283.7 | 283.7 | 0 | 0 | 0 | 0 | 0 | 0 | 1953 | 1997 | 333.9 | 100 | AG | 100 |  |  |  |  | Aare | [11 empty] | A | KRA Zentrale Rupperswil | [10 empty] | Konzession | 2033 | [13 empty] | 2655130 | 1257820 |  |  |  | A | Ausleitkraftwerk | 17.4 | 12.2 | 14.8 | 10.3 | 0 | 0 | 0 | 0
208850 | Beznau Wehrkraftwerk | Beznau Wehranlage | L | Doettingen | AG | im Normalbetrieb | T |  | 140 | 6.1 | 6.1 | 6.2 | 6.2 | 18.11 | 18.24 | 36.35 | 36.35 | 0 | 0 | 0 | 0 | 0 | 0 | 2001 | 2001 | 321.2 | 100 | AG | 100 |  |  |  |  | Aare | [23 empty] | Konzession | 2052 | [13 empty] | 2659330 | 1266890 |  |  |  | F | Flusskraftwerk mit Stauwerk | 6.6 | 3.8 | 4.9 | 2.8 | 0 | 0 | 0 | 0
208900 | Beznau | Beznau | L | Doettingen | AG | im Normalbetrieb | T |  | 418 | 19.3 | 19.3 | 19.25 | 19.25 | 51.43 | 61.34 | 112.77 | 112.77 | 0 | 0 | 0 | 0 | 0 | 0 | 1902 | 1927 | 319.55 | 100 | AG | 100 |  |  |  |  | Aare | [11 empty] | B | AWAG Zentrale Klingnau | B | Kernkraftwerk Beznau | [8 empty] | Konzession | 2052 |  |  |  |  | Neue Konzession mit identisch nutzbaren Wassermengen - Ausbaupotential bis 174 GWh/a fuer Beznau inkl. Wehrkraftwerk | [8 empty] | 2660100 | 1267760 |  |  |  | A | Ausleitkraftwerk | 6.8 | 4.6 | 5.65 | 3.3 | 0 | 0 | 0 | 0
209000 | Klingnau | Klingnau | L | Gippingen | AG | im Normalbetrieb | T |  | 810 | 42.6 | 42.6 | 40.95 | 40.95 | 92.7 | 110.6 | 203.3 | 203.3 | 0 | 0 | 0 | 0 | 0 | 0 | 1935 | 1935 | 312.5 | 100 | AG | 100 |  |  |  |  | Aare | [11 empty] | A | Axpo AG Zentrale Beznau | B | RADAG Zentrale Albbruck | [8 empty] | Konzession | 2075 |  |  |  |  | Konzession wurde erteilt und Erneuerungen am Kraftwerk sind zwischen 2026-2032 geplant | > daraus resultierender Zubau von plus10% Energieproduktion ca. 230 GWh | [7 empty] | 2659200 | 1271840 |  |  |  | F | Flusskraftwerk mit Stauwerk | 7.4 | 5.2 | 6.3 | 4.4 | 0 | 0 | 0 | 0
300100 | Hospental | Hospental Ursern | L | Hospental | UR | im Normalbetrieb | T |  | 1.6 | 2 | 2 | 1.95 | 1.95 | 1.6 | 5.3 | 6.9 | 6.9 | 0 | 0 | 0 | 0 | 0 | 0 | 1902 | 1977 | 1453 | 100 | UR | 100 |  |  |  |  | Gotthardreuss | [11 empty] | B | Alpiq Hydro Ticino SA Zentrale Airolo | [10 empty] | Konzession | 2056 | [13 empty] | 2686580 | 1163880 |  |  |  | A | Ausleitkraftwerk | 159 | 156 | 134 | 131.5 | 0 | 0 | 0 | 0
300200 | Realp 1 | Realp Ursern | L | Lochberg Realp | UR | im Normalbetrieb | T |  | 0.2 | 0.9 | 0.9 | 0.88 | 0.88 | 0.7 | 3.3 | 4 | 4 | 0 | 0 | 0 | 0 | 0 | 0 | 1914 | 2008 | 1541 | 100 | UR | 100 |  |  |  |  | Lochbergbach | [11 empty] | B | KWG Zentrale Goeschenen Goescheneralp | [10 empty] | Konzession | 2039 |  |  |  |  | KEV gefoerderte Anlage | [8 empty] | 2681457 | 1161461 |  |  |  | A | Ausleitkraftwerk | 481 | 474 | 420 | 413.9 | 0 | 0 | 0 | 0
300250 | Realp 2 | Realp Ursern | L | Geren Realp | UR | im Normalbetrieb | T |  | 2.4 | 2.81 | 2.81 | 2.69 | 2.69 | 1.9 | 7.6 | 9.5 | 9.5 | 0 | 0 | 0 | 0 | 0 | 0 | 2017 |  | 1579 | 100 | UR | 100 |  |  |  |  | Muttenreuss | Witenwasserenreuss | [22 empty] | Konzession | 2087 |  |  |  |  | KEV gefoerderte Anlage | [8 empty] | 2681010 | 1160190 |  |  |  | A | Ausleitkraftwerk | 125.4 | 0 | 119.3 | 0 | 0 | 0 | 0 | 0
300300 | Oberalp | Oberalp Ursern | L | Andermatt | UR | im Normalbetrieb | T |  | 0.8 | 2.9 | 2.9 | 3 | 3 | 2.7 | 7.4 | 10.1 | 10.1 | 0 | 0 | 0 | 0 | 0 | 0 | 1961 | 2002 | 1468.2 | 100 | UR | 100 |  |  |  |  | Oberalpreuss | Oberalpsee | [22 empty] | Konzession | 2040 |  |  |  |  | Anlage wurde zuletzt im Jahr 2006 saniert, dabei konnte eine Wirkungsgradverbesserung von 9% erreicht werden | Mit dem Oberalpsee und der Stauanlage kann die Energieproduktion reguliert werden | [7 empty] | 2689450 | 1165300 |  |  |  | A | Ausleitkraftwerk | 420 | 414 | 397 | 391 | 0 | 0 | 0 | 0
300400 | Goeschenen Goescheneralp | Goeschenen | S | Goeschenen | UR | im Normalbetrieb | T |  | 30 | 164.8 | 164.8 | 160.65 | 160.65 | 125.3 | 168 | 293.3 | 293.3 | 0 | 0 | 0 | 0 | 0 | 0 | 1962 | 1962 | 1097 | 100 | UR | 100 |  |  |  |  | Alperreuss | Chelenreuss | Furkareuss | Stausee Goescheneralp | Lochbergbach | Stokbach | Voralpreuss | [5 empty] | A | EW Ursern Zentrale Realp | [10 empty] | Konzession | 2043 |  |  |  |  | Zentralen Goeschenen Goescheneralp und Goeschenen Andermatt in einer Kaverne | Zentrale Goeschenen Goescheneralp produziert mit zwei Maschinen 16,7 Hertz Strom und mit zwei Maschinen | Dreiphasendrehstrom | [6 empty] | 2687720 | 1169091 |  |  |  | A | Ausleitkraftwerk | 695 | 618.8 | 569 | 507 | 0 | 0 | 0 | 0
300500 | Goeschenen Andermatt | Goeschenen | L | Goeschenen | UR | im Normalbetrieb | T |  | 12 | 33.26 | 33.26 | 32.5 | 32.5 | 42 | 84 | 126 | 126 | 0 | 0 | 0 | 0 | 0 | 0 | 1961 | 1961 | 1097 | 100 | UR | 100 |  |  |  |  | Reuss | [23 empty] | Konzession | 2043 |  |  |  |  | Zentralen Goeschenen Goescheneralp und Goeschenen Andermatt in einer Kaverne | [8 empty] | 2687750 | 1169100 |  |  |  | A | Ausleitkraftwerk | 342.8 | 333.9 | 328.1 | 319.2 | 0 | 0 | 0 | 0
300600 | Goeschenen Unterdorf | Goeschenen EWG | L | Goeschenen | UR | im Normalbetrieb | T |  | 2.25 | 1.47 | 1.47 | 1.28 | 1.28 | 1.8 | 3 | 4.8 | 4.8 | 0 | 0 | 0 | 0 | 0 | 0 | 1969 | 2001 | 1085.2 | 100 | UR | 100 |  |  |  |  | Goeschenerreuss | [23 empty] | Konzession | 2043 | [13 empty] | 2687716 | 1169136 |  |  |  | A | Ausleitkraftwerk | 76.75 | 75.8 | 72.6 | 71.7 | 0 | 0 | 0 | 0
300650 | Meiental | Meiental | L | Wassen Fuerlauwi | UR | im Bau | T |  | 5.6 | 10 | 10 | 9.7 | 9.7 | 11.6 | 22.4 | 34 | 34 | 0 | 0 | 0 | 0 | 0 | 0 | 2028 |  | 1100.4 | 100 | UR | 100 |  |  |  |  | Meienreuss | [23 empty] | Konzession | 2103 |  |  |  |  | Neubau und Neuerfassung Zentrale 2025: | Investition von ca. 40 Mio. CHF mit Bauzeit von ca. 3 Jahre | [7 empty] | 2683922 | 1176122 |  |  |  | A | Ausleitkraftwerk | 217.55 | 215.9 | 0 | 0 | 0 | 0 | 0 | 0
300700 | Wassen Pfaffensprung | Wassen SBB | L | Pfaffensprung | UR | im Normalbetrieb | T |  | 26 | 58 | 58 | 53.75 | 53.75 | 100 | 190 | 290 | 290 | 0 | 0 | 0 | 0 | 0 | 0 | 1949 | 1992 | 812.75 | 100 | UR | 100 |  |  |  |  | Goeschenerreuss | Gotthardreuss | Meienreuss | Rohrbach | [20 empty] | Konzession | 2043 | [13 empty] | 2689570 | 1174490 |  |  |  | A | Ausleitkraftwerk | 277 | 260.2 | 255.2 | 239.7 | 0 | 0 | 0 | 0
300750 | Wassen Dotierzentrale | Amsteg Dotieranlage | L | Wassen Pfaffensprung | UR | im Normalbetrieb | T |  | 4 | 0.72 | 0.72 | 0.72 | 0.72 | 1.1 | 2.2 | 3.3 | 3.3 | 0 | 0 | 0 | 0 | 0 | 0 | 1998 | 1998 | 779.3 | 100 | UR | 100 |  |  |  |  | Reuss | [23 empty] | Konzession | 2043 | [13 empty] | 2689640 | 1174440 |  | D | Dotierwasser | N | Nebennutzungskraftwerk | 20.8 | 20.1 | 19.5 | 18.8 | 0 | 0 | 0 | 0
300800 | Gurtnellen | Gurtnellen | L | Gurtnellen | UR | im Normalbetrieb | T |  | 2 | 10 | 10 | 9.82 | 9.82 | 6.6 | 32.2 | 38.8 | 38.8 | 0 | 0 | 0 | 0 | 0 | 0 | 1900 | 2017 | 750.15 | 100 | UR | 100 |  |  |  |  | Gornerbach | [23 empty] | Konzession | 2045 |  |  |  |  | KEV gefoerderte Anlage | [8 empty] | 2690220 | 1175630 |  |  |  | A | Ausleitkraftwerk | 590.9 | 589.5 | 490 | 485 | 0 | 0 | 0 | 0
300825 | Staeubenwald | Staeubenwald | L | Gurtnellen | UR | im Normalbetrieb | T |  | 0.5 | 0.33 | 0.33 | 0.31 | 0.31 | 0.2 | 0.8 | 1 | 1 | 0 | 0 | 0 | 0 | 0 | 0 | 2007 |  | 764 | 100 | UR | 100 |  |  |  |  | Gornerbach | [23 empty] | Konzession | 2045 |  |  |  |  | KEV gefoerderte Anlage | [8 empty] | 2690133 | 1175615 |  |  |  | A | Ausleitkraftwerk | 61 | 0 | 56.4 | 0 | 0 | 0 | 0 | 0
300850 | Fellitobel | Fellitobel Gurtnellen | L | Gurtnellen | UR | im Normalbetrieb | T |  | 0.75 | 2.3 | 2.3 | 2.3 | 2.3 | 1.4 | 3.3 | 4.7 | 4.7 | 0 | 0 | 0 | 0 | 0 | 0 | 2018 |  | 364 | 100 | UR | 100 |  |  |  |  | Fellibach | [23 empty] | Konzession | 2098 |  |  |  |  | KEV gefoerderte Anlage | [8 empty] | 2692183 | 1177272 |  |  |  | A | Ausleitkraftwerk | 364 | 0 | 350 | 0 | 0 | 0 | 0 | 0
300875 | Schattigmatt | Bristen | L | Bristen | UR | im Normalbetrieb | T |  | 2.6 | 4.2 | 4.2 | 4 | 4 | 2 | 12 | 14 | 14 | 0 | 0 | 0 | 0 | 0 | 0 | 2016 |  | 827 | 100 | UR | 100 |  |  |  |  | Chaerstelenbach | [23 empty] | Konzession | 2096 |  |  |  |  | KEV gefoerderte Anlage | [8 empty] | 2697179 | 1180273 |  |  |  | A | Ausleitkraftwerk | 180 | 175 | 0 | 0 | 0 | 0 | 0 | 0
300900 | Amsteg | Amsteg SBB | L | Amsteg | UR | im Normalbetrieb | T |  | 50 | 120 | 120 | 120 | 120 | 120.2 | 323.3 | 443.5 | 443.5 | 0 | 0 | 0 | 0 | 0 | 0 | 1923 | 1998 | 527.5 | 100 | UR | 100 |  |  |  |  | Chaerstelenbach | Etzlibach | Fellibach | Reuss | [20 empty] | Konzession | 2043 |  |  |  |  | Ersatz alte Zentrale Amsteg im Jahr 1998 | Erzeugt Bahnstrom 16,7 Hertz | [7 empty] | 2694093 | 1180279 |  |  |  | A | Ausleitkraftwerk | 288 | 279.2 | 257.9 | 244 | 0 | 0 | 0 | 0
300950 | Amsteg Regulierzentrale | Amsteg Regulieranlage | L | Amsteg | UR | im Normalbetrieb | T |  | 46 | 1.73 | 1.73 | 1.73 | 1.73 | 1.5 | 5.05 | 6.55 | 6.55 | 0 | 0 | 0 | 0 | 0 | 0 | 1998 | 1998 | 515 | 100 | UR | 100 |  |  |  |  | Chaerstelenbach | Etzlibach | Fellibach | Reuss | [20 empty] | Konzession | 2043 | [13 empty] | 2694010 | 1181170 |  |  |  | A | Ausleitkraftwerk | 5.4 | 1.9 | 0 | 0 | 0 | 0 | 0 | 0
300975 | Erstfeldertal | Erstfeldertal | L | Erstfeld Spaetach | UR | im Normalbetrieb | T |  | 5.5 | 11.5 | 11.5 | 11.5 | 11.5 | 3.4 | 28.6 | 32 | 32 | 0 | 0 | 0 | 0 | 0 | 0 | 2020 |  | 482 | 100 | UR | 100 |  |  |  |  | Alpbach | [23 empty] | Konzession | 2100 |  |  |  |  | KEV gefoerderte Anlage | [8 empty] | 2691750 | 1185920 |  |  |  | A | Ausleitkraftwerk | 248 | 244 | 237 | 233 | 0 | 0 | 0 | 0
301000 | Arniberg | Arniberg | L | Amsteg | UR | im Normalbetrieb | T |  | 1.8 | 13.3 | 13.3 | 13 | 13 | 9.72 | 37.5 | 47.22 | 47.22 | 0 | 0 | 0 | 0 | 0 | 0 | 1910 | 1969 | 517 | 100 | UR | 100 |  |  |  |  | Arnibach | Arnisee | Intschialpbach | Leitschachbach | [20 empty] | Konzession | 2045 | [13 empty] | 2693821 | 1180591 |  |  |  | A | Ausleitkraftwerk | 852.7 | 842.2 | 805 | 799 | 0 | 0 | 0 | 0
301050 | Intschialp | Arniberg | L | Intschialp Gurtnellen | UR | im Normalbetrieb | T |  | 1.1 | 0.33 | 0.33 | 0.33 | 0.33 | 0.12 | 0.48 | 0.6 | 0.6 | 0 | 0 | 0 | 0 | 0 | 0 | 2024 |  | 1386 | 100 | UR | 100 |  |  |  |  | Intschialpbach | [23 empty] | Konzession | 2045 |  |  |  |  | Inbetriebnahme fuer Fruehjahr 2025 geplant, im November schon umgesetzt und am Netz | Zentrale nutz die gleiche Konzession wie Zentrale 301000 Arniberg unterhalb | [7 empty] | 2691326 | 1180563 |  |  |  | A | Ausleitkraftwerk | 50 | 48 | 38 | 36 | 0 | 0 | 0 | 0
301100 | Bocki 2 | Bocki Erstfeld | L | Erstfeld Ripshusen | UR | im Normalbetrieb | T |  | 0.83 | 7 | 7 | 5.93 | 5.93 | 5.9 | 20.1 | 26 | 26 | 0 | 0 | 0 | 0 | 0 | 0 | 1963 | 1997 | 465.1 | 100 | UR | 100 |  |  |  |  | Bockibach | [23 empty] | Konzession | 2040 |  |  |  |  | Zentralen Bocki 1 und Bocki 2 in einem Gebaeude | [8 empty] | 2691040 | 1188450 |  |  |  | A | Ausleitkraftwerk | 924 | 920 | 879 | 875 | 0 | 0 | 0 | 0
301200 | Bocki 1 | Bocki Erstfeld | L | Erstfeld Ripshusen | UR | im Normalbetrieb | T |  | 0.55 | 1.7 | 1.7 | 1.6 | 1.6 | 2.6 | 6 | 8.6 | 8.6 | 0 | 0 | 0 | 0 | 0 | 0 | 1931 | 1997 | 465.1 | 100 | UR | 100 |  |  |  |  | Bockibach | [23 empty] | Konzession | 2040 |  |  |  |  | Zentralen Bocki 1 und Bocki 2 in einem Gebaeude | [8 empty] | 2691040 | 1188450 |  |  |  | A | Ausleitkraftwerk | 387.9 | 385 | 332.5 | 330 | 0 | 0 | 0 | 0
301250 | Aesch | Aesch Schaechen | L | Alp Aesch Unterschaechen | UR | im Normalbetrieb | T |  | 1 | 0.52 | 0.52 | 0.53 | 0.53 | 0.4 | 1.5 | 1.9 | 1.9 | 0 | 0 | 0 | 0 | 0 | 0 | 1996 | 1996 | 1140 | 100 | UR | 100 |  |  |  |  | Vorderer Schaechen | [23 empty] | Konzession | 2043 | [13 empty] | 2704580 | 1191370 |  |  |  | A | Ausleitkraftwerk | 66.5 | 65 | 61.5 | 60.1 | 0 | 0 | 0 | 0
301300 | Unterschaechen | Schaechental | L | Unterschaechen | UR | im Normalbetrieb | T |  | 0.7 | 2.3 | 2.3 | 2 | 2 | 2.14 | 6.01 | 8.15 | 8.15 | 0 | 0 | 0 | 0 | 0 | 0 | 1962 | 2005 | 989 | 100 | UR | 100 |  |  |  |  | Fritertalbach | Grenzbach | Ausgleichsbecken Lehmatt | Vorderer Muehlebach | [20 empty] | Konzession | 2050 | [13 empty] | 2701145 | 1191194 |  |  |  | A | Ausleitkraftwerk | 381 | 374.5 | 366 | 359 | 0 | 0 | 0 | 0
301375 | Schaechen | Schaechen Schattdorf | L | Schattdorf | UR | im Normalbetrieb | T |  | 6.5 | 4.9 | 4.9 | 4.6 | 4.6 | 4.4 | 12 | 16.4 | 16.4 | 0 | 0 | 0 | 0 | 0 | 0 | 2020 |  | 456 | 100 | UR | 100 |  |  |  |  | Schaechenbach | [23 empty] | Konzession | 2100 |  |  |  |  | KEV gefoerderte Anlage | [8 empty] | 2691413 | 1191029 |  |  |  | A | Ausleitkraftwerk | 82 | 80 | 71 | 70 | 0 | 0 | 0 | 0
301400 | Buerglen Unterschaechen | Buerglen | L | Buerglen | UR | im Normalbetrieb | T |  | 5.75 | 23.5 | 23.5 | 22.2 | 22.2 | 19.65 | 72.05 | 91.7 | 91.7 | 0 | 0 | 0 | 0 | 0 | 0 | 1967 | 1967 | 539.2 | 100 | UR | 100 |  |  |  |  | Fritertalbach | Grenzbach | Ausgleichsbecken Lehmatt | Schaechen | Sulztalbach | Vorderer Muehlebach | [18 empty] | Konzession | 2045 |  |  |  |  | Zentralen Buerglen Unterschaechen und Buerglen Loreto in einem Gebaeude | [8 empty] | 2693440 | 1192478 |  |  |  | A | Ausleitkraftwerk | 451 | 449 | 423 | 418 | 0 | 0 | 0 | 0
301500 | Buerglen Loreto | Buerglen | L | Buerglen | UR | im Normalbetrieb | T |  | 2.4 | 1.5 | 1.5 | 1.5 | 1.5 | 2.5 | 5.2 | 7.7 | 7.7 | 0 | 0 | 0 | 0 | 0 | 0 | 1895 | 1967 | 539.2 | 100 | UR | 100 |  |  |  |  | Schaechen Restwasser | [23 empty] | Konzession | 2045 |  |  |  |  | Zentralen Buerglen Unterschaechen und Buerglen Loreto in einem Gebaeude | [8 empty] | 2693440 | 1192500 |  |  |  | A | Ausleitkraftwerk | 89 | 88 | 73 | 72 | 0 | 0 | 0 | 0
301525 | Palanggenbach 1 | Palanggenbach | L | Bodenwald Seedorf | UR | im Normalbetrieb | T |  | 1.1 | 3 | 3 | 2.9 | 2.9 | 5 | 6.5 | 11.5 | 11.5 | 0 | 0 | 0 | 0 | 0 | 0 | 2023 |  | 510 | 100 | UR | 100 |  |  |  |  | Palanggenbach | [23 empty] | Konzession | 2082 |  |  |  |  | KEV gefoerderte Anlage | [8 empty] | 2689161 | 1192463 |  |  |  | A | Ausleitkraftwerk | 356 | 344 | 0 | 0 | 0 | 0 | 0 | 0
301550 | Bannwald Altdorf | Wasserversorgung Altdorf | L | Altdorf | UR | im Normalbetrieb | T |  | 0.16 | 0.3 | 0.3 | 0.3 | 0.3 | 0.33 | 0.66 | 0.99 | 0.99 | 0 | 0 | 0 | 0 | 0 | 0 | 2002 | 2002 | 562.25 | 100 | UR | 100 |  |  |  |  | Quellen Bannwald | [23 empty] | Andere Rechtsgrundlage | 9999 |  |  |  |  | Trinkwasserkraftwerk | [8 empty] | 2691740 | 1193560 |  | T | Trinkwasser | N | Nebennutzungskraftwerk | 522.8 | 518 | 417.1 | 415 | 0 | 0 | 0 | 0
301600 | Kleintal Isenthal | Isenthal | L | Isenthal | UR | im Normalbetrieb | T |  | 0.8 | 1.2 | 1.2 | 1.18 | 1.18 | 1 | 3.8 | 4.8 | 4.8 | 0 | 0 | 0 | 0 | 0 | 0 | 1959 | 2009 | 767.3 | 100 | UR | 100 |  |  |  |  | Chlitaler Bach | [23 empty] | Konzession | 2039 | [13 empty] | 2685672 | 1196028 |  |  |  | A | Ausleitkraftwerk | 167.6 | 166.5 | 155 | 154 | 0 | 0 | 0 | 0
301650 | Seedorf Chuchibach | Seedorf Isenthal | L | Seedorf | UR | im Normalbetrieb | T |  | 0.14 | 0.38 | 0.38 | 0.38 | 0.38 | 0.3 | 0.9 | 1.2 | 1.2 | 0 | 0 | 0 | 0 | 0 | 0 | 2012 |  | 436.7 | 100 | UR | 100 |  |  |  |  | Quelle Chuchibach | [23 empty] | Andere Rechtsgrundlage | 2062 |  |  |  |  | Zentralen Seedorf Bolzbach, Isenthal Bolzbach und Seedorf, TW Chuchibach in einem Gebaeude | KEV gefoerderte Anlage | [7 empty] | 2687990 | 1194880 |  | T | Trinkwasser | N | Nebennutzungskraftwerk | 363.3 | 0 | 323 | 0 | 0 | 0 | 0 | 0
301700 | Isenthal Bolzbach | Isenthal | U | Seedorf | UR | im Normalbetrieb | T | P | 3.8 | 12.5 | 12.5 | 12 | 12 | 14.7 | 31 | 45.7 | 45.7 | 0.63 | 2.8 | 2.8 | 0 | 0 | 0 | 1955 | 2025 | 436.7 | 100 | UR | 100 |  |  |  |  | Isitaler Bach | Ausgleichsbecken Isenthal | [22 empty] | Konzession | 2035 |  |  |  |  | Zentralen Seedorf Bolzbach, Isenthal Bolzbach und TWKW Chuchibach in einem Gebaeude | 2024 bis 2025: Anlage wird mit Pumpen ausgestattet fuer Pumpspeicherbetrieb aus Urnersee und kleinem Tagesspeicher in Isenthal | Pumpen fuer die Tagesspeicherbewirtschaftung ab Mai 2025 in Betrieb | [6 empty] | 2687990 | 1194880 |  |  |  | A | Ausleitkraftwerk | 328.2 | 312.1 | 301.7 | 286.9 | 326 | 310 | 0 | 0
301800 | Sahli Ruosalp | Ruosalp Muota | L | Bisisthal Sahli | SZ | im Normalbetrieb | T |  | 2 | 4.7 | 4.7 | 4.5 | 4.5 | 4.1 | 15.2 | 19.3 | 19.3 | 0 | 0 | 0 | 0 | 0 | 0 | 1962 | 1962 | 1137.95 | 100 | SZ | 51.6 | SZ | 51.6 |  |  | Gwalpetenbach | Muota | Ruosalperbach | Spitzbach | [20 empty] | Konzession | 2030 |  |  |  |  | Zentralen Sahli Ruosalp und Glattalp in einem Gebaeude | [8 empty] | 2707160 | 1197240 |  |  |  | A | Ausleitkraftwerk | 270 | 259.7 | 257 | 251 | 0 | 0 | 0 | 0
301900 | Sahli Glattalp | Glattalp | L | Bisisthal Sahli | SZ | ausser Betrieb/reduzierter Betrieb | T |  | 1.5 | 9.3 | 9.3 | 9 | 9 | 2.5 | 8 | 10.5 | 10.5 | 0 | 0 | 0 | 0 | 0 | 0 | 1970 | 2026 | 1137.95 | 100 | SZ | 100 |  |  |  |  | Laeckibach | Glattalpsee | [22 empty] | Konzession | 2030 |  |  |  |  | Zentralen Sahli Ruosalp und Glattalp in einem Gebaeude | 2025: temporaere Stilllegung der Maschine Glattalp im Zuge der Schraegschachtsanierung | [7 empty] | 2707160 | 1197240 |  |  |  | A | Ausleitkraftwerk | 728 | 714 | 686 | 655 | 0 | 0 | 0 | 0
302000 | Bisisthal | Bisisthal Muota | L | Bisisthal | SZ | im Normalbetrieb | T |  | 5 | 15.9 | 15.9 | 15.4 | 15.4 | 12.2 | 42.4 | 54.6 | 54.6 | 0 | 0 | 0 | 0 | 0 | 0 | 1956 | 1962 | 787.8 | 100 | SZ | 100 |  |  |  |  | Gigenbach | Muota | [10 empty] | A | Elektrogenossenschaft Bisisthal | [10 empty] | Konzession | 2030 | [13 empty] | 2705758 | 1200424 |  |  |  | A | Ausleitkraftwerk | 350 | 344 | 326 | 320 | 0 | 0 | 0 | 0
302100 | Hinterthal Muota | Hinterthal | L | Muotathal | SZ | im Normalbetrieb | T |  | 7.5 | 8.6 | 8.6 | 8.5 | 8.5 | 11.3 | 30.2 | 41.5 | 41.5 | 0 | 0 | 0 | 0 | 0 | 0 | 1960 | 1960 | 639.4 | 100 | SZ | 100 |  |  |  |  | Muota | Ausgleichsbecken Muota | [22 empty] | Konzession | 2030 |  |  |  |  | Zentralen Hinterthal Muota und Hinterthal Hueribach in einem Gebaeude | [8 empty] | 2702260 | 1203090 |  |  |  | A | Ausleitkraftwerk | 147 | 139 | 132.7 | 125.5 | 0 | 0 | 0 | 0
302200 | Hinterthal Hueribach | Hinterthal | L | Muotathal | SZ | im Normalbetrieb | T |  | 1.1 | 5.1 | 5.1 | 5 | 5 | 5.7 | 13.7 | 19.4 | 19.4 | 0 | 0 | 0 | 0 | 0 | 0 | 1960 | 1960 | 639.4 | 100 | SZ | 98.74 | SZ | 98.74 |  |  | Hueribach | [23 empty] | Konzession | 2030 |  |  |  |  | Zentralen Hinterthal Muota und Hinterthal Hueribach in einem Gebaeude | [8 empty] | 2702260 | 1203090 |  |  |  | A | Ausleitkraftwerk | 560.6 | 553.4 | 539.6 | 532 | 0 | 0 | 0 | 0
302300 | Wernisberg | Wernisberg Muota | L | Ibach | SZ | im Normalbetrieb | T |  | 30 | 22.6 | 22.6 | 21 | 21 | 22.4 | 51.9 | 74.3 | 74.3 | 0 | 0 | 0 | 0 | 0 | 0 | 1966 | 1966 | 467.9 | 100 | SZ | 100 |  |  |  |  | Muota | [23 empty] | Konzession | 2030 | [13 empty] | 2692230 | 1205730 |  |  |  | A | Ausleitkraftwerk | 87.5 | 80.1 | 77 | 70.5 | 0 | 0 | 0 | 0
302400 | Ibach | Ibach Muota | L | Ibach | SZ | im Normalbetrieb | T |  | 5 | 0.36 | 0.36 | 0.32 | 0.32 | 0.8 | 1.15 | 1.95 | 1.95 | 0 | 0 | 0 | 0 | 0 | 0 | 1859 | 2004 | 454.8 | 100 | SZ | 100 |  |  |  |  | Muota | [23 empty] | Konzession | 2030 | [13 empty] | 2691900 | 1206940 |  |  |  | A | Ausleitkraftwerk | 6.28 | 5.5 | 5.9 | 5.2 | 0 | 0 | 0 | 0
302550 | Mueliacher | Steineraa | L | Steinen | SZ | im Normalbetrieb | T |  | 1.25 | 2.2 | 2.2 | 2.2 | 2.2 | 3 | 3 | 6 | 6 | 0 | 0 | 0 | 0 | 0 | 0 | 2016 |  | 500.3 | 100 | SZ | 100 |  |  |  |  | Steiner Aa | [23 empty] | Konzession | 2093 |  |  |  |  | KEV gefoerderte Anlage | [8 empty] | 2689320 | 1212080 |  |  |  | A | Ausleitkraftwerk | 208.7 | 207 | 198.7 | 197 | 0 | 0 | 0 | 0
302600 | Sustli | Gemeindewerk Beckenried | L | Beckenried | NW | im Normalbetrieb | T |  | 0.51 | 1.63 | 1.63 | 1.56 | 1.56 | 3.5 | 5.3 | 8.8 | 8.8 | 0 | 0 | 0 | 0 | 0 | 0 | 1957 | 1998 | 438 | 100 | NW | 100 |  |  |  |  | Lanzigquelle | Lielibach | Muehlebach | [21 empty] | Konzession | 2036 | Ehehaftes Recht | 9999 | [11 empty] | 2679510 | 1201940 |  |  |  | A | Ausleitkraftwerk | 384 | 372 | 360 | 348.8 | 0 | 0 | 0 | 0
302650 | Napf | Gemeindewerk Beckenried | L | Napf Beckenried | NW | im Normalbetrieb | T |  | 0.64 | 0.36 | 0.36 | 0.34 | 0.34 | 1 | 0.85 | 1.85 | 1.85 | 0 | 0 | 0 | 0 | 0 | 0 | 2022 |  | 824 | 100 | NW | 100 |  |  |  |  | Lielibach | Quellen Berlix | [22 empty] | Konzession | 2035 |  |  |  |  | Neuerfassung 2024, effektiv aber schon ab 2022 in Betrieb | [8 empty] | 2679428 | 1201011 |  |  |  | A | Ausleitkraftwerk | 68 | 58 | 0 | 0 | 0 | 0 | 0 | 0
302700 | Stalden Kloster | Tagenstal | L | Engelberg Stalden | OW | im Normalbetrieb | T |  | 0.32 | 1.27 | 1.27 | 1.15 | 1.15 | 1.2 | 3.5 | 4.7 | 4.7 | 0 | 0 | 0 | 0 | 0 | 0 | 1941 | 1941 | 1066.7 | 100 | OW | 100 |  |  |  |  | Taetschbach | Tagenstalquellen | [22 empty] | Konzession | 2057 | [13 empty] | 2676907 | 1184295 |  |  |  | A | Ausleitkraftwerk | 501.7 | 483.3 | 470 | 468 | 0 | 0 | 0 | 0
302800 | Engelberg Truebsee | Trueebsee Engelberg | S | Engelberg | OW | im Normalbetrieb | T |  | 1.55 | 8.5 | 8.5 | 8.25 | 8.25 | 2.7 | 16.1 | 18.8 | 18.8 | 0 | 0 | 0 | 0 | 0 | 0 | 1967 | 1967 | 994.87 | 100 | NW | 91 | NW | 91 |  |  | Truebsee | Truebseebach | [22 empty] | Konzession | 2041 | [13 empty] | 2672750 | 1185480 |  |  |  | A | Ausleitkraftwerk | 773.1 | 769.3 | 706.7 | 703.2 | 0 | 0 | 0 | 0
302900 | Arni Engelberg | Obermatt | L | Engelberg | OW | im Normalbetrieb | T |  | 1 | 3.07 | 3.07 | 3 | 3 | 0.4 | 5.6 | 6 | 6 | 0 | 0 | 0 | 0 | 0 | 0 | 1966 | 2016 | 994 | 100 | NW | 72.5 | NW | 72.5 |  |  | Arnibach | Truebenbach | Wangbach | [21 empty] | Konzession | 2041 | [13 empty] | 2672328 | 1185792 |  |  |  | A | Ausleitkraftwerk | 328 | 320 | 316.3 | 308.5 | 0 | 0 | 0 | 0
303000 | Obermatt | Obermatt | L | Grafenort | OW | im Normalbetrieb | T |  | 11 | 32 | 32 | 32.1 | 32.1 | 30.3 | 104.8 | 135.1 | 135.1 | 0 | 0 | 0 | 0 | 0 | 0 | 1905 | 1963 | 677.5 | 100 | OW | 75.8 | NW | 24.2 |  |  | Arnibach | Engelberger Aa | Erlenbach | Eugenisee | Eugenisee Kanal | Schuemettlenbach | Truebenbach | [17 empty] | Konzession | 2041 | [13 empty] | 2671369 | 1188337 |  |  |  | A | Ausleitkraftwerk | 316.5 | 312.5 | 304.5 | 300.6 | 0 | 0 | 0 | 0
303100 | Obermatt Nebenzentrale | Obermatt Nebenanlage | L | Grafenort | OW | im Normalbetrieb | T |  | 11 | 1.97 | 1.97 | 1.8 | 1.8 | 1 | 4 | 5 | 5 | 0 | 0 | 0 | 0 | 0 | 0 | 1963 | 1963 | 657.5 | 100 | OW | 75.8 | NW | 24.2 |  |  | Arnibach | Engelberger Aa | Erlenbach | Eugenisee | Eugenisee Kanal | Schuemettlenbach | Truebenbach | [17 empty] | Konzession | 2041 | [13 empty] | 2671150 | 1188400 |  |  |  | A | Ausleitkraftwerk | 20.8 | 19.8 | 15.6 | 14.8 | 0 | 0 | 0 | 0
303200 | Dallenwil | Dallenwil Engelbergeraa | L | Dallenwil | NW | im Normalbetrieb | T |  | 13.8 | 17.75 | 17.75 | 17 | 17 | 17.5 | 58 | 75.5 | 75.5 | 0 | 0 | 0 | 0 | 0 | 0 | 1962 | 1987 | 507.5 | 100 | NW | 67 | NW | 67 |  |  | Chaltibach | Engelberger Aa | Kernalpbach | Gerbibach | Rotihaltengrabenbach | Luterseebach | Grueeblenbach | [17 empty] | Konzession | 2041 | [13 empty] | 2672736 | 1196058 |  |  |  | A | Ausleitkraftwerk | 154 | 142 | 132.8 | 122.5 | 0 | 0 | 0 | 0
303250 | Buoholzbach | Buoholzbach Flueglisloo | L | Flueglisloo Niederrickenbach | NW | im Normalbetrieb | T |  | 0.62 | 2.7 | 2.7 | 2.2 | 2.2 | 2.3 | 6.2 | 8.5 | 8.5 | 0 | 0 | 0 | 0 | 0 | 0 | 2013 |  | 499 | 100 | NW | 100 |  |  |  |  | Buoholzbach | [23 empty] | Konzession | 2091 |  |  |  |  | KEV gefoerderte Anlage | [8 empty] | 2673150 | 1197780 |  |  |  | A | Ausleitkraftwerk | 408.45 | 396 | 392 | 379.5 | 0 | 0 | 0 | 0
303300 | Oberrickenbach | Bannalp | S | Oberrickenbach | NW | im Normalbetrieb | T |  | 1 | 8.5 | 8.5 | 6.8 | 6.8 | 4.1 | 8.9 | 13 | 13 | 0 | 0 | 0 | 0 | 0 | 0 | 1937 | 1991 | 890 | 100 | NW | 100 |  |  |  |  | Bannalpbach | Bannalpsee | [22 empty] | Andere Rechtsgrundlage | 9999 |  |  |  |  | Rechtsgrundlage: Eigenversorgungsgesetz vom 29.4.1934 | [8 empty] | 2674900 | 1192600 |  |  |  | A | Ausleitkraftwerk | 701.5 | 696 | 656.4 | 651.3 | 0 | 0 | 0 | 0
303400 | Wolfenschiessen | Bannalp | L | Wolfenschiessen | NW | im Normalbetrieb | T |  | 2.6 | 6.7 | 6.7 | 6.6 | 6.6 | 6.6 | 13.7 | 20.3 | 20.3 | 0 | 0 | 0 | 0 | 0 | 0 | 1945 | 1983 | 515.71 | 100 | NW | 100 |  |  |  |  | Secklisbach | [23 empty] | Andere Rechtsgrundlage | 9999 |  |  |  |  | Rechtsgrundlage: Eigenversorgungsgesetz vom 29.4.1934 | [8 empty] | 2673000 | 1194900 |  |  |  | A | Ausleitkraftwerk | 279.3 | 273.8 | 260.9 | 255.8 | 0 | 0 | 0 | 0
303550 | Hackeren | Schild Lungern | L | Lungern | OW | im Normalbetrieb | T |  | 0.22 | 1.2 | 1.2 | 1.2 | 1.2 | 0.8 | 2.4 | 3.2 | 3.2 | 0 | 0 | 0 | 0 | 0 | 0 | 2003 | 2003 | 697 | 100 | OW | 100 |  |  |  |  | Dorfbach | Eibach | [22 empty] | Konzession | 2043 | [13 empty] | 2654760 | 1181210 |  |  |  | A | Ausleitkraftwerk | 678 | 668 | 0 | 0 | 0 | 0 | 0 | 0
303650 | Unteraa Melchaa | Unteraa | S | Giswil | OW | im Normalbetrieb | T |  | 13 | 12 | 12 | 12 | 12 | 7 | 23 | 30 | 30 | 0 | 0 | 0 | 0 | 0 | 0 | 2013 | 2013 | 481.5 | 100 | OW | 100 |  |  |  |  | Kleine Melchaa | Grosse Melchaa | [22 empty] | Konzession | 2041 |  |  |  |  | Zentralen Unteraa Lungerersee und Unteraa Melchaa in einer Kaverne | [8 empty] | 2656126 | 1185869 |  |  |  | A | Ausleitkraftwerk | 141 | 109 | 118 | 95.5 | 0 | 0 | 0 | 0
303700 | Unteraa Lungerersee | Unteraa | S | Giswil | OW | im Normalbetrieb | T |  | 32 | 54.5 | 54.5 | 54 | 54 | 32.5 | 39.5 | 72 | 72 | 0 | 0 | 0 | 0 | 0 | 0 | 1921 | 1994 | 481.5 | 100 | OW | 100 |  |  |  |  | Lungerersee | [23 empty] | Konzession | 2042 |  |  |  |  | Ersatz alte Zentrale Unteraa im Jahr 1994 | Zentralen Unteraa Lungerersee und Unteraa Melchaa in einer Kaverne | Maschinengruppe 4 mit 6MW Leistung erzeugt Bahnstrom SBB | [6 empty] | 2656113 | 1185946 |  |  |  | A | Ausleitkraftwerk | 202 | 167.5 | 185 | 160 | 0 | 0 | 0 | 0
303750 | Obflue | Mettental Sachseln | L | Sachseln Obflue | OW | im Normalbetrieb | T |  | 0.04 | 0.3 | 0.3 | 0.3 | 0.3 | 0.5 | 1 | 1.5 | 1.5 | 0 | 0 | 0 | 0 | 0 | 0 | 2005 |  | 575 | 100 | OW | 100 |  |  |  |  | Mettentalquellen | [23 empty] | Bewilligung | 9999 |  |  |  |  | Das Quellenrecht beinhaltet die Nutzung des Wasser fuer Trink- und Brauchzwecke, sowie der Turbinierung zur Stromproduktion | [8 empty] | 2660418 | 1189702 |  | T | Trinkwasser | N | Nebennutzungskraftwerk | 921 | 919 | 880 | 878 | 0 | 0 | 0 | 0
303800 | Hugschwendi | Melchsee-Frutt | S | Kerns Stoeckalp | OW | im Normalbetrieb | T |  | 2 | 14 | 14 | 14 | 14 | 14 | 23.7 | 37.7 | 37.7 | 0 | 0 | 0 | 0 | 0 | 0 | 1960 | 1960 | 1060.5 | 100 | OW | 100 |  |  |  |  | Blauseebach | Henglibach | Melchsee | Tannalpbaeche | Tannensee | [19 empty] | Andere Rechtsgrundlage | 9999 |  |  |  |  | Genutzte Gewaesser: Henglibach wird nur vom 16.Mai bis 31.Juli genutzt | [8 empty] | 2664340 | 1183510 |  |  |  | A | Ausleitkraftwerk | 832.5 | 821.4 | 769 | 758.7 | 0 | 0 | 0 | 0
303900 | Wysserlen | Wysserlen Kerns | L | Kerns | OW | im Normalbetrieb | T |  | 0.24 | 1.15 | 1.15 | 1.1 | 1.1 | 1.36 | 1.87 | 3.23 | 3.23 | 0 | 0 | 0 | 0 | 0 | 0 | 1905 | 1997 | 572.68 | 100 | OW | 100 |  |  |  |  | Schwarzegg-Quelle | [23 empty] | Konzession | 2060 | [13 empty] | 2665353 | 1195815 |  |  |  | A | Ausleitkraftwerk | 537.5 | 522 | 504 | 489.5 | 0 | 0 | 0 | 0
304000 | Eichi | Eichi Sarneraa | L | Alpnach Eichibruecke | OW | im Normalbetrieb | T |  | 12 | 2.4 | 2.4 | 2.31 | 2.31 | 6.68 | 7.72 | 14.4 | 14.4 | 0 | 0 | 0 | 0 | 0 | 0 | 1957 | 1957 | 438.9 | 100 | OW | 100 |  |  |  |  | Sarner Aa | [23 empty] | Konzession | 2061 | [13 empty] | 2664754 | 1199339 |  |  |  | A | Ausleitkraftwerk | 23.75 | 21.7 | 21.5 | 20 | 0 | 0 | 0 | 0
304100 | Rotzloch | Rotzloch | L | Stansstad | NW | im Normalbetrieb | T |  | 0.6 | 0.3 | 0.3 | 0.3 | 0.3 | 0.75 | 0.75 | 1.5 | 1.5 | 0 | 0 | 0 | 0 | 0 | 0 | 1872 | 2014 | 436.4 | 100 | NW | 100 |  |  |  |  | Melbach | [23 empty] | Konzession | 9999 |  |  |  |  | KEV gefoerderte Anlage | [8 empty] | 2667920 | 1201920 |  |  |  | A | Ausleitkraftwerk | 66.6 | 62.5 | 60 | 56.3 | 0 | 0 | 0 | 0
304150 | Muehlenplatz | Muehlenplatz | L | Luzern | LU | im Normalbetrieb | T |  | 58 | 0.93 | 0.93 | 0.68 | 0.68 | 2 | 1 | 3 | 3 | 0 | 0 | 0 | 0 | 0 | 0 | 1998 | 1998 | 431.69 | 100 | LU | 100 |  |  |  |  | Reuss | [23 empty] | Konzession | 2075 | [13 empty] | 2665636 | 1211585 |  |  |  | F | Flusskraftwerk mit Stauwerk | 2 | 0.4 | 1.8 | 0.36 | 0 | 0 | 0 | 0
304175 | Waldemme | Waldemme | L | Fluehli Hinterlamm | LU | im Normalbetrieb | T |  | 5 | 1.4 | 1.4 | 1.4 | 1.4 | 2.6 | 3.9 | 6.5 | 6.5 | 0 | 0 | 0 | 0 | 0 | 0 | 2023 |  | 820.44 | 100 | LU | 100 |  |  |  |  | Waldemme | [23 empty] | Konzession | 2101 |  |  |  |  | KEV gefoerderte Anlage | [8 empty] | 2643900 | 1195692 |  |  |  | A | Ausleitkraftwerk | 39.1 | 35.1 | 34.9 | 31.3 | 0 | 0 | 0 | 0
304200 | Wolhusen Geistlich | Geistlich Wolhusen | L | Wolhusen | LU | im Normalbetrieb | T |  | 4 | 0.33 | 0.33 | 0.3 | 0.3 | 0.53 | 0.63 | 1.16 | 1.16 | 0 | 0 | 0 | 0 | 0 | 0 | 1906 | 2003 | 563 | 100 | LU | 100 |  |  |  |  | Kleine Emme | [23 empty] | Konzession | 2082 |  |  |  |  | Neubau Fischpass und Geschiebedurchlass am Wehr inkl. Dotierwassermenge von 750l/s | Die Emme fuehrt generell zu wenig Wasser, um die Anlage wirtschaftlich zu betreiben > ist reiner Eigenbedarf der Firma Geistlich | [7 empty] | 2648457 | 1211839 |  |  |  | A | Ausleitkraftwerk | 14 | 8.4 | 12.54 | 7.5 | 0 | 0 | 0 | 0
304225 | Ettisbuehl | Malters Ettisbuehl | L | Malters | LU | im Normalbetrieb | T |  | 16 | 0.87 | 0.87 | 0.87 | 0.87 | 1.72 | 2.78 | 4.5 | 4.5 | 0 | 0 | 0 | 0 | 0 | 0 | 2011 | 2011 | 500.74 | 100 | LU | 100 |  |  |  |  | Kleine Emme | [23 empty] | Konzession | 2091 |  |  |  |  | KEV gefoerderte Anlage | [8 empty] | 2655250 | 1209950 |  |  |  | F | Flusskraftwerk mit Stauwerk | 7.3 | 3.8 | 6.8 | 3.5 | 0 | 0 | 0 | 0
304250 | Stollen | Stollen Obernau | L | Obernau Kriens | LU | im Normalbetrieb | T |  | 0.35 | 0.95 | 0.95 | 0.85 | 0.85 | 1.3 | 1.5 | 2.8 | 2.8 | 0 | 0 | 0 | 0 | 0 | 0 | 1999 | 1999 | 650.67 | 100 | LU | 100 |  |  |  |  | Quellwasser Eigenthal | [23 empty] | Ehehaftes Recht | 9999 |  |  |  |  | Trinkwasserkraftwerk | [8 empty] | 2660725 | 1209509 |  | T | Trinkwasser | N | Nebennutzungskraftwerk | 280 | 276 | 0 | 0 | 0 | 0 | 0 | 0
304300 | Thorenberg | Thorenberg | L | Littau | LU | im Normalbetrieb | T |  | 6.5 | 0.79 | 0.79 | 0.73 | 0.73 | 2.2 | 2.6 | 4.8 | 4.8 | 0 | 0 | 0 | 0 | 0 | 0 | 1886 | 2000 | 455.1 | 100 | LU | 100 |  |  |  |  | Kleine Emme | [23 empty] | Konzession | 2025 | [13 empty] | 2661500 | 1211600 |  |  |  | A | Ausleitkraftwerk | 16.4 | 11.4 | 13.9 | 10 | 0 | 0 | 0 | 0
304400 | Emmenweid | Emmenweid | L | Emmenbruecke | LU | im Normalbetrieb | T |  | 12 | 1.2 | 1.2 | 1.08 | 1.08 | 3.2 | 2.2 | 5.4 | 5.4 | 0 | 0 | 0 | 0 | 0 | 0 | 1931 | 2003 | 439.05 | 100 | LU | 100 |  |  |  |  | Kleine Emme | [23 empty] | Konzession | 2078 |  |  |  |  | Wird von 01.2024 - 03.2025 saniert Hoch- und Restwasser, Fischgaengigkeit und der Ausleitkanal erweitert | Restwasserdotierung neu bei 1.0 m3/s | Zentrale nach Sanierung ab Oktober 2025 wieder in Betrieb | [6 empty] | 2662875 | 1213666 |  |  |  | A | Ausleitkraftwerk | 11.95 | 10.65 | 10.1 | 9 | 0 | 0 | 0 | 0
304500 | Rathausen | Rathausen | L | Emmen | LU | im Normalbetrieb | T |  | 45 | 2.1 | 2.1 | 2 | 2 | 7.88 | 8.02 | 15.9 | 15.9 | 0 | 0 | 0 | 0 | 0 | 0 | 1896 | 1980 | 425 | 100 | LU | 100 |  |  |  |  | Reuss | [23 empty] | Konzession | 2060 | [13 empty] | 2666498 | 1214867 |  |  |  | A | Ausleitkraftwerk | 7 | 3.8 | 5.5 | 3.3 | 0 | 0 | 0 | 0
304600 | Perlen 1 Buchrain | Perlen WTA HF | L | Perlen Buchrain | LU | im Normalbetrieb | T |  | 45 | 1.04 | 1.04 | 0.96 | 0.96 | 4 | 4 | 8 | 8 | 0 | 0 | 0 | 0 | 0 | 0 | 1873 | 1981 | 412.37 | 100 | LU | 100 |  |  |  |  | Reuss | [23 empty] | Konzession | 9999 | [13 empty] | 2669813 | 1217784 |  |  |  | A | Ausleitkraftwerk | 4.2 | 2.7 | 3.4 | 2 | 0 | 0 | 0 | 0
304700 | Perlen 2 Root | Perlen WTA PF | L | Perlen Root | LU | im Normalbetrieb | T |  | 45 | 1.19 | 1.19 | 1.03 | 1.03 | 3.9 | 3.9 | 7.8 | 7.8 | 0 | 0 | 0 | 0 | 0 | 0 | 1875 | 2000 | 410.6 | 100 | LU | 100 |  |  |  |  | Reuss | [23 empty] | Konzession | 9999 | [13 empty] | 2670575 | 1218216 |  |  |  | A | Ausleitkraftwerk | 4.2 | 3 | 3.4 | 2 | 0 | 0 | 0 | 0
304750 | Innere Spinnerei | Spinnerei Unteraegeri | L | Unteraegeri | ZG | im Normalbetrieb | T |  | 2.3 | 0.45 | 0.45 | 0.43 | 0.43 | 0.99 | 1.3 | 2.29 | 2.29 | 0 | 0 | 0 | 0 | 0 | 0 | 1908 | 1981 | 714 | 100 | ZG | 100 |  |  |  |  | Aegerisee | Lorze | [22 empty] | Ehehaftes Recht | 9999 | [13 empty] | 2685963 | 1221780 |  |  |  | A | Ausleitkraftwerk | 24 | 11 | 17 | 8.8 | 0 | 0 | 0 | 0
304770 | Neuaegeri | Neuaegeri Menzingen | L | Neuaegeri Menzingen | ZG | im Normalbetrieb | T |  | 2.6 | 0.34 | 0.34 | 0.33 | 0.33 | 0.38 | 1.42 | 1.8 | 1.8 | 0 | 0 | 0 | 0 | 0 | 0 | 2015 |  | 683.4 | 100 | ZG | 100 |  |  |  |  | Lorze Ausleitkanal | [23 empty] | Ehehaftes Recht | 9999 |  |  |  |  | KEV gefoerderte Anlage | [8 empty] | 2685308 | 1223028 |  |  |  | A | Ausleitkraftwerk | 16 | 12.5 | 14.8 | 11.6 | 0 | 0 | 0 | 0
304800 | Lorzentobel 2 | Lorzentobel | L | Lorzentobel Nidfuren | ZG | im Normalbetrieb | T |  | 2.9 | 1.9 | 1.9 | 1.7 | 1.7 | 3.8 | 4.2 | 8 | 8 | 0 | 0 | 0 | 0 | 0 | 0 | 1898 | 1943 | 600.69 | 100 | ZG | 100 |  |  |  |  | Lorze | [23 empty] | Konzession | 2036 | [13 empty] | 2685002 | 1224718 |  |  |  | A | Ausleitkraftwerk | 82.6 | 81.3 | 72.8 | 71.7 | 0 | 0 | 0 | 0
304900 | Lorzentobel 1 | Lorzentobel | L | Lorzentobel | ZG | im Normalbetrieb | T |  | 3.2 | 1.67 | 1.67 | 1.2 | 1.2 | 2.6 | 3.2 | 5.8 | 5.8 | 0 | 0 | 0 | 0 | 0 | 0 | 1891 | 2005 | 536.76 | 100 | ZG | 100 |  |  |  |  | Lorze | [23 empty] | Konzession | 2036 | [13 empty] | 2684626 | 1226065 |  |  |  | A | Ausleitkraftwerk | 50.1 | 49.2 | 47 | 46.1 | 0 | 0 | 0 | 0
305000 | Lorzentobel 3 | Lorzentobel | L | Baar | ZG | im Normalbetrieb | T |  | 3.1 | 2 | 2 | 1.9 | 1.9 | 4.7 | 5.3 | 10 | 10 | 0 | 0 | 0 | 0 | 0 | 0 | 1854 | 2020 | 456.65 | 100 | ZG | 100 |  |  |  |  | Lorze | Edlibach | [22 empty] | Ehehaftes Recht | 9999 |  |  |  |  | Modernisierung im 2020 mit zwei Francisturbinen im klassischen Groessenverhaeltnis von Ein-Drittel zu Zwei-Drittel | beiden Maschinen zusammen haben ein groesseres Schluckvermoegen als die alten Maschinengruppen | 1997 definierte Wassernutzungsmenge von 3.1 m3/s kann so nun effektiv genutzt werden | [6 empty] | 2683252 | 1227848 |  |  |  | A | Ausleitkraftwerk | 80.4 | 78.4 | 74 | 72.2 | 0 | 0 | 0 | 0
305100 | Untermuehle Cham | Untermuehle | L | Friesencham Cham | ZG | im Normalbetrieb | T |  | 12 | 0.6 | 0.6 | 0.58 | 0.58 | 1.41 | 1.29 | 2.7 | 2.7 | 0 | 0 | 0 | 0 | 0 | 0 | 1897 | 2010 | 402.39 | 100 | ZG | 100 |  |  |  |  | Lorze | [23 empty] | Ehehaftes Recht | 9999 |  |  |  |  | KEV gefoerderte Anlage | [8 empty] | 2676341 | 1227752 |  |  |  | F | Flusskraftwerk mit Stauwerk | 6.3 | 4.6 | 5.9 | 4.3 | 0 | 0 | 0 | 0
305200 | Hagendorn | Hagendorn | L | Cham | ZG | im Normalbetrieb | T |  | 12 | 0.58 | 0.58 | 0.56 | 0.56 | 1.3 | 1.29 | 2.59 | 2.59 | 0 | 0 | 0 | 0 | 0 | 0 | 1893 | 2010 | 395.7 | 100 | ZG | 100 |  |  |  |  | Lorze | [23 empty] | Ehehaftes Recht | 9999 |  |  |  |  | KEV gefoerderte Anlage | [8 empty] | 2675697 | 1228342 |  |  |  | A | Ausleitkraftwerk | 7.1 | 4.7 | 6.6 | 4.3 | 0 | 0 | 0 | 0
305300 | Bremgarten-Zufikon | Bremgarten-Zufikon | L | Bremgarten | AG | im Normalbetrieb | T |  | 200 | 20 | 20 | 19 | 19 | 37 | 69 | 106 | 106 | 0 | 0 | 0 | 0 | 0 | 0 | 1975 | 1975 | 372.2 | 100 | AG | 100 |  |  |  |  | Reuss | [23 empty] | Konzession | 2050 | [13 empty] | 2668540 | 1244040 |  |  |  | F | Flusskraftwerk mit Stauwerk | 12 | 10.2 | 10.9 | 9.5 | 0 | 0 | 0 | 0
305350 | Bruggmuehle | Bruggmuehle | L | Bremgarten | AG | im Umbau | T |  | 30 | 0.56 | 0.56 | 0.56 | 0.56 | 2 | 1.65 | 3.65 | 3.65 | 0 | 0 | 0 | 0 | 0 | 0 | 1998 | 2025 | 365.5 | 100 | AG | 100 |  |  |  |  | Reuss | [23 empty] | Konzession | 2075 |  |  |  |  | 2025 Sanierung und Erneuerung der Anlage: | Sanierung Fischgaengigkeit umgesetzt | Erneuerung der Maschinen mit minimer Leistungssteigerung | [6 empty] | 2668070 | 1244717 |  |  |  | F | Flusskraftwerk mit Stauwerk | 2.5 | 1.22 | 2.22 | 1.05 | 0 | 0 | 0 | 0
305400 | Windisch | Windisch | L | Windisch | AG | im Normalbetrieb | T |  | 55 | 2.09 | 2.09 | 2.01 | 2.01 | 5.8 | 6.4 | 12.2 | 12.2 | 0 | 0 | 0 | 0 | 0 | 0 | 1830 | 2016 | 333.47 | 100 | AG | 100 |  |  |  |  | Reuss | [23 empty] | Konzession | 2056 |  |  |  |  | 2016: Maschinengruppe 3 und Kanaltore erneuert | KEV gefoerderte Anlage | [7 empty] | 2659720 | 1259240 |  |  |  | A | Ausleitkraftwerk | 5.2 | 3.2 | 3.6 | 2.8 | 0 | 0 | 0 | 0
400050 | Limmern | Linth-Limmern | U | Linthal Ochsentafel | GL | im Normalbetrieb | T | P | 188 | 1000 | 1000 | 1000 | 1000 | 3.23 | 4.24 | 7.47 | 7.47 | 160 | 1000 | 1000 | 0 | 0 | 0 | 2016 | 2016 | 1690 | 100 | GL | 100 |  |  |  |  | Stausee Limmern | Stausee Muttsee | [22 empty] | Konzession | 2096 |  |  |  |  | Zentrale Limmern praktiziert Umwaelzbetrieb | [8 empty] | 2719953 | 1189685 |  |  |  | A | Ausleitkraftwerk | 724 | 560 | 642.5 | 497 | 724 | 560 | 621.8 | 481
400075 | Sandbach Pumpzentrale | Hintersand Linth-Limmern | L | Hintersand Ausgleichsbecken | GL | im Normalbetrieb |  | P | 0 | 0 | 0 | 0 | 0 | 0 | 0 | 0 | 0 | 1.2 | 0.62 | 0.62 | 0.25 | 0.35 | 0.6 | 2004 |  | 1272.5 | 100 | GL | 100 |  |  |  |  | Sandbach | Ausgleichsbecken Hintersand | [22 empty] | Konzession | 2048 |  |  |  |  | Die Pumpen foerdern das anfallende Karstwasser aus dem Umleitstollen in den Freispiegelstollen, welcher das Wasser vom Fisetenbach | und Walenbach dem Ausgleichsbecken Hintersand zufuehrt. Die Foerdermengen sind unterschiedlich und richten sich nach dem Wasseranfall. | Im Winter wird teilweise kein Wasser gefoerdert da keines vorhanden ist. | [6 empty] | 2715696 | 1189131 |  |  |  | A | Ausleitkraftwerk | 0 | 0 | 0 | 0 | 36 | 0 | 32 | 0
400200 | Tierfehd Limmern | Linth-Limmern | S | Linthal Tierfehd | GL | im Normalbetrieb | T |  | 33 | 306 | 306 | 301 | 301 | 214.15 | 181.32 | 395.47 | 395.47 | 0 | 0 | 0 | 0 | 0 | 0 | 1964 | 2016 | 816.3 | 100 | GL | 100 |  |  |  |  | Bifertenbaeche | Faetschbach | Limmernbach | Stausee Limmern | Oberstafelbach | Quellbach | Ringgenbach | Roetibach |  |  |  |  | A | Axpo AG Zentrale Faetschbach | [10 empty] | Konzession | 2096 |  |  |  |  | Zentralen Tierfehd Limmern und Hintersand in einer Kaverne | [8 empty] | 2718022 | 1192866 |  |  |  | A | Ausleitkraftwerk | 1045.5 | 938.5 | 909.6 | 817 | 0 | 0 | 0 | 0
400250 | Tierfehd Umwaelzwerk | Schachtzentale Linth-Limmern | P | Linthal Tierfehd | GL | im Normalbetrieb | T | P | 15 | 138 | 138 | 142 | 142 | 0 | 0 | 0 | 0 | 11.2 | 131 | 142 | 0 | 0 | 0 | 2010 |  | 778.43 | 100 | GL | 100 |  |  |  |  | Limmernbach | Stausee Limmern | Tierfehd Ausgleichsbecken | [21 empty] | Konzession | 2096 |  |  |  |  | Zentrale Tierfehd Umwaelzwerk praktiziert Umwaelzbetrieb mit Zufluss Hintersand | [8 empty] | 2717882 | 1193076 |  |  |  | A | Ausleitkraftwerk | 1053.2 | 938.45 | 923.6 | 823 | 1053.2 | 938.45 | 923.4 | 822.8
400300 | Tierfehd Hintersand | Hintersand Linth-Limmern | L | Linthal Tierfehd | GL | im Normalbetrieb | T |  | 11 | 46 | 46 | 40 | 40 | 10.74 | 71.64 | 82.38 | 82.38 | 0 | 0 | 0 | 0 | 0 | 0 | 1964 | 2016 | 816.3 | 100 | GL | 100 |  |  |  |  | Bifertenbach | Bodenbach | Durnagelbach | Fisetenbach | Furbach | Jetzbach | Limmernbach | Walenbach | Wichlenbach | Wildwueestibach | Wolfisbach | Ausgleichsbecken Hintersand | A | SNE Zentrale Schwanden Sernf | [10 empty] | Konzession | 2096 |  |  |  |  | Zentralen Tierfehd Limmern und Hintersand in einer Kaverne | Laufkraftwerk; Wasser vom Stausee Limmernboden kann nicht in der Zentrale Tierfehd Hintersand turbiniert werden | Pumpen dienen der Speicherung im Stausee Limmernboden | [6 empty] | 2718030 | 1192830 |  |  |  | A | Ausleitkraftwerk | 499.7 | 481.7 | 472.8 | 455.8 | 0 | 0 | 0 | 0
400310 | Hintersand Pumpzentrale | Hintersand Linth-Limmern | S | Linthal Tierfehd | GL | im Normalbetrieb |  | P | 0 | 0 | 0 | 0 | 0 | 0 | 0 | 0 | 0 | 6.4 | 34 | 38 | 10.78 | 45.96 | 56.74 | 1964 | 2016 | 816.3 | 100 | GL | 100 |  |  |  |  | Bifertenbach | Fisetenbach | Walenbach | Sandbach | Ausgleichsbecken Hintersand | [19 empty] | Konzession | 2044 |  |  |  |  | 2026 Neuerfasung als separate Pumpzentrale | zudem Anpassung WKA-Typ von Laufwasser auf Speicher-Zubringer | Die Pumpen dienen der Speicherung im Stausee Limmernboden | [6 empty] | 2718030 | 1192830 | [5 empty] | 0 | 0 | 0 | 0 | 465 | 428 | 374 | 344.5
400400 | Linthal Limmern | Linth-Limmern | S | Linthal | GL | im Normalbetrieb | T |  | 32 | 34.4 | 34.4 | 34 | 34 | 23.65 | 39.05 | 62.7 | 62.7 | 0 | 0 | 0 | 0 | 0 | 0 | 1964 | 2016 | 677.5 | 100 | GL | 100 |  |  |  |  | Linth | Tierfehd Ausgleichsbecken | [22 empty] | Konzession | 2096 |  |  |  |  | Zentralen Linthal Limmern und Faetschbach in einem Gebaeude | [8 empty] | 2718022 | 1197233 |  |  |  | A | Ausleitkraftwerk | 134 | 130 | 118.6 | 115.1 | 0 | 0 | 0 | 0
400500 | Faetschbach | Faetschbach | L | Linthal | GL | im Normalbetrieb | T |  | 3 | 15 | 15 | 14.5 | 14.5 | 20.1 | 54.3 | 74.4 | 74.4 | 0 | 0 | 0 | 0 | 0 | 0 | 1950 | 1950 | 683.2 | 100 | GL | 100 |  |  |  |  | Faetschbach | [11 empty] | B | KLL Zentrale TierfehdLimmern | [10 empty] | Konzession | 2029 |  |  |  |  | Zentralen Linthal Limmern und Faetschbach in einem Gebaeude | [8 empty] | 2718010 | 1197210 |  |  |  | A | Ausleitkraftwerk | 629.4 | 621.5 | 578 | 575.5 | 0 | 0 | 0 | 0
400600 | Bebie Linthkraft | Linthkraft Stiftung | L | Linthal | GL | im Normalbetrieb | T |  | 5 | 0.5 | 0.5 | 0.4 | 0.4 | 1.17 | 1.1 | 2.27 | 2.27 | 0 | 0 | 0 | 0 | 0 | 0 | 1900 | 2004 | 655.45 | 100 | GL | 100 |  |  |  |  | Linth | [23 empty] | Ehehaftes Recht | 9999 | [13 empty] | 2718644 | 1197730 |  |  |  | A | Ausleitkraftwerk | 16 | 11.5 | 12.6 | 9.2 | 0 | 0 | 0 | 0
400700 | Linthal Spinnerei | Spinnerei Linthal | L | Linthal | GL | im Normalbetrieb | T |  | 15 | 1.6 | 1.6 | 1.62 | 1.62 | 3.64 | 4.5 | 8.14 | 8.14 | 0 | 0 | 0 | 0 | 0 | 0 | 1877 | 2012 | 645 | 100 | GL | 100 |  |  |  |  | Linth | [23 empty] | Konzession | 9999 |  |  |  |  | KEV gefoerderte Anlage | [8 empty] | 2718874 | 1198415 |  |  |  | A | Ausleitkraftwerk | 14 | 12 | 11.1 | 10.5 | 0 | 0 | 0 | 0
400800 | Brummbach Niederschwende | Brummbach Linthal | L | Stachelberg Linthal | GL | im Normalbetrieb | T |  | 0.7 | 2.3 | 2.3 | 2.44 | 2.44 | 6.4 | 8.8 | 15.2 | 15.2 | 0 | 0 | 0 | 0 | 0 | 0 | 1921 | 2010 | 640.5 | 100 | GL | 100 |  |  |  |  | Brummbach | [23 empty] | Konzession | 2074 |  |  |  |  | KEV gefoerderte Anlage | [8 empty] | 2719080 | 1198580 |  |  |  | A | Ausleitkraftwerk | 434.5 | 428.8 | 0 | 0 | 0 | 0 | 0 | 0
400850 | Brummbach Braunwald | Brummbach Hefti | L | Braunwald | GL | im Normalbetrieb | T |  | 0.75 | 0.93 | 0.93 | 1 | 1 | 0.4 | 2.1 | 2.5 | 2.5 | 0 | 0 | 0 | 0 | 0 | 0 | 2014 |  | 1265 | 100 | GL | 100 |  |  |  |  | Brummbach | [23 empty] | Konzession | 2074 |  |  |  |  | KEV gefoerderte Anlage | [8 empty] | 2717590 | 1199760 |  |  |  | A | Ausleitkraftwerk | 160 | 145 | 144 | 130.5 | 0 | 0 | 0 | 0
400910 | Cotlan | Cotlan Rueti | L | Rueti Glarus Sued | GL | im Normalbetrieb | T |  | 15 | 2.53 | 2.53 | 2.44 | 2.44 | 4.5 | 8 | 12.5 | 12.5 | 0 | 0 | 0 | 0 | 0 | 0 | 2017 |  | 618.45 | 100 | GL | 100 |  |  |  |  | Linth | [23 empty] | Konzession | 2097 |  |  |  |  | KEV gefoerderte Anlage | [8 empty] | 2719730 | 1199250 |  |  |  | A | Ausleitkraftwerk | 19.6 | 15.6 | 17.4 | 13.8 | 0 | 0 | 0 | 0
400950 | Legler | Linth Legler | L | Diesbach | GL | im Normalbetrieb | T |  | 15 | 0.93 | 0.93 | 0.9 | 0.9 | 2.5 | 2.8 | 5.3 | 5.3 | 0 | 0 | 0 | 0 | 0 | 0 | 1945 | 1997 | 588.06 | 100 | GL | 100 |  |  |  |  | Linth | [23 empty] | Konzession | 2075 | [13 empty] | 2720981 | 1201192 |  |  |  | A | Ausleitkraftwerk | 11.3 | 8.4 | 9 | 6.8 | 0 | 0 | 0 | 0
401000 | Hefti Haetzingen | Hefti Haetzigen | L | Haetzingen | GL | im Normalbetrieb | T |  | 8 | 1.14 | 1.14 | 1.1 | 1.1 | 2.3 | 4.4 | 6.7 | 6.7 | 0 | 0 | 0 | 0 | 0 | 0 | 1850 | 2007 | 562.95 | 100 | GL | 100 |  |  |  |  | Linth | [23 empty] | Konzession | 2046 | [13 empty] | 2721861 | 1202742 |  |  |  | A | Ausleitkraftwerk | 19.25 | 15.1 | 17 | 13.4 | 0 | 0 | 0 | 0
401100 | Luchsingen | Luchsingen | L | Luchsingen | GL | im Normalbetrieb | T |  | 1.2 | 5.6 | 5.6 | 6 | 6 | 7 | 15.5 | 22.5 | 22.5 | 0 | 0 | 0 | 0 | 0 | 0 | 1940 | 2024 | 595.8 | 100 | GL | 100 |  |  |  |  | Baechibach | [23 empty] | Konzession | 2103 |  |  |  |  | Zentrale nach Gesamterneuerung wieder im Normalbetrieb ab Sommer 2024 | KEV gefoerderte Anlage | [7 empty] | 2721448 | 1202878 |  |  |  | A | Ausleitkraftwerk | 512 | 490 | 480 | 459.4 | 0 | 0 | 0 | 0
401150 | Leuggelbach | Leuggelbach | L | Leuggelbach | GL | im Normalbetrieb | T |  | 0.2 | 1 | 1 | 1 | 1 | 2.5 | 3.9 | 6.4 | 6.4 | 0 | 0 | 0 | 0 | 0 | 0 | 1930 | 1993 | 550 | 100 | GL | 100 |  |  |  |  | Vorbach | [23 empty] | Andere Rechtsgrundlage | 9999 | [13 empty] | 2722385 | 1204165 |  |  |  | A | Ausleitkraftwerk | 561 | 550 | 507 | 497 | 0 | 0 | 0 | 0
401200 | Haslen | Jenny Haslen | L | Haslen | GL | im Normalbetrieb | T |  | 11.1 | 0.92 | 0.92 | 0.99 | 0.99 | 2.8 | 3 | 5.8 | 5.8 | 0 | 0 | 0 | 0 | 0 | 0 | 1848 | 2012 | 538.6 | 100 | GL | 100 |  |  |  |  | Linth | [23 empty] | Konzession | 2092 |  |  |  |  | Ehehaftes Wassernutzungsrecht; energierechtliche Bewilligung wurde vom Kanton fuer 80 Jahre erteilt | KEV gefoerderte Anlage | [7 empty] | 2723370 | 1204920 |  |  |  | A | Ausleitkraftwerk | 10.4 | 7.8 | 9.64 | 7.2 | 0 | 0 | 0 | 0
401225 | Schwanden Blumer | Blumer Schwanden | L | Schwanden | GL | im Normalbetrieb | T |  | 21.5 | 0.9 | 0.9 | 0.85 | 0.85 | 1.5 | 2.8 | 4.3 | 4.3 | 0 | 0 | 0 | 0 | 0 | 0 | 1828 | 1999 | 519.8 | 100 | GL | 100 |  |  |  |  | Linth | [23 empty] | Konzession | 2075 | [13 empty] | 2724677 | 1206044 |  |  |  | A | Ausleitkraftwerk | 4.75 | 3.2 | 4.4 | 2.9 | 0 | 0 | 0 | 0
401250 | Empaechli | Empaechli Elm | L | Elm | GL | im Normalbetrieb | T |  | 0.1 | 0.31 | 0.31 | 0.3 | 0.3 | 0.3 | 0.9 | 1.2 | 1.2 | 0 | 0 | 0 | 0 | 0 | 0 | 1995 | 1995 | 1440 | 100 | GL | 100 |  |  |  |  | Quellen Chueeboden | Steinibach | [22 empty] | Konzession | 9999 | [13 empty] | 2730980 | 1198240 |  |  |  | A | Ausleitkraftwerk | 406 | 400 | 380 | 374 | 0 | 0 | 0 | 0
401300 | Krauchbach | Krauchbach Matt | L | Matt | GL | im Normalbetrieb | T |  | 0.9 | 0.62 | 0.62 | 0.58 | 0.58 | 1.4 | 2.3 | 3.7 | 3.7 | 0 | 0 | 0 | 0 | 0 | 0 | 1902 | 1999 | 845 | 100 | GL | 100 |  |  |  |  | Chrauchbach | [23 empty] | Konzession | 9999 | Ehehaftes Recht | 9999 |  |  | Ab 1999 wurde die installierte Leistung in der Zentrale durch den Einbau der Maschinengruppe 2 verdoppelt | > Maschinengruppe 2 wurde 2012 saniert und 2014 revidiert | Ab 2016: Eigentumsanteile von je 50% zu neu 39.47% Schweizerische Eidgenossenschaft und 60.53% Gemeinde Matt | > Anteil ehehaftes Recht gilt fuer Maschinengruppe 1 mit 0.4 m3/s und 318 kW | [5 empty] | 2731918 | 1202153 |  |  |  | A | Ausleitkraftwerk | 85 | 80 | 78 | 74 | 0 | 0 | 0 | 0
401325 | Engi Sernf | Engi Sernf | L | Engi-Hinterdorf Glarus Sued | GL | im Normalbetrieb | T |  | 7 | 0.63 | 0.63 | 0.53 | 0.53 | 0.4 | 2.1 | 2.5 | 2.5 | 0 | 0 | 0 | 0 | 0 | 0 | 2012 |  | 795.2 | 100 | GL | 100 |  |  |  |  | Sernf | [23 empty] | Konzession | 2062 |  |  |  |  | KEV gefoerderte Anlage | [8 empty] | 2730930 | 1204011 |  |  |  | A | Ausleitkraftwerk | 10.2 | 5.3 | 7.8 | 4 | 0 | 0 | 0 | 0
401350 | Engi Muehlebach | Engi Muehlebach | L | Engi-Vorderdorf Glarus Sued | GL | im Normalbetrieb | T |  | 1.1 | 3.6 | 3.6 | 3.6 | 3.6 | 5.8 | 11.2 | 17 | 17 | 0 | 0 | 0 | 0 | 0 | 0 | 2009 |  | 810.45 | 100 | GL | 100 |  |  |  |  | Muehlebach | [23 empty] | Konzession | 2089 |  |  |  |  | Zentrale Bergen mit 150 kW Leistung befindet sich auch in der Zentrale Engi Muehlebach | KEV gefoerderte Anlage | [7 empty] | 2730350 | 1205190 |  |  |  | A | Ausleitkraftwerk | 354 | 334 | 270.6 | 255.3 | 0 | 0 | 0 | 0
401360 | Muehlebach 2 | Engi Muehlebach | L | Unter-Engi | GL | im Normalbetrieb | T |  | 1.6 | 0.56 | 0.56 | 0.58 | 0.58 | 1 | 1.5 | 2.5 | 2.5 | 0 | 0 | 0 | 0 | 0 | 0 | 2018 |  | 767.5 | 100 | GL | 100 |  |  |  |  | Muehlebach | [23 empty] | Konzession | 2051 |  |  |  |  | KEV gefoerderte Anlage | [8 empty] | 2729675 | 1205207 |  |  |  | A | Ausleitkraftwerk | 42 | 38 | 38 | 34.4 | 0 | 0 | 0 | 0
401400 | Schwanden Sernf | Schwanden SNE | L | Schwanden | GL | im Normalbetrieb | T |  | 8.8 | 16.5 | 16.5 | 16.5 | 16.5 | 30.5 | 55.6 | 86.1 | 86.1 | 0 | 0 | 0 | 0 | 0 | 0 | 1931 | 2003 | 534.3 | 100 | GL | 100 |  |  |  |  | Sernf | [11 empty] | B | KLL Zentrale Tierfehd Hintersand | [10 empty] | Konzession | 2051 |  |  |  |  | Zentralen Schwanden Sernf, Schwanden Niederenbach und Schwanden Gemeinde in einem Gebaeude | [8 empty] | 2725363 | 1206277 |  |  |  | A | Ausleitkraftwerk | 233 | 218 | 213 | 199 | 0 | 0 | 0 | 0
401500 | Schwanden Niederenbach | Schwanden SNE | S | Schwanden | GL | im Normalbetrieb | T |  | 3.6 | 33.5 | 33.5 | 30.5 | 30.5 | 12 | 27.6 | 39.6 | 39.6 | 0 | 0 | 0 | 0 | 0 | 0 | 1931 | 2004 | 534.3 | 100 | GL | 100 |  |  |  |  | Stausee Garichti | Niederenbach | [22 empty] | Konzession | 2051 |  |  |  |  | Zentralen Schwanden Sernf, Schwanden Niederenbach und Schwanden Gemeinde in einem Gebaeude | [8 empty] | 2725380 | 1206280 |  |  |  | A | Ausleitkraftwerk | 1077 | 1051 | 1019 | 994 | 0 | 0 | 0 | 0
401600 | Schwanden Gemeinde | Geno Niederenbach | L | Schwanden | GL | im Normalbetrieb | T |  | 0.72 | 2.2 | 2.2 | 2.4 | 2.4 | 5 | 6.5 | 11.5 | 11.5 | 0 | 0 | 0 | 0 | 0 | 0 | 1899 | 2005 | 535 | 100 | GL | 100 |  |  |  |  | Niederenbach | [23 empty] | Verfuegungsrecht | 9999 |  |  |  |  | Zentralen Schwanden Sernf, Schwanden Niederenbach und Schwanden Gemeinde in einem Gebaeude | [8 empty] | 2725348 | 1206281 |  |  |  | A | Ausleitkraftwerk | 365 | 345 | 342 | 323.3 | 0 | 0 | 0 | 0
401700 | Schwanden SNE | Schwanden SNE | L | Schwanden | GL | im Normalbetrieb | T |  | 5 | 0.5 | 0.5 | 0.4 | 0.4 | 0.8 | 1.5 | 2.3 | 2.3 | 0 | 0 | 0 | 0 | 0 | 0 | 1908 | 2000 | 522 | 100 | GL | 100 |  |  |  |  | Sernf | [23 empty] | Konzession | 2051 | [13 empty] | 2725011 | 1206192 |  |  |  | A | Ausleitkraftwerk | 11.05 | 9.2 | 10.56 | 9.3 | 0 | 0 | 0 | 0
401750 | Doppelpower | Doppelpower Schwanden | L | Schwanden Mitloedi | GL | im Normalbetrieb | T |  | 14 | 4.2 | 4.2 | 4.06 | 4.06 | 7.1 | 10.9 | 18 | 18 | 0 | 0 | 0 | 0 | 0 | 0 | 2020 |  | 497.9 | 100 | GL | 100 |  |  |  |  | Niederenbach | Sernf | [22 empty] | Konzession | 2099 |  |  |  |  | KEV gefoerderte Anlage | [8 empty] | 2725142 | 1207988 |  |  |  | A | Ausleitkraftwerk | 36.1 | 34.2 | 33.59 | 31.8 | 0 | 0 | 0 | 0
401760 | Seidendruckerei | Seidendruckerei Mitloedi | L | Mitloedi Glarus Sued | GL | im Normalbetrieb | T |  | 22 | 0.85 | 0.85 | 0.82 | 0.82 | 2.2 | 3.5 | 5.7 | 5.7 | 0 | 0 | 0 | 0 | 0 | 0 | 2016 |  | 492.35 | 100 | GL | 100 |  |  |  |  | Linth | [23 empty] | Konzession | 2096 |  |  |  |  | KEV gefoerderte Anlage | [8 empty] | 2725107 | 1207964 |  |  |  | A | Ausleitkraftwerk | 6 | 0 | 5 | 0 | 0 | 0 | 0 | 0
401775 | Muehlefuhr | Muehlefuhr | L | Ennenda | GL | im Normalbetrieb | T |  | 22 | 0.8 | 0.8 | 0.82 | 0.82 | 1.9 | 2.9 | 4.8 | 4.8 | 0 | 0 | 0 | 0 | 0 | 0 | 1920 | 2010 | 483 | 100 | GL | 100 |  |  |  |  | Linth | [23 empty] | Ehehaftes Recht | 9999 |  |  |  |  | KEV gefoerderte Anlage | [8 empty] | 2724970 | 1209700 |  |  |  | A | Ausleitkraftwerk | 6 | 4 | 5 | 3.4 | 0 | 0 | 0 | 0
401780 | Holenstein Wehrkraftwerk | Holenstein Wehranlage | L | Ennenda | GL | im Normalbetrieb | T |  | 24.2 | 0.75 | 0.75 | 0.69 | 0.69 | 0.88 | 1.32 | 2.2 | 2.2 | 0 | 0 | 0 | 0 | 0 | 0 | 2016 |  | 477.5 | 100 | GL | 100 |  |  |  |  | Linth | [23 empty] | Ehehaftes Recht | 9999 |  |  |  |  | KEV gefoerderte Anlage | [8 empty] | 2724570 | 1210120 |  |  |  | A | Ausleitkraftwerk | 3.5 | 1.5 | 2.8 | 1.2 | 0 | 0 | 0 | 0
401790 | Walzmuehle 2 | Walzmuehle | L | Ennenda Alpenbrueggli | GL | im Normalbetrieb | T |  | 17.5 | 0.32 | 0.32 | 0.3 | 0.3 | 1.07 | 1.31 | 2.38 | 2.38 | 0 | 0 | 0 | 0 | 0 | 0 | 2011 | 2011 | 464.8 | 100 | GL | 100 |  |  |  |  | Linth | [23 empty] | Konzession | 2059 |  |  |  |  | KEV gefoerderte Anlage | [8 empty] | 2723738 | 1212191 |  |  |  | A | Ausleitkraftwerk | 5 | 3 | 4.2 | 2.5 | 0 | 0 | 0 | 0
401800 | Elggiskraft | Elggis Kraft | L | Netstal | GL | im Normalbetrieb | T |  | 20 | 0.8 | 0.8 | 0.8 | 0.8 | 1.9 | 2.77 | 4.67 | 4.67 | 0 | 0 | 0 | 0 | 0 | 0 | 1912 | 1983 | 452.4 | 100 | GL | 100 |  |  |  |  | Linth | [23 empty] | Konzession | 2031 | [13 empty] | 2723200 | 1213789 |  |  |  | A | Ausleitkraftwerk | 5.6 | 3.6 | 4.6 | 3 | 0 | 0 | 0 | 0
401900 | Am Loentsch | Am Loentsch Kloental | S | Netstal | GL | im Normalbetrieb | T |  | 20 | 88 | 88 | 60 | 60 | 53.6 | 63 | 116.6 | 116.6 | 0 | 0 | 0 | 0 | 0 | 0 | 1908 | 1975 | 481.75 | 100 | GL | 100 |  |  |  |  | Kloentalersee | Loentsch | [10 empty] | A | Spaelti & Co AG, Netstal | [10 empty] | Konzession | 2038 | [13 empty] | 2722322 | 1213026 |  |  |  | A | Ausleitkraftwerk | 373.2 | 353.4 | 337.6 | 319.7 | 0 | 0 | 0 | 0
402000 | Linthkraft | Linth-Kraft | L | Netstal | GL | im Normalbetrieb | T |  | 35 | 1.7 | 1.7 | 1.42 | 1.42 | 2.7 | 4 | 6.7 | 6.7 | 0 | 0 | 0 | 0 | 0 | 0 | 1923 | 1960 | 449 | 100 | GL | 100 |  |  |  |  | Linth | [23 empty] | Ehehaftes Recht | 9999 | [13 empty] | 2723190 | 1214910 |  |  |  | A | Ausleitkraftwerk | 4.7 | 3.8 | 4.5 | 3.6 | 0 | 0 | 0 | 0
402100 | Tobel | Mels Tobel | L | Mels Seeztobel | SG | im Normalbetrieb | T |  | 2.8 | 0.99 | 0.99 | 0.95 | 0.95 | 1.7 | 2.2 | 3.9 | 3.9 | 0 | 0 | 0 | 0 | 0 | 0 | 1906 | 1995 | 714.6 | 100 | SG | 100 |  |  |  |  | Seez | [11 empty] | B | KSL Zentrale Mapragg | [10 empty] | Konzession | 2054 | [13 empty] | 2748500 | 1211540 |  |  |  | A | Ausleitkraftwerk | 43 | 41.4 | 35 | 33.7 | 0 | 0 | 0 | 0
402200 | Steigs Stoffel | Stoffel Mels | L | Mels Steigs | SG | im Normalbetrieb | T |  | 2.4 | 4 | 4 | 3.6 | 3.6 | 6.3 | 8.64 | 14.94 | 14.94 | 0 | 0 | 0 | 0 | 0 | 0 | 1931 | 1989 | 536.7 | 100 | SG | 100 |  |  |  |  | Seez | [11 empty] | B | KSL Zentrale Mapragg | [10 empty] | Konzession | 2057 |  |  |  |  | Kote Maschinensaalboden bezieht sich auf die Hoehe der Turbinenachse | Ersatzenergie: Bezug wird in Franken abgegolten infolge Wasserableitung der Seez durch KSL | KEV gefoerderte Anlage | [6 empty] | 2750143 | 1212185 |  |  |  | A | Ausleitkraftwerk | 161 | 157.3 | 148 | 144.6 | 0 | 0 | 0 | 0
402300 | Mels | Halde Mels | L | Mels Halde | SG | im Normalbetrieb | T |  | 2.5 | 0.55 | 0.55 | 0.5 | 0.5 | 0.96 | 1.68 | 2.64 | 2.64 | 0 | 0 | 0 | 0 | 0 | 0 | 1878 | 2003 | 507 | 100 | SG | 100 |  |  |  |  | Seez | [11 empty] | B | KSL Zentrale Mapragg | [10 empty] | Konzession | 2057 |  |  |  |  | Ersatzenergie: Bezug wird in Franken abgegolten infolge Wasserableitung der Seez durch KSL | Begruendungsdatum: 31.8.2023 verliehenes Wasserrecht Konzession Nr.179 bis 30.9.2057 | Restwassermenge 100-290 l/s | [6 empty] | 2750120 | 1212280 |  |  |  | A | Ausleitkraftwerk | 35 | 29.6 | 28 | 23.7 | 0 | 0 | 0 | 0
402350 | Weissenstein | Weissenstein Mels | L | Mels Chapfenberg | SG | im Normalbetrieb | T |  | 0.13 | 0.64 | 0.64 | 0.64 | 0.64 | 1 | 1.36 | 2.36 | 2.36 | 0 | 0 | 0 | 0 | 0 | 0 | 2018 |  | 1064 | 100 | SG | 100 |  |  |  |  | Rietquelle | Schwiwald-Quellen | [22 empty] | Konzession | 2079 |  |  |  |  | KEV gefoerderte Anlage | [8 empty] | 2746590 | 1212834 |  | W | Waesserwasser | N | Nebennutzungskraftwerk | 590 | 583 | 0 | 0 | 0 | 0 | 0 | 0
402360 | Chapfensee | Chapfensee Mels | L | Mels Chapfenberg | SG | im Normalbetrieb | T |  | 1.6 | 0.65 | 0.65 | 0.43 | 0.43 | 0.3 | 0.5 | 0.8 | 0.8 | 0 | 0 | 0 | 0 | 0 | 0 | 2019 |  | 1031.5 | 100 | SG | 100 |  |  |  |  | Cholschlagerbach | [23 empty] | Konzession | 2079 | [13 empty] | 2747169 | 1212606 |  | W | Waesserwasser | N | Nebennutzungskraftwerk | 36.5 | 35 | 0 | 0 | 0 | 0 | 0 | 0
402400 | Plons | Chapfensee Mels | L | Plons Mels | SG | ausser Betrieb/reduzierter Betrieb | T |  | 1.8 | 7.2 | 7.2 | 6.8 | 6.8 | 0 | 0 | 0 | 0 | 0 | 0 | 0 | 0 | 0 | 0 | 1948 | 2019 | 480.6 | 100 | SG | 100 |  |  |  |  | Chapfensee | Cholschlagerbach | Lutzbach | Roellbach | Schmelzibach | [19 empty] | Konzession | 2074 |  |  |  |  | Wegen Druckleitungsdefekt und Rechtsverfahren steht das Kraftwerk still | Die erwartete Produktion betraegt nach Neuinbetriebnahme: 23 GWh/a und 5.72 GWh im Winter | Gemaess Abklärungen mit Betreiber wird mit einer Wiederinbetriebnahme im 2026 gerechnet | KEV gefoerderte Anlage | [5 empty] | 2749021 | 1213291 |  |  |  | A | Ausleitkraftwerk | 549.4 | 526 | 519.4 | 496 | 0 | 0 | 0 | 0
402550 | Saegengueetli Bruggwiti | Schils | L | Flums | SG | im Normalbetrieb | T |  | 2.6 | 12 | 12 | 11.4 | 11.4 | 20 | 22.8 | 42.8 | 42.8 | 0 | 0 | 0 | 0 | 0 | 0 | 2021 |  | 470 | 100 | SG | 100 |  |  |  |  | Schilsbach | [23 empty] | Konzession | 2061 |  |  |  |  | Neue Zentrale Saegengueetli KW Schils ersetzt die bisherigen Zentralen Pravizin, Felsen Flums und neues Saegengueetli | [8 empty] | 2744356 | 1217038 |  |  |  | A | Ausleitkraftwerk | 496.4 | 489.5 | 474.4 | 467 | 0 | 0 | 0 | 0
402650 | Saegengueetli Aeuli | Schils | L | Flums | SG | im Normalbetrieb | T |  | 0.7 | 2 | 2 | 2.1 | 2.1 | 3 | 3.77 | 6.77 | 6.77 | 0 | 0 | 0 | 0 | 0 | 0 | 2021 |  | 472 | 100 | SG | 100 |  |  |  |  | Schilsbach | [23 empty] | Konzession | 2061 |  |  |  |  | Neue Zentrale Saegengueetli KW Schils ersetzt die bisherigen Zentralen Pravizin, Felsen Flums und neues Saegengueetli | [8 empty] | 2744350 | 1217038 |  |  |  | A | Ausleitkraftwerk | 370 | 366 | 354.7 | 350 | 0 | 0 | 0 | 0
402675 | Roellbach | Roellbach Flums | L | Flums Ruefi | SG | im Normalbetrieb | T |  | 0.4 | 0.89 | 0.89 | 0.9 | 0.9 | 0.56 | 2.08 | 2.64 | 2.64 | 0 | 0 | 0 | 0 | 0 | 0 | 1890 | 2020 | 459.66 | 100 | SG | 100 |  |  |  |  | Roellbach | [23 empty] | Konzession | 2083 |  |  |  |  | KEV gefoerderte Anlage | [8 empty] | 2745287 | 1216366 |  |  |  | A | Ausleitkraftwerk | 280 | 274.3 | 271 | 265 | 0 | 0 | 0 | 0
402710 | Eggli Berschis | Berschnerbach | L | Berschis Walenstadt | SG | im Normalbetrieb | T |  | 1 | 3.5 | 3.5 | 3.6 | 3.6 | 4 | 9.5 | 13.5 | 13.5 | 0 | 0 | 0 | 0 | 0 | 0 | 2019 |  | 670 | 100 | SG | 100 |  |  |  |  | Berschnerbach | [23 empty] | Konzession | 2099 |  |  |  |  | Nutzbare Wassermenge betraegt 12.11 Mio.m3 pro Jahr Mittelwert 2011-2021 | KEV gefoerderte Anlage | [7 empty] | 2745844 | 1218822 |  |  |  | A | Ausleitkraftwerk | 419.3 | 416 | 384.9 | 381.9 | 0 | 0 | 0 | 0
402750 | Toebeli Widenbach | Toebeli Walenstadt | L | Walenstadt Toebeli | SG | im Normalbetrieb | T |  | 0.13 | 0.6 | 0.6 | 0.5 | 0.5 | 1.2 | 1.6 | 2.8 | 2.8 | 0 | 0 | 0 | 0 | 0 | 0 | 1895 | 1992 | 517.76 | 100 | SG | 100 |  |  |  |  | Brunnenquellen | Cafentisquellen | Katzenzipfelquellen | Vogelruetiquellen | [20 empty] | Konzession | 2052 |  |  |  |  | Trinkwasserkraftwerk | [8 empty] | 2743400 | 1221050 |  | T | Trinkwasser | N | Nebennutzungskraftwerk | 589 | 560.64 | 478.17 | 455.1 | 0 | 0 | 0 | 0
402800 | Talbach | Talbach Unterterzen | L | Mols Tal | SG | im Normalbetrieb | T |  | 0.14 | 0.83 | 0.83 | 0.8 | 0.8 | 2.6 | 2.8 | 5.4 | 5.4 | 0 | 0 | 0 | 0 | 0 | 0 | 1954 | 2019 | 493 | 100 | SG | 100 |  |  |  |  | Talbach | Talbach-Quellen | [22 empty] | Konzession | 2067 | [13 empty] | 2739030 | 1219340 |  |  |  | A | Ausleitkraftwerk | 637.4 | 629 | 622 | 613 | 0 | 0 | 0 | 0
402900 | Bueeli | Bueeli Unterterzen | L | Oberterzen | SG | im Normalbetrieb | T |  | 0.25 | 1.35 | 1.35 | 1.5 | 1.5 | 2.55 | 3.89 | 6.44 | 6.44 | 0 | 0 | 0 | 0 | 0 | 0 | 1927 | 2008 | 746 | 100 | SG | 100 |  |  |  |  | Quellen im Recket | Saegenbach | [22 empty] | Konzession | 2052 |  |  |  |  | KEV gefoerderte Anlage | [8 empty] | 2738225 | 1218213 |  |  |  | A | Ausleitkraftwerk | 690 | 682.6 | 660 | 653 | 0 | 0 | 0 | 0
403000 | Merlen | Murg Merlen | S | Murgtal Merlen | SG | im Normalbetrieb | T |  | 0.93 | 0.57 | 0.57 | 0.62 | 0.62 | 0.7 | 1.7 | 2.4 | 2.4 | 0 | 0 | 0 | 0 | 0 | 0 | 1950 | 2019 | 1098.1 | 100 | SG | 100 |  |  |  |  | Murgbach | Oberer Murgsee | [22 empty] | Konzession | 2055 |  |  |  |  | KEV gefoerderte Anlage | [8 empty] | 2733597 | 1215041 |  |  |  | A | Ausleitkraftwerk | 84 | 73 | 70.4 | 60 | 0 | 0 | 0 | 0
403150 | Plaetz | Murg Plaetz | L | Murgtal unter Plaetz | SG | im Normalbetrieb | T |  | 2 | 6.29 | 6.29 | 5.98 | 5.98 | 5.3 | 18.4 | 23.7 | 23.7 | 0 | 0 | 0 | 0 | 0 | 0 | 1958 | 1993 | 706.7 | 100 | SG | 100 |  |  |  |  | Murgbach | [23 empty] | Konzession | 2055 |  |  |  |  | Ersatz Zentralen Plaetz 1 403100 und Plaetz 2 403200 im Jahr 1993 | [8 empty] | 2734320 | 1217230 |  |  |  | A | Ausleitkraftwerk | 386.6 | 381.3 | 376 | 370 | 0 | 0 | 0 | 0
403300 | Goedis | Murg Goedis | L | Murg unter Goedis | SG | im Normalbetrieb | T |  | 2 | 2.8 | 2.8 | 2.8 | 2.8 | 4.4 | 9 | 13.4 | 13.4 | 0 | 0 | 0 | 0 | 0 | 0 | 1909 | 1990 | 540.95 | 100 | SG | 100 |  |  |  |  | Murgbach | [23 empty] | Konzession | 2055 | [13 empty] | 2734800 | 1219020 |  |  |  | A | Ausleitkraftwerk | 164.2 | 161 | 140 | 137.3 | 0 | 0 | 0 | 0
403400 | Saege Murg | Murg Saege | L | Murg | SG | im Normalbetrieb | T |  | 2.2 | 2.32 | 2.32 | 2.32 | 2.32 | 3.7 | 7.8 | 11.5 | 11.5 | 0 | 0 | 0 | 0 | 0 | 0 | 1836 | 1990 | 422 | 100 | SG | 100 |  |  |  |  | Murgbach | [23 empty] | Konzession | 2055 | [13 empty] | 2735119 | 1219555 |  |  |  | A | Ausleitkraftwerk | 117 | 114 | 98 | 95.5 | 0 | 0 | 0 | 0
403500 | Muslen | Muslen | L | Amden Muslen | SG | im Normalbetrieb | T |  | 1 | 1.63 | 1.63 | 1.58 | 1.58 | 1.3 | 2.4 | 3.7 | 3.7 | 0 | 0 | 0 | 0 | 0 | 0 | 1908 | 1982 | 423.7 | 100 | SG | 100 |  |  |  |  | Fallenbach | Stausee Muslen | Sellbach | [21 empty] | Konzession | 2031 | [13 empty] | 2728720 | 1222180 |  |  |  | A | Ausleitkraftwerk | 234.3 | 186.8 | 182.5 | 171 | 0 | 0 | 0 | 0
403600 | Ruetiberg Obersee | Ruetiberg | L | Ruetiberg Naefels | GL | im Normalbetrieb | T |  | 0.8 | 0.89 | 0.89 | 0.93 | 0.93 | 1.5 | 3.2 | 4.7 | 4.7 | 0 | 0 | 0 | 0 | 0 | 0 | 1961 | 2007 | 827.5 | 100 | GL | 100 |  |  |  |  | Auenbach | Obersee | Sulzbach | [21 empty] | Konzession | 2041 |  |  |  |  | Zentralen Ruetiberg Obersee und Ruetiberg Braendbach in einem Gebaeude | Ruetiberg G1 ist KEV gefoerderte Anlage | [7 empty] | 2721379 | 1217077 |  |  |  | A | Ausleitkraftwerk | 155.4 | 153.2 | 143 | 141 | 0 | 0 | 0 | 0
403700 | Ruetiberg Braendbach | Ruetiberg | L | Ruetiberg Naefels | GL | im Normalbetrieb | T |  | 0.38 | 0.85 | 0.85 | 0.85 | 0.85 | 1.3 | 2.5 | 3.8 | 3.8 | 0 | 0 | 0 | 0 | 0 | 0 | 1977 | 1977 | 827.5 | 100 | GL | 100 |  |  |  |  | Braendbach | [23 empty] | Konzession | 2041 |  |  |  |  | Zentralen Ruetiberg Obersee und Ruetiberg Braendbach in einem Gebaeude | [8 empty] | 2721370 | 1217080 |  |  |  | A | Ausleitkraftwerk | 279 | 276 | 266 | 263 | 0 | 0 | 0 | 0
403800 | Risi | Risi | L | Naefels | GL | im Normalbetrieb | T |  | 1.4 | 4.33 | 4.33 | 4.28 | 4.28 | 6.6 | 12.1 | 18.7 | 18.7 | 0 | 0 | 0 | 0 | 0 | 0 | 1925 | 2011 | 444.7 | 100 | GL | 100 |  |  |  |  | Auenbach | Braendbach | Obersee | Ruetibergquelle | Sulzbach | [19 empty] | Konzession | 2041 |  |  |  |  | G3 2.49 MW ist KEV gefoerdert | [8 empty] | 2722836 | 1217233 |  |  |  | A | Ausleitkraftwerk | 386.3 | 375 | 362 | 351.4 | 0 | 0 | 0 | 0
403900 | Bleichi Dorfbach | Niederurnen | L | Niederurnen | GL | im Normalbetrieb | T |  | 0.65 | 2.12 | 2.12 | 2.22 | 2.22 | 2.2 | 4.6 | 6.8 | 6.8 | 0 | 0 | 0 | 0 | 0 | 0 | 1903 | 1978 | 512 | 100 | GL | 100 |  |  |  |  | Bachbordquelle | Chriesbaumbrunnenquelle | Niederurner Dorfbach | [21 empty] | Konzession | 2060 |  |  |  |  | Angaben beziehen sich auf Quell- und Bachwassersystem | [8 empty] | 2721667 | 1220427 |  |  |  | A | Ausleitkraftwerk | 447.3 | 446 | 417 | 415 | 0 | 0 | 0 | 0
404000 | Ziegelbruecke | Ziegelbruecke | L | Ziegelbruecke | GL | im Normalbetrieb | T |  | 10 | 0.6 | 0.6 | 0.58 | 0.58 | 0.85 | 1.32 | 2.17 | 2.17 | 0 | 0 | 0 | 0 | 0 | 0 | 1837 | 2011 | 412.9 | 100 | GL | 100 |  |  |  |  | Chli Linthli | Niederurner Dorfbach | Erlenkanal | Muehlebach | Rautibach | [19 empty] | Ehehaftes Recht | 9999 |  |  |  |  | Ersatz der Zentrale Ziegelbruecke 2 im Jahre 2011 | KEV gefoerderte Anlage | [7 empty] | 2723220 | 1221520 |  |  |  | A | Ausleitkraftwerk | 12.1 | 7 | 9 | 5.5 | 0 | 0 | 0 | 0
404050 | Uznaberg | Uznaberg | L | Uznach | SG | im Normalbetrieb | T |  | 0.94 | 0.51 | 0.51 | 0.46 | 0.46 | 0.95 | 0.95 | 1.9 | 1.9 | 0 | 0 | 0 | 0 | 0 | 0 | 2015 |  | 424.5 | 100 | SG | 100 |  |  |  |  | Ranzach | [23 empty] | Konzession | 2077 |  |  |  |  | Kev gefoerderte Anlage | [8 empty] | 2715530 | 1232260 |  |  |  | A | Ausleitkraftwerk | 70.1 | 68 | 64.7 | 62.8 | 0 | 0 | 0 | 0
404100 | Rempen | Rempen Waegital | U | Vorderthal Rempen | SZ | im Normalbetrieb | T | P | 30 | 66.2 | 66.2 | 60 | 60 | 52 | 8 | 60 | 60 | 5 | 16 | 16 | 0.68 | 1.5 | 2.18 | 1926 | 2012 | 647.5 | 100 | SZ | 100 |  |  |  |  | Stausee Waegital | Stausee Rempen | Waegitaler Aa | [9 empty] | A | Gemeindekorporation Innerthal | [10 empty] | Konzession | 2040 |  |  |  |  | Zentrale Rempen praktiziert Umwaelzbetrieb | [8 empty] | 2710670 | 1221850 |  |  |  | A | Ausleitkraftwerk | 259 | 199.5 | 214.5 | 165 | 260 | 200.5 | 215.5 | 166
404200 | Siebnen | Siebnen Waegital | S | Siebnen | SZ | im Normalbetrieb | T |  | 32 | 51.5 | 51.5 | 48 | 48 | 41 | 22 | 63 | 63 | 0 | 0 | 0 | 0 | 0 | 0 | 1926 | 1984 | 451.6 | 100 | SZ | 100 |  |  |  |  | Stausee Rempen | Trepsenbach | Waegitaler Aa | [9 empty] | A | Wirth & Co AG, Wangen | A | Spital Lachen, Lachen | [8 empty] | Konzession | 2040 | [13 empty] | 2710790 | 1225550 |  |  |  | A | Ausleitkraftwerk | 190.4 | 170.3 | 175.8 | 157.2 | 0 | 0 | 0 | 0
404250 | Spreitenbach Kistler | Kistler Galgenen | L | Galgenen Vorauen | SZ | im Normalbetrieb | T |  | 0.3 | 0.3 | 0.3 | 0.3 | 0.3 | 0.4 | 0.5 | 0.9 | 0.9 | 0 | 0 | 0 | 0 | 0 | 0 | 1863 | 1985 | 460 | 100 | SZ | 100 |  |  |  |  | Spreitenbach | [23 empty] | Ehehaftes Recht | 9999 | [13 empty] | 2707550 | 1226530 |  |  |  | A | Ausleitkraftwerk | 135 | 127.5 | 120 | 113.3 | 0 | 0 | 0 | 0
404300 | Pilgersteg | Pilgersteg | L | Rueti | ZH | im Normalbetrieb | T |  | 1.5 | 0.56 | 0.56 | 0.56 | 0.56 | 0.9 | 1.1 | 2 | 2 | 0 | 0 | 0 | 0 | 0 | 0 | 1920 | 2013 | 501 | 100 | ZH | 100 |  |  |  |  | Jona | [23 empty] | Konzession | 2052 |  |  |  |  | KEV gefoerderte Anlage | [8 empty] | 2708480 | 1236320 |  |  |  | A | Ausleitkraftwerk | 42 | 30 | 34 | 25 | 0 | 0 | 0 | 0
404400 | Etzelwerk Altendorf | Etzelwerk SBB | U | Altendorf | SZ | im Normalbetrieb | T | P | 34.5 | 140 | 140 | 135 | 135 | 131.4 | 109.4 | 240.8 | 240.8 | 10 | 54 | 54 | 0 | 0 | 0 | 1937 | 1992 | 415.9 | 100 | ZH | 47.1 | SZ | 37.2 | ZG | 15.7 | Minster | Sihl | Stausee Sihl | Zuerichsee | [8 empty] | A | EKZ Zentrale Waldhalde | A | Sihl Manegg Immobilien AG Zent. Manegg | [8 empty] | Konzession | 2103 |  |  |  |  | Zentrale Etzelwerk Altendorf praktiziert Umwaelzbetrieb | Kraftwerk erzeugt Bahnstrom 16,7 Hertz | Anpassungen in neuer Konzession hinsichtlich der kantonalen Anteile | Infos zu Erneuerungsprojekt: | das Kraftwerk wird voraussichtlich im 2030 nur waehrend ca. 30 Wochen ausser Betrieb sein | einzelne Maschinen werden zwischen 2027 und 2031 nicht verfuegbar sein, aber die Gesamtwassermenge wird ausser 2030 nutzbar sein. | Ersatz der drei aeltesten Bahnstromgeneratoren von 1937 |  |  | 2704016 | 1227955 |  |  |  | A | Ausleitkraftwerk | 483.3 | 460.4 | 451.8 | 430.4 | 483.3 | 470.3 | 447.5 | 435.5
404450 | Sihlsee Dotierzentrale | Etzelwerk Dotieranlage | L | Egg in den Schlagen | SZ | im Bau | T |  | 2.1 | 0.38 | 0.38 | 0.4 | 0.4 | 0.8 | 1 | 1.8 | 1.8 | 0 | 0 | 0 | 0 | 0 | 0 | 2027 |  | 867.55 | 100 | ZH | 47.1 | SZ | 37.2 | ZG | 15.7 | Stausee Sihl | Sihl | [22 empty] | Konzession | 2103 |  |  |  |  | 2025 bis 2027 Neubau Dotierzentrale und Sanierung Stauablage "in den Schlagen" | [8 empty] | 2701708 | 1223496 |  | D | Dotierwasser | N | Nebennutzungskraftwerk | 24.2 | 11.24 | 21.8 | 10 | 0 | 0 | 0 | 0
404500 | Baech | Baech KWF | L | Baech | SZ | im Normalbetrieb | T |  | 0.5 | 0.3 | 0.3 | 0.3 | 0.3 | 0.58 | 0.46 | 1.04 | 1.04 | 0 | 0 | 0 | 0 | 0 | 0 | 1957 | 1957 | 410.8 | 100 | SZ | 100 |  |  |  |  | Krebsbach | [23 empty] | Andere Rechtsgrundlage | 9999 | [13 empty] | 2697499 | 1228504 |  |  |  | A | Ausleitkraftwerk | 83 | 81 | 77 | 75.1 | 0 | 0 | 0 | 0
404600 | Schindellegi | Feusisberg | L | Schindellegi | SZ | im Normalbetrieb | T |  | 3.5 | 1 | 1 | 0.87 | 0.87 | 2.3 | 2.3 | 4.6 | 4.6 | 0 | 0 | 0 | 0 | 0 | 0 | 1869 | 2023 | 754 | 100 | SZ | 100 |  |  |  |  | Sihl | [23 empty] | Konzession | 2038 |  |  |  |  | 2023 Sanierung Anlage und Erneuerung der Maschinen | Maschinen komplett ersetzt mit hoeherem Produktionspotential | [7 empty] | 2696600 | 1225520 |  |  |  | A | Ausleitkraftwerk | 28 | 21 | 25 | 18 | 0 | 0 | 0 | 0
404700 | Sihl-Hoefe | Hoefe | L | Wollerau | SZ | im Normalbetrieb | T |  | 4 | 2 | 2 | 1.45 | 1.45 | 4.6 | 5 | 9.6 | 9.6 | 0 | 0 | 0 | 0 | 0 | 0 | 1961 | 2020 | 713.75 | 100 | SZ | 100 |  |  |  |  | Sihl | [23 empty] | Konzession | 2038 | [13 empty] | 2694280 | 1225900 |  |  |  | A | Ausleitkraftwerk | 43.5 | 42 | 41 | 39.5 | 0 | 0 | 0 | 0
404800 | Waldhalde | Waldhalde | L | Schoenenberg | ZH | im Normalbetrieb | T |  | 4.5 | 2.8 | 2.8 | 2.59 | 2.59 | 7.6 | 8.4 | 16 | 16 | 0 | 0 | 0 | 0 | 0 | 0 | 1895 | 1967 | 615.5 | 100 | ZH | 55.41 | ZG | 44.59 |  |  | Alp | Biber | Sihl | Teufenbachweier | [8 empty] | B | Etzelwerk Zentr. Etzelwerk Altendorf | [10 empty] | Konzession | 2047 | [13 empty] | 2690190 | 1226040 |  |  |  | A | Ausleitkraftwerk | 76 | 74 | 71.8 | 66.8 | 0 | 0 | 0 | 0
405000 | Letten | Letten | L | Zuerich | ZH | im Normalbetrieb | T |  | 100 | 5 | 5 | 2.5 | 2.5 | 10.79 | 12.5 | 23.29 | 23.29 | 0 | 0 | 0 | 0 | 0 | 0 | 1877 | 2004 | 400.7 | 100 | ZH | 100 |  |  |  |  | Limmat | Zuerichsee | [22 empty] | Konzession | 2024 | [13 empty] | 2682595 | 1249045 |  |  |  | A | Ausleitkraftwerk | 5.5 | 4.7 | 5.3 | 4.5 | 0 | 0 | 0 | 0
405100 | Hoengg | Hoengg | L | Zuerich Werdinsel | ZH | im Normalbetrieb | T |  | 100 | 1.4 | 1.4 | 1.77 | 1.77 | 4.2 | 4.24 | 8.44 | 8.44 | 0 | 0 | 0 | 0 | 0 | 0 | 1898 | 1988 | 394 | 100 | ZH | 100 |  |  |  |  | Limmat | [23 empty] | Konzession | 2057 | [13 empty] | 2679107 | 1250607 |  |  |  | A | Ausleitkraftwerk | 3.1 | 1.7 | 2.8 | 1.5 | 0 | 0 | 0 | 0
405200 | Dietikon | Dietikon | L | Dietikon | ZH | im Normalbetrieb | T |  | 95 | 3.34 | 3.34 | 3.5 | 3.5 | 7.91 | 7.92 | 15.83 | 15.83 | 0 | 0 | 0 | 0 | 0 | 0 | 1933 | 2019 | 381.8 | 100 | ZH | 100 |  |  |  |  | Limmat | [11 empty] | B | EWZ Zentrale Wettingen | [10 empty] | Konzession | 2081 |  |  |  |  | KEV gefoerderte Anlage | [8 empty] | 2673177 | 1251507 |  |  |  | A | Ausleitkraftwerk | 4.5 | 3.5 | 3.8 | 3 | 0 | 0 | 0 | 0
405210 | Dietikon Dotierzentrale | Dietikon Dotieranlage | L | Dietikon | ZH | im Normalbetrieb | T |  | 25 | 0.77 | 0.77 | 0.77 | 0.77 | 1.8 | 1.8 | 3.6 | 3.6 | 0 | 0 | 0 | 0 | 0 | 0 | 2019 |  | 381.7 | 100 | ZH | 100 |  |  |  |  | Limmat | [23 empty] | Konzession | 2081 |  |  |  |  | KEV gefoerderte Anlage | [8 empty] | 2673230 | 1251170 |  | D | Dotierwasser | N | Nebennutzungskraftwerk | 3.8 | 3.2 | 3.5 | 3 | 0 | 0 | 0 | 0
405250 | Wettingen Dotierzentrale | Wettingen Dotieranlage | L | Wettingen | AG | im Normalbetrieb | T |  | 12 | 2.1 | 2.1 | 1.9 | 1.9 | 4.98 | 6.58 | 11.56 | 11.56 | 0 | 0 | 0 | 0 | 0 | 0 | 2007 | 2007 | 361.5 | 100 | AG | 80.7 | AG | 80.7 |  |  | Limmat | [23 empty] | Konzession | 2083 | [13 empty] | 2666557 | 1256551 |  | D | Dotierwasser | N | Nebennutzungskraftwerk | 18.7 | 16.6 | 18 | 16 | 0 | 0 | 0 | 0
405300 | Wettingen | Wettingen | L | Wettingen | AG | im Normalbetrieb | T |  | 133 | 25.35 | 25.35 | 24 | 24 | 58.21 | 70.42 | 128.63 | 128.63 | 0 | 0 | 0 | 0 | 0 | 0 | 1933 | 1964 | 363.6 | 100 | AG | 80.7 | AG | 80.7 |  |  | Limmat | [11 empty] | A | EKZ Zentrale Dietikon | [10 empty] | Konzession | 2083 | [13 empty] | 2666523 | 1256627 |  |  |  | A | Ausleitkraftwerk | 23 | 21 | 21.3 | 18 | 0 | 0 | 0 | 0
405350 | Aue Dotierzentrale | Aue Dotieranlage | L | Baden | AG | im Normalbetrieb | T |  | 14 | 0.5 | 0.5 | 0.52 | 0.52 | 1.4 | 1.6 | 3 | 3 | 0 | 0 | 0 | 0 | 0 | 0 | 2013 |  | 353.2 | 100 | AG | 100 |  |  |  |  | Limmat | [23 empty] | Konzession | 2074 |  |  |  |  | KEV gefoerderte Anlage | [8 empty] | 2665570 | 1257890 |  | D | Dotierwasser | N | Nebennutzungskraftwerk | 4.5 | 3.9 | 3.9 | 3.5 | 0 | 0 | 0 | 0
405400 | Aue | Aue | L | Baden | AG | im Normalbetrieb | T |  | 117 | 5.5 | 5.5 | 5.42 | 5.42 | 13 | 14.7 | 27.7 | 27.7 | 0 | 0 | 0 | 0 | 0 | 0 | 1909 | 2014 | 352.1 | 100 | AG | 100 |  |  |  |  | Limmat | [23 empty] | Konzession | 2074 | [13 empty] | 2665764 | 1258101 |  |  |  | A | Ausleitkraftwerk | 5.9 | 4.4 | 5.6 | 3.9 | 0 | 0 | 0 | 0
405500 | Kappelerhof | Kappelerhof | L | Baden Kappelerhof | AG | im Normalbetrieb | T |  | 140 | 6.5 | 6.5 | 6.55 | 6.55 | 17.3 | 18.4 | 35.7 | 35.7 | 0 | 0 | 0 | 0 | 0 | 0 | 1892 | 2006 | 341.5 | 100 | AG | 100 |  |  |  |  | Limmat | [23 empty] | Konzession | 2056 |  |  |  |  | KEV gefoerderte Anlage | [8 empty] | 2664380 | 1259660 |  |  |  | F | Flusskraftwerk mit Stauwerk | 6 | 4.5 | 5.15 | 3.9 | 0 | 0 | 0 | 0
405550 | Schiffmuehle Dotierzentrale | Schiffmuehle Dotieranlage | L | Turgi Wil | AG | im Normalbetrieb | T |  | 14 | 0.4 | 0.4 | 0.38 | 0.38 | 0.9 | 1 | 1.9 | 1.9 | 0 | 0 | 0 | 0 | 0 | 0 | 2013 | 2013 | 336.6 | 100 | AG | 100 |  |  |  |  | Limmat | [23 empty] | Konzession | 2074 |  |  |  |  | KEV gefoerderte Anlage | [8 empty] | 2662643 | 1259936 |  | D | Dotierwasser | N | Nebennutzungskraftwerk | 3.17 | 2.3 | 2.8 | 2.17 | 0 | 0 | 0 | 0
405600 | Schiffmuehle | Schiffmuehle | L | Untersiggenthal Schiffmuehle | AG | im Normalbetrieb | T |  | 95 | 3.3 | 3.3 | 2.6 | 2.6 | 7.7 | 8.3 | 16 | 16 | 0 | 0 | 0 | 0 | 0 | 0 | 1896 | 2013 | 335.15 | 100 | AG | 100 |  |  |  |  | Limmat | [23 empty] | Konzession | 2074 | [13 empty] | 2662269 | 1260087 |  |  |  | A | Ausleitkraftwerk | 3.2 | 2.4 | 3 | 2.2 | 0 | 0 | 0 | 0
405650 | Turgi | Turgi | L | Turgi | AG | im Normalbetrieb | T |  | 35 | 1 | 1 | 0.9 | 0.9 | 3.6 | 3.6 | 7.2 | 7.2 | 0 | 0 | 0 | 0 | 0 | 0 | 1902 | 1986 | 330.86 | 100 | AG | 100 |  |  |  |  | Limmat | [23 empty] | Konzession | 2066 | [13 empty] | 2661440 | 1260910 |  |  |  | A | Ausleitkraftwerk | 3.6 | 2.4 | 3.43 | 2.23 | 0 | 0 | 0 | 0
405700 | Gebenstorf | Gebenstorf | L | Gebenstorf Vogelsang | AG | im Normalbetrieb | T |  | 24 | 0.9 | 0.9 | 0.88 | 0.88 | 3.3 | 3.4 | 6.7 | 6.7 | 0 | 0 | 0 | 0 | 0 | 0 | 1861 | 2000 | 327.69 | 100 | AG | 100 |  |  |  |  | Limmat | [23 empty] | Konzession | 9999 | [13 empty] | 2660419 | 1261122 |  |  |  | A | Ausleitkraftwerk | 4.6 | 3.1 | 4.2 | 2.8 | 0 | 0 | 0 | 0
405800 | Stroppel | Stroppel | L | Untersiggenthal | AG | im Normalbetrieb | T |  | 33 | 0.8 | 0.8 | 0.71 | 0.71 | 2.6 | 2.5 | 5.1 | 5.1 | 0 | 0 | 0 | 0 | 0 | 0 | 1864 | 2010 | 326.2 | 100 | AG | 100 |  |  |  |  | Limmat | [23 empty] | Konzession | 2044 |  |  |  |  | KEV gefoerderte Anlage | [8 empty] | 2660371 | 1261632 |  |  |  | A | Ausleitkraftwerk | 3 | 2.2 | 2.8 | 2 | 0 | 0 | 0 | 0
409975 | Rufi | Hefti Haetzingen | L | Haetzingen | GL | im Normalbetrieb | T |  | 20 | 1.35 | 1.35 | 1.1 | 1.1 | 1.75 | 3.05 | 4.8 | 4.8 | 0 | 0 | 0 | 0 | 0 | 0 | 2016 |  | 578.2 | 100 | GL | 100 |  |  |  |  | Linth | [23 empty] | Konzession | 2096 |  |  |  |  | KEV gefoerderte Anlage | [8 empty] | 2721260 | 1202074 |  |  |  | A | Ausleitkraftwerk | 7 | 5 | 6 | 4.3 | 0 | 0 | 0 | 0
500100 | Altstafel | Aegina | S | Ulrichen Nufenenpass | VS | im Normalbetrieb | T |  | 2.8 | 9.7 | 9.7 | 9.2 | 9.2 | 13.86 | 7.59 | 21.45 | 21.45 | 0 | 0 | 0 | 0 | 0 | 0 | 1967 | 1967 | 1973.2 | 100 | VS | 100 |  |  |  |  | Stausee Gries | [11 empty] | A | RHOWAG Zentrale Ernen | A | RHOWAG Zentrale Moerel | [8 empty] | Konzession | 2047 | [13 empty] | 2671500 | 1146740 |  |  |  | A | Ausleitkraftwerk | 413.3 | 365.9 | 335.1 | 296.7 | 0 | 0 | 0 | 0
500125 | Gletsch-Oberwald | Rhone Oberwald | L | Oberwald St.Niklaus | VS | im Normalbetrieb | T |  | 5.7 | 15.11 | 15.11 | 14.73 | 14.73 | 4.3 | 37.7 | 42 | 42 | 0 | 0 | 0 | 0 | 0 | 0 | 2018 |  | 1456 | 100 | VS | 100 |  |  |  |  | Rotten | [23 empty] | Konzession | 2098 |  |  |  |  | KEV gefoerderte Anlage | [8 empty] | 2670703 | 1155396 |  |  |  | A | Ausleitkraftwerk | 294 | 286 | 278 | 270.4 | 0 | 0 | 0 | 0
500135 | Gere | Goneri Obergoms | L | Oberwald | VS | im Normalbetrieb | T |  | 3 | 6.45 | 6.45 | 6.25 | 6.25 | 6 | 16 | 22 | 22 | 0 | 0 | 0 | 0 | 0 | 0 | 2020 |  | 1390 | 100 | VS | 100 |  |  |  |  | Gerewasser | [23 empty] | Konzession | 2100 |  |  |  |  | KEV gefoerderte Anlage | [8 empty] | 2670547 | 1153853 |  |  |  | A | Ausleitkraftwerk | 259 | 255 | 244 | 240 | 0 | 0 | 0 | 0
500150 | Ulrichen | Ulrichen Obergoms | L | Ulrichen zum Loch | VS | im Normalbetrieb | T |  | 1.1 | 2.35 | 2.35 | 2.32 | 2.32 | 2.2 | 7.5 | 9.7 | 9.7 | 0 | 0 | 0 | 0 | 0 | 0 | 2014 |  | 1360.5 | 100 | VS | 100 |  |  |  |  | Aegene | [23 empty] | Konzession | 2094 |  |  |  |  | KEV gefoerderte Anlage | [8 empty] | 2667540 | 1150580 |  |  |  | A | Ausleitkraftwerk | 273 | 271.5 | 0 | 0 | 0 | 0 | 0 | 0
500200 | Merezenbach | Merezenbach | L | Muenster Moos | VS | im Normalbetrieb | T |  | 0.5 | 1.96 | 1.96 | 1.9 | 1.9 | 2.5 | 6.8 | 9.3 | 9.3 | 0 | 0 | 0 | 0 | 0 | 0 | 1959 | 1959 | 1337.2 | 100 | VS | 100 |  |  |  |  | Merezenbach | [23 empty] | Konzession | 2039 | [13 empty] | 2664400 | 1148610 |  |  |  | A | Ausleitkraftwerk | 504.8 | 489 | 464 | 449.5 | 0 | 0 | 0 | 0
500225 | Niderbach | Geschinen Niderbach Obergoms | L | Wiler Geschinen | VS | im Normalbetrieb | T |  | 0.15 | 0.8 | 0.8 | 0.76 | 0.76 | 0.46 | 2.62 | 3.08 | 3.08 | 0 | 0 | 0 | 0 | 0 | 0 | 2016 |  | 1382 | 100 | VS | 100 |  |  |  |  | Niderbach | [23 empty] | Konzession | 2096 |  |  |  |  | KEV gefoerderte Anlage | [8 empty] | 2665430 | 1150520 |  |  |  | A | Ausleitkraftwerk | 684 | 653 | 580 | 553.7 | 0 | 0 | 0 | 0
500250 | Wannebode | Blinnenwerk | L | Reckingen | VS | im Normalbetrieb | T |  | 1.63 | 2.13 | 2.13 | 1.9 | 1.9 | 2.3 | 6.8 | 9.1 | 9.1 | 0 | 0 | 0 | 0 | 0 | 0 | 1990 | 2012 | 1362 | 100 | VS | 100 |  |  |  |  | Blinne | [23 empty] | Konzession | 2066 |  |  |  |  | KEV gefoerderte Anlage | [8 empty] | 2662566 | 1146323 |  |  |  | A | Ausleitkraftwerk | 171 | 164 | 0 | 0 | 0 | 0 | 0 | 0
500275 | Walibach | Walibach | L | Selkingen Grafschaft | VS | im Normalbetrieb | T |  | 0.53 | 3.64 | 3.64 | 3.6 | 3.6 | 3.3 | 9.1 | 12.4 | 12.4 | 0 | 0 | 0 | 0 | 0 | 0 | 2013 |  | 1290 | 100 | VS | 100 |  |  |  |  | Walibach | [23 empty] | Konzession | 2093 |  |  |  |  | Hoheitsberechtigt ueber den genutzten Walibach ist einzig die Gemeinde Grafschaft | KEV gefoerderte Anlage | [7 empty] | 2659678 | 1144852 |  |  |  | A | Ausleitkraftwerk | 830 | 826 | 0 | 0 | 0 | 0 | 0 | 0
500300 | Rappental | Ernen GKW1 | L | Rappental Ernen | VS | im Normalbetrieb | T |  | 2 | 1.3 | 1.3 | 1.1 | 1.1 | 0.6 | 2.4 | 3 | 3 | 0 | 0 | 0 | 0 | 0 | 0 | 1965 | 2003 | 1725 | 100 | VS | 100 |  |  |  |  | Binna | Faeldbach | [22 empty] | Konzession | 2045 | [13 empty] | 2656880 | 1138400 |  |  |  | A | Ausleitkraftwerk | 65 | 63.5 | 56 | 54.5 | 0 | 0 | 0 | 0
500400 | Mubisa | Ernen GKW1 | L | Neubrigg Ernen | VS | im Normalbetrieb | T |  | 4.5 | 26 | 26 | 25 | 25 | 22 | 68 | 90 | 90 | 0 | 0 | 0 | 0 | 0 | 0 | 1965 | 2003 | 1007 | 100 | VS | 100 |  |  |  |  | Binna | Faeldbach | Milibach Binntal | [9 empty] | A | RHOWAG Zentrale Ernen | [10 empty] | Konzession | 2045 | [13 empty] | 2653500 | 1138550 |  |  |  | A | Ausleitkraftwerk | 740.5 | 723.5 | 715 | 710 | 0 | 0 | 0 | 0
500500 | Fieschertal | Fieschertal GKW3 | L | Fieschertal | VS | im Normalbetrieb | T |  | 15 | 64 | 64 | 60.8 | 60.8 | 14.1 | 155.5 | 169.6 | 169.6 | 0 | 0 | 0 | 0 | 0 | 0 | 1975 | 1999 | 1124.2 | 100 | VS | 100 |  |  |  |  | Wysswasser | [23 empty] | Konzession | 2055 | [13 empty] | 2654000 | 1141880 |  |  |  | A | Ausleitkraftwerk | 525.3 | 520 | 509 | 503.9 | 0 | 0 | 0 | 0
500550 | Wysswasser | Wysswasser | L | Fiesch | VS | im Normalbetrieb | T |  | 10 | 3.1 | 3.1 | 3 | 3 | 1.3 | 8.2 | 9.5 | 9.5 | 0 | 0 | 0 | 0 | 0 | 0 | 2012 | 2012 | 1001 | 100 | VS | 100 |  |  |  |  | Wysswasser | [23 empty] | Konzession | 2055 |  |  |  |  | KEV gefoerderte Anlage | [8 empty] | 2653487 | 1138607 |  |  |  | A | Ausleitkraftwerk | 36.6 | 35.7 | 34.7 | 33.8 | 0 | 0 | 0 | 0
500600 | Ernen | Ernen Rhone Binna | L | Niederernen | VS | im Normalbetrieb | T |  | 13 | 33 | 33 | 32.18 | 32.18 | 51 | 121.4 | 172.4 | 172.4 | 0 | 0 | 0 | 0 | 0 | 0 | 1954 | 1954 | 998.35 | 100 | VS | 100 |  |  |  |  | Binna | Rhone | [10 empty] | B | Aegina Zentrale Altstafel | B | GKW Zentrale Neubrigg | B | KWO Zentrale Handeck 1 | [6 empty] | Konzession | 2023 | [13 empty] | 2653190 | 1137990 |  |  |  | A | Ausleitkraftwerk | 309.65 | 290.65 | 265 | 255 | 0 | 0 | 0 | 0
500700 | Saflisch | Heiligkreuz GKW2 | L | Heiligkreuz Laengtal | VS | im Normalbetrieb | T |  | 0.5 | 1.25 | 1.25 | 1.2 | 1.2 | 2 | 4.3 | 6.3 | 6.3 | 0 | 0 | 0 | 0 | 0 | 0 | 1969 | 2005 | 1436 | 100 | VS | 100 |  |  |  |  | Saflischbach | [23 empty] | Konzession | 2049 | [13 empty] | 2656580 | 1132650 |  |  |  | A | Ausleitkraftwerk | 352 | 345 | 341 | 334.2 | 0 | 0 | 0 | 0
500800 | Heiligkreuz | Heiligkreuz GKW2 | L | Heiligkreuz Langtal | VS | im Normalbetrieb | T |  | 6.6 | 41 | 41 | 39 | 39 | 9 | 47.4 | 56.4 | 56.4 | 0 | 0 | 0 | 0 | 0 | 0 | 1971 | 1989 | 1403.3 | 100 | VS | 100 |  |  |  |  | Fleschbach | Gischibach | Chriegalpwasser | Chummewasser | Maettitalwasser | Saflischbach | Wannibach | [17 empty] | Konzession | 2051 | [13 empty] | 2656700 | 1133180 |  |  |  | A | Ausleitkraftwerk | 693.7 | 684.5 | 660 | 651.2 | 0 | 0 | 0 | 0
500900 | Moerel Aletsch | Moerel Aletsch | L | Moerel | VS | im Normalbetrieb | T |  | 7 | 43.2 | 43.2 | 38.5 | 38.5 | 7.8 | 66.8 | 74.6 | 74.6 | 0 | 0 | 0 | 0 | 0 | 0 | 1951 | 2025 | 744 | 100 | VS | 100 |  |  |  |  | Massa | [11 empty] | B | Electra-Massa AG Zentr. Bitsch Biel | [10 empty] | Konzession | 2045 |  |  |  |  | Die Ausbauwassermenge von 7 m3/s wird gemaess Vereinbarung mit Electra-Massa erst bei Massa-Zufluss von 16.25 m3/s erreicht | [8 empty] | 2646510 | 1133764 |  |  |  | A | Ausleitkraftwerk | 699 | 697 | 675 | 673 | 0 | 0 | 0 | 0
501000 | Moerel Rhone Binna | Moerel Rhone Binna | L | Moerel | VS | im Normalbetrieb | T |  | 22 | 54.7 | 54.7 | 48.48 | 48.48 | 79.8 | 188.1 | 267.9 | 267.9 | 0 | 0 | 0 | 0 | 0 | 0 | 1943 | 1943 | 737.5 | 100 | VS | 100 |  |  |  |  | Rhone | [11 empty] | B | Aegina Zentrale Altstafel | B | KWO Zentrale Handeck 1 | [8 empty] | Konzession | 2023 |  |  |  |  | Laufender Heimfall ist im Konzessionsprozess mit angepassten Anteilen | [8 empty] | 2646430 | 1133600 |  |  |  | A | Ausleitkraftwerk | 263.5 | 261.5 | 240 | 238.2 | 0 | 0 | 0 | 0
501100 | Massaboden | Massaboden SBB | L | Bitsch | VS | im Normalbetrieb | T |  | 20 | 7.2 | 7.2 | 6.8 | 6.8 | 15 | 26.65 | 41.65 | 41.65 | 0 | 0 | 0 | 0 | 0 | 0 | 1899 | 1959 | 689.9 | 100 | VS | 100 |  |  |  |  | Rhone | [23 empty] | Konzession | 2030 |  |  |  |  | Aufnahme des Normalbetriebs: historische Stromproduktion erst ab 1906 vorher Kompressorenantrieb | [8 empty] | 2644142 | 1131397 |  |  |  | A | Ausleitkraftwerk | 46.1 | 44 | 43.2 | 41.2 | 0 | 0 | 0 | 0
501200 | Bitsch | Electra Massa | S | Bitsch Biel | VS | im Normalbetrieb | T |  | 55 | 340 | 340 | 331 | 331 | 55.1 | 715.2 | 770.3 | 770.3 | 0 | 0 | 0 | 0 | 0 | 0 | 1969 | 1980 | 693 | 100 | VS | 100 |  |  |  |  | Stausee Gebidem | Massa | [10 empty] | A | Aletsch AG Zentrale Aletsch | [10 empty] | Konzession | 2048 |  |  |  |  | Produktionserwartung wird per 31.12.2025 angepasst, da aktuell zu tief erfasst in der Wasserkraftstatistik. | > per 31.12.2024 unpassend, da Zentrale Moerel-Aletsch "im Umbau" und somit mehr Energiekompensation durch EM! | [7 empty] | 2643810 | 1131520 |  |  |  | A | Ausleitkraftwerk | 743.5 | 645.6 | 645 | 581.7 | 0 | 0 | 0 | 0
501312 | Zer Niwu Schiir | Waesserwasser Mund | L | Mund | VS | im Normalbetrieb | T |  | 0.41 | 1.44 | 1.44 | 1.44 | 1.44 | 2.7 | 4.5 | 7.2 | 7.2 | 0 | 0 | 0 | 0 | 0 | 0 | 2015 |  | 1100 | 100 | VS | 100 |  |  |  |  | Traenkewasser u. Abschlagwasser aus Mundbach | Wasserwaesser | [22 empty] | Bewilligung | 2095 |  |  |  |  | KEV gefoerderte Anlage | [8 empty] | 2639073 | 1129317 |  | W | Waesserwasser | N | Nebennutzungskraftwerk | 440 | 432 | 0 | 0 | 0 | 0 | 0 | 0
501350 | Bortelalp | Bortel Oberstufe | U | Ried-Brig | VS | im Normalbetrieb | T | P | 0.6 | 2.38 | 2.38 | 2.55 | 2.55 | 3.85 | 1.31 | 5.16 | 5.16 | 0.71 | 4.02 | 2.8 | 0.1 | 0.96 | 1.06 | 1990 | 1990 | 1968.3 | 100 | VS | 100 |  |  |  |  | Bortelsee | Ganterbach | [10 empty] | A | EnBAG Saltina AG Zentrale Silliboden | [10 empty] | Konzession | 2070 |  |  |  |  | Ab 2022 eine zusaetztliche Pumpe 1’398 kW in Betrieb | [8 empty] | 2650050 | 1127100 |  |  |  | A | Ausleitkraftwerk | 494.2 | 440.7 | 471.7 | 420.6 | 499 | 445.5 | 0 | 0
501360 | Gantergrund Nessel-Mittubaech | Trinkwasser Simplon Nord | L | Ried-Brig | VS | im Normalbetrieb | T |  | 0.17 | 0.55 | 0.55 | 0.6 | 0.6 | 0.9 | 1.33 | 2.23 | 2.23 | 0 | 0 | 0 | 0 | 0 | 0 | 2013 | 2015 | 1070 | 100 | VS | 100 |  |  |  |  | Quelle Mittubaech | Quelle Nessel | [22 empty] | Bewilligung | 2093 |  |  |  |  | Die beiden Turbinen Gantergrund Nessel und Mittubaech sind auf einer Welle montiert mit einem Generator | Das TWKW Nessel ging im 2013 und das TWKW Mittubaech im 2015 in Betrieb | KEV gefoerderte Anlage | [6 empty] | 2645184 | 1126603 |  | T | Trinkwasser | N | Nebennutzungskraftwerk | 445 | 295 | 0 | 0 | 0 | 0 | 0 | 0
501375 | Ganterbruecke | Bortel Mittelstufe | S | Ried-Brig | VS | im Normalbetrieb | T |  | 1 | 5.01 | 5.01 | 5 | 5 | 7.9 | 14.3 | 22.2 | 22.2 | 0 | 0 | 0 | 0 | 0 | 0 | 1990 | 1990 | 1369 | 100 | VS | 100 |  |  |  |  | Bortelsee | Ganterbach | Saltina | Schiessbach | Steinubach | [19 empty] | Konzession | 2070 | [13 empty] | 2647943 | 1127553 |  |  |  | A | Ausleitkraftwerk | 599 | 592.5 | 569 | 562.8 | 0 | 0 | 0 | 0
501400 | Silliboden | Ganterbach Saltina | L | Brig-Glis | VS | im Normalbetrieb | T |  | 1.5 | 6.1 | 6.1 | 6.4 | 6.4 | 14.3 | 21.7 | 36 | 36 | 0 | 0 | 0 | 0 | 0 | 0 | 1942 | 1980 | 768 | 100 | VS | 100 |  |  |  |  | Ganterbach | Saltina | Taferbach | [9 empty] | B | EnBAG Bortel AG Zentrale Bortelalp | [10 empty] | Konzession | 2022 |  |  |  |  | Die Gemeinden Ried-Brig und Brig-Glis hatten beschlossen, per 08.2022 den Heimfall auszuueben | Das Kraftwerk wird in die Gesellschaft «KW Stockalper AG» ueberfuehrt und EnBAG macht weiterhin Betrieb und Unterhalt | Konzessionsverhalndlungen sind immer noch am laufen und Entscheid pendent. | [6 empty] | 2643570 | 1128270 |  |  |  | A | Ausleitkraftwerk | 516 | 483 | 481 | 454 | 0 | 0 | 0 | 0
501410 | Badhalte | Waesserwasser Mund | L | Brigerbad | VS | im Normalbetrieb | T |  | 0.41 | 1.44 | 1.44 | 1.44 | 1.44 | 2.1 | 4.8 | 6.9 | 6.9 | 0 | 0 | 0 | 0 | 0 | 0 | 2015 |  | 663.2 | 100 | VS | 100 |  |  |  |  | Traenkewasser u. Abschlagwasser aus Mundbach | Wasserwaesser | [22 empty] | Bewilligung | 2095 |  |  |  |  | KEV gefoerderte Anlage | [8 empty] | 2638565 | 1128289 |  | W | Waesserwasser | N | Nebennutzungskraftwerk | 436.8 | 432 | 0 | 0 | 0 | 0 | 0 | 0
501450 | Rosswald Gaersterna | Trinkwasser Simplon Nord | L | Ried-Brig | VS | im Normalbetrieb | T |  | 0.07 | 0.45 | 0.45 | 0.42 | 0.42 | 0.9 | 1.2 | 2.1 | 2.1 | 0 | 0 | 0 | 0 | 0 | 0 | 1995 | 1995 | 1150 | 100 | VS | 100 |  |  |  |  | Quelle Chessibrunni | [23 empty] | Konzession | 2076 |  |  |  |  | Trinkwasserkraftwerk | [8 empty] | 2645890 | 1129672 |  | T | Trinkwasser | N | Nebennutzungskraftwerk | 837 | 835 | 0 | 0 | 0 | 0 | 0 | 0
501500 | Zermeiggern | Mattmark | U | Saas Almagell | VS | im Normalbetrieb | T |  | 19 | 74 | 74 | 74 | 74 | 85.4 | 48 | 133.4 | 133.4 | 0 | 0 | 0 | 0 | 0 | 0 | 1966 | 1966 | 1739 | 100 | VS | 100 |  |  |  |  | Allalinbach | Almagellerbach | Furggbach | Hohlaubbach | Stausee Mattmark | Saaser Vispa | Triftbach | [5 empty] | A | KW Ackersand 1 AG Zentrale Ackersand 1 | [10 empty] | Konzession | 2045 | [13 empty] | 2640061 | 1103554 |  |  |  | A | Ausleitkraftwerk | 459 | 372 | 445 | 358 | 0 | 0 | 0 | 0
501600 | Zermeiggern Pumpzentrale | Mattmark | U | Saas Almagell | VS | im Normalbetrieb |  | P | 0 | 0 | 0 | 0 | 0 | 0 | 0 | 0 | 0 | 9 | 46 | 54 | 4.85 | 11 | 15.85 | 1987 | 1987 | 1723 | 100 | VS | 100 |  |  |  |  | Allalinbach | Feevispa | Stausee Mattmark | Riedbach | Saaser Vispa | Schweibbach | Ausgleichsbecken Zermeiggern | [17 empty] | Konzession | 2045 | [13 empty] | 2640136 | 1103749 |  |  |  | A | Ausleitkraftwerk | 0 | 0 | 0 | 0 | 468 | 381 | 372 | 302.8
501700 | Saas-Fee Regulierzentrale | Mattmark | L | Saas-Fee Wichulti | VS | im Normalbetrieb | T |  | 1 | 1.55 | 1.55 | 1.5 | 1.5 | 0.03 | 0.17 | 0.2 | 0.2 | 0 | 0 | 0 | 0 | 0 | 0 | 1960 | 1960 | 1676.65 | 100 | VS | 100 |  |  |  |  | Feevispa | [23 empty] | Konzession | 2046 |  |  |  |  | Die Zentrale Saas-Fee wird nur noch als Dotierzentrale fuer die Saaser Vispa eingesetzt | [8 empty] | 2638520 | 1107320 |  |  |  | A | Ausleitkraftwerk | 188.6 | 0 | 183 | 0 | 0 | 0 | 0 | 0
501750 | Felsreservoir Saas-Grund | Trinkwasser Saas-Grund | L | Saas-Grund | VS | im Normalbetrieb | T |  | 0.14 | 0.69 | 0.69 | 0.57 | 0.57 | 0.43 | 1.36 | 1.79 | 1.79 | 0 | 0 | 0 | 0 | 0 | 0 | 2023 |  | 1620 | 100 | VS | 100 |  |  |  |  | Quelle Kreuzboden | Quelle Triftalp | [22 empty] | Konzession | 2103 |  |  |  |  | Leistung beide Turbinen zusammen: 180 kW + 505 KW = 685 kW 1.28 und 0.51 GWh | KEV gefoerderte Anlage | [7 empty] | 2638762 | 1109006 |  | T | Trinkwasser | N | Nebennutzungskraftwerk | 576 | 399 | 565 | 390 | 0 | 0 | 0 | 0
501800 | Stalden KWM | Mattmark | S | Stalden | VS | im Normalbetrieb | T |  | 20 | 185 | 185 | 180 | 180 | 243.3 | 284.1 | 527.4 | 527.4 | 0 | 0 | 0 | 0 | 0 | 0 | 1965 | 1965 | 715.1 | 100 | VS | 100 |  |  |  |  | Feevispa | Riedbach | Saaser Vispa | Schweibbach | Ausgleichsbecken Zermeiggern | [7 empty] | A | KW Ackersand 1 AG Zentrale Ackersand 1 | [10 empty] | Konzession | 2045 | [13 empty] | 2633196 | 1119953 |  |  |  | A | Ausleitkraftwerk | 1029 | 1013.4 | 988.6 | 973.6 | 0 | 0 | 0 | 0
501825 | Mossjesee | Mosjesee Beschneiungsanlage | L | Mossjesee Zermatt | VS | im Normalbetrieb | T |  | 0.2 | 0.43 | 0.43 | 0.46 | 0.46 | 1.1 | 0 | 1.1 | 1.1 | 0 | 0 | 0 | 0 | 0 | 0 | 2015 |  | 2100 | 100 | VS | 100 |  |  |  |  | Findelbach | [23 empty] | Konzession | 2095 |  |  |  |  | Nur im Winterbetrieb | > das Wasserleitungssystem der Beschneiungsanlagen der Zematter Bergbahnen wird sainsonal zur Energieproduktion genutzt | KEV gefoerderte Anlage | [6 empty] | 2626350 | 1095450 |  | B | Beschneiungswasser | N | Nebennutzungskraftwerk | 316 | 236.2 | 0 | 0 | 0 | 0 | 0 | 0
501850 | Mutt | Mutt Zermatt | L | Zermatt | VS | im Normalbetrieb | T |  | 4 | 11.3 | 11.3 | 12 | 12 | 8.9 | 24.1 | 33 | 33 | 0 | 0 | 0 | 0 | 0 | 0 | 2002 | 2002 | 1626 | 100 | VS | 100 |  |  |  |  | Furggbach | Gornera | Triftbach | Zmuttbach | Stausee Zmutt | [7 empty] | B | Grande Dixence SA Zentrale Nendaz | [10 empty] | Konzession | 2081 | [13 empty] | 2623230 | 1095590 |  |  |  | A | Ausleitkraftwerk | 342 | 274 | 309 | 247.5 | 0 | 0 | 0 | 0
502000 | Wiesti | Findelbach Zermatt | L | Zermatt | VS | im Normalbetrieb | T |  | 1 | 4.3 | 4.3 | 4.41 | 4.41 | 4.4 | 7.7 | 12.1 | 12.1 | 0 | 0 | 0 | 0 | 0 | 0 | 1949 | 2018 | 1596.5 | 100 | VS | 100 |  |  |  |  | Findelbach | [11 empty] | B | Grande Dixence SA Zentrale Nendaz | [10 empty] | Konzession | 2047 | [13 empty] | 2624310 | 1097030 |  |  |  | A | Ausleitkraftwerk | 543.5 | 526.5 | 509 | 493 | 0 | 0 | 0 | 0
502050 | Taeschbach | Taeschbach | L | Taesch | VS | im Normalbetrieb | T |  | 0.4 | 1.65 | 1.65 | 1.6 | 1.6 | 2.77 | 5.67 | 8.44 | 8.44 | 0 | 0 | 0 | 0 | 0 | 0 | 1992 | 1992 | 1475.65 | 100 | VS | 100 |  |  |  |  | Taeschbach | [23 empty] | Konzession | 2073 | [13 empty] | 2626500 | 1101800 |  |  |  | A | Ausleitkraftwerk | 484.7 | 482.6 | 0 | 0 | 0 | 0 | 0 | 0
502070 | Jungbach | Jungbach | L | St.Niklaus | VS | im Normalbetrieb | T |  | 0.55 | 4.8 | 4.8 | 5.4 | 5.4 | 1.3 | 12.7 | 14 | 14 | 0 | 0 | 0 | 0 | 0 | 0 | 2015 |  | 1259 | 100 | VS | 100 |  |  |  |  | Jungbach | [23 empty] | Konzession | 2094 |  |  |  |  | KEV gefoerderte Anlage | [8 empty] | 2628190 | 1115190 |  |  |  | A | Ausleitkraftwerk | 1103 | 1098 | 0 | 0 | 0 | 0 | 0 | 0
502071 | Siwibach | Siwibach | L | Eisten | VS | im Normalbetrieb | T |  | 0.15 | 1 | 1 | 1.1 | 1.1 | 1.4 | 3.2 | 4.6 | 4.6 | 0 | 0 | 0 | 0 | 0 | 0 | 2014 |  | 1564 | 100 | VS | 100 |  |  |  |  | Mattwaldbach | [23 empty] | Konzession | 2094 |  |  |  |  | KEV gefoerderte Anlage | [8 empty] | 2636488 | 1114372 |  |  |  | A | Ausleitkraftwerk | 843 | 831.5 | 0 | 0 | 0 | 0 | 0 | 0
502090 | Gappli Toerbel | Toerbel Moosalp | L | Toerbel | VS | im Normalbetrieb | T |  | 0.08 | 0.49 | 0.49 | 0.47 | 0.47 | 0.18 | 1.09 | 1.27 | 1.27 | 0 | 0 | 0 | 0 | 0 | 0 | 2010 | 2010 | 1400 | 100 | VS | 100 |  |  |  |  | Quelle Walkerhalde | Quelle Zwischbach | [22 empty] | Konzession | 2090 |  |  |  |  | Trinkwasserkraftwerk | KEV gefoerderte Anlage | [7 empty] | 2631630 | 1120450 |  | T | Trinkwasser | N | Nebennutzungskraftwerk | 744 | 740 | 0 | 0 | 0 | 0 | 0 | 0
502200 | Ackersand 1 | Ackersand | L | Stalden Ackersand | VS | im Normalbetrieb | T |  | 4.7 | 32 | 32 | 28 | 28 | 18.9 | 78.5 | 97.4 | 97.4 | 0 | 0 | 0 | 0 | 0 | 0 | 1909 | 1999 | 700.6 | 100 | VS | 100 |  |  |  |  | Gamsa | Saaser Vispa | Ahorubach | Leidbach | Breiterbach | [7 empty] | B | KWM Zentrale Stalden KWM | [10 empty] | Konzession | 2045 | [13 empty] | 2633638 | 1121047 |  |  |  | A | Ausleitkraftwerk | 756.4 | 713 | 615 | 579.7 | 0 | 0 | 0 | 0
502300 | Ackersand 2 | Ackersand | L | Stalden Ackersand | VS | im Normalbetrieb | T |  | 15 | 63 | 63 | 60 | 60 | 23.9 | 126.3 | 150.2 | 150.2 | 0 | 0 | 0 | 0 | 0 | 0 | 1959 | 1959 | 700.6 | 100 | VS | 100 |  |  |  |  | Jungbach | Mattervispa | Ausgleichsbecken Mattsand | [9 empty] | B | GD S.A. Zentrale Nendaz | [10 empty] | Konzession | 2045 | [13 empty] | 2633600 | 1121070 |  |  |  | A | Ausleitkraftwerk | 529.5 | 524.5 | 498 | 493.3 | 0 | 0 | 0 | 0
502310 | Chrizji | Heidadorf | L | Visperterminen | VS | im Normalbetrieb | T |  | 0.65 | 3 | 3 | 3.11 | 3.11 | 4.4 | 8.2 | 12.6 | 12.6 | 0 | 0 | 0 | 0 | 0 | 0 | 2018 |  | 1134.5 | 100 | VS | 100 |  |  |  |  | Gamsa | Tunnelwasser Chrizji | Gibidumsee | [21 empty] | Konzession | 2098 |  |  |  |  | KEV gefoerderte Anlage | [8 empty] | 2635314 | 1124126 |  | W | Waesserwasser | N | Nebennutzungskraftwerk | 551.75 | 0 | 532 | 0 | 0 | 0 | 0 | 0
502315 | Stundhues | Heidadorf | L | Vispenterminen | VS | im Normalbetrieb | T |  | 0.6 | 2.32 | 2.32 | 2.43 | 2.43 | 3.3 | 7.1 | 10.4 | 10.4 | 0 | 0 | 0 | 0 | 0 | 0 | 2018 |  | 674 | 100 | VS | 100 |  |  |  |  | Gamsa | Tunnelwasser Chrizji | [22 empty] | Konzession | 2098 |  |  |  |  | KEV gefoerderte Anlage | [8 empty] | 2634071 | 1124063 |  | W | Waesserwasser | N | Nebennutzungskraftwerk | 460.5 | 0 | 450.2 | 0 | 0 | 0 | 0 | 0
502350 | Baltschieder | Trinkwasser Baltschieder | L | Baltschieder | VS | im Normalbetrieb | T |  | 0.07 | 0.33 | 0.33 | 0.3 | 0.3 | 0.4 | 0.98 | 1.38 | 1.38 | 0 | 0 | 0 | 0 | 0 | 0 | 1994 | 1994 | 810 | 100 | VS | 100 |  |  |  |  | Quellen Baltschiedertal | [23 empty] | Andere Rechtsgrundlage | 9999 |  |  |  |  | Trinkwasserkraftwerk | [8 empty] | 2633360 | 1128550 |  | T | Trinkwasser | N | Nebennutzungskraftwerk | 580 | 492 | 450 | 382 | 0 | 0 | 0 | 0
502375 | Kalter Brunnen | Kalter Brunnen Raron | L | Tscherggen St.German | VS | im Normalbetrieb | T |  | 0.07 | 0.5 | 0.5 | 0.46 | 0.46 | 1 | 1.8 | 2.8 | 2.8 | 0 | 0 | 0 | 0 | 0 | 0 | 2000 | 2000 | 750.25 | 100 | VS | 100 |  |  |  |  | Quelle Kalter Brunnen | [23 empty] | Konzession | 2080 |  |  |  |  | Trinkwasserkraftwerk | [8 empty] | 2629070 | 1129070 |  | T | Trinkwasser | N | Nebennutzungskraftwerk | 830 | 805 | 0 | 0 | 0 | 0 | 0 | 0
502390 | Breite Staeg | Breite Staeg Unterbaech | L | Unterbaech | VS | im Normalbetrieb | T |  | 0.38 | 1.34 | 1.34 | 1.27 | 1.27 | 1.06 | 4 | 5.06 | 5.06 | 0 | 0 | 0 | 0 | 0 | 0 | 2010 |  | 1710 | 100 | VS | 100 |  |  |  |  | Milibach | [23 empty] | Konzession | 2090 |  |  |  |  | KEV gefoerderte Anlage | [8 empty] | 2626440 | 1123890 |  |  |  | A | Ausleitkraftwerk | 387 | 0 | 315 | 0 | 0 | 0 | 0 | 0
502395 | Bachtoly | Bachtoly Eischoll | L | Eischoll | VS | im Normalbetrieb | T |  | 0.18 | 0.98 | 0.98 | 0.92 | 0.92 | 0.3 | 1.6 | 1.9 | 1.9 | 0 | 0 | 0 | 0 | 0 | 0 | 2014 |  | 1260 | 100 | VS | 100 |  |  |  |  | Gorpatbach | [23 empty] | Konzession | 2094 |  |  |  |  | KEV gefoerderte Anlage | [8 empty] | 2626230 | 1126860 |  |  |  | A | Ausleitkraftwerk | 652 | 440.7 | 609 | 412.2 | 0 | 0 | 0 | 0
502400 | Unterbaech | Unterbaech | L | Unterbaech | VS | im Normalbetrieb | T |  | 0.22 | 0.85 | 0.85 | 0.84 | 0.84 | 2 | 3 | 5 | 5 | 0 | 0 | 0 | 0 | 0 | 0 | 1966 | 1995 | 1222 | 100 | VS | 100 |  |  |  |  | Milibach | [23 empty] | Konzession | 9999 | [13 empty] | 2627650 | 1126100 |  |  |  | A | Ausleitkraftwerk | 436 | 432 | 420 | 416 | 0 | 0 | 0 | 0
502410 | Turtig | Turtig Unterbaech | L | Raron | VS | im Normalbetrieb | T |  | 0.25 | 1.19 | 1.19 | 1.06 | 1.06 | 2.85 | 4.04 | 6.89 | 6.89 | 0 | 0 | 0 | 0 | 0 | 0 | 2007 |  | 650 | 100 | VS | 100 |  |  |  |  | Milibach | [23 empty] | Konzession | 2085 |  |  |  |  | KEV gefoerderte Anlage | [8 empty] | 2627370 | 1127820 |  |  |  | A | Ausleitkraftwerk | 497 | 493 | 0 | 0 | 0 | 0 | 0 | 0
502415 | Chriz | Chriz Eischoll | L | Niedergesteln Lauili | VS | im Normalbetrieb | T |  | 0.13 | 0.55 | 0.55 | 0.55 | 0.55 | 1.35 | 2.15 | 3.5 | 3.5 | 0 | 0 | 0 | 0 | 0 | 0 | 2009 | 2011 | 650 | 100 | VS | 100 |  |  |  |  | Durfrues | Gorpatbach | Sagubach | [21 empty] | Konzession | 2089 |  |  |  |  | KEV gefoerderte Anlage | [8 empty] | 2627134 | 1127880 |  |  |  | A | Ausleitkraftwerk | 545 | 534 | 0 | 0 | 0 | 0 | 0 | 0
502420 | Tatz | Trinkwasser Niedergesteln | L | Niedergesteln | VS | im Normalbetrieb | T |  | 0.08 | 0.35 | 0.35 | 0.34 | 0.34 | 0.4 | 1.08 | 1.48 | 1.48 | 0 | 0 | 0 | 0 | 0 | 0 | 2008 |  | 1576 | 100 | VS | 100 |  |  |  |  | Kuehmattbodenquellen | [23 empty] | Konzession | 2089 |  |  |  |  | Trinkwasserkraftwerk | KEV gefoerderte Anlage | [7 empty] | 2626860 | 1130800 |  | T | Trinkwasser | N | Nebennutzungskraftwerk | 438 | 416 | 0 | 0 | 0 | 0 | 0 | 0
502430 | Niedergesteln | Trinkwasser Niedergesteln | L | Niedergesteln | VS | im Normalbetrieb | T |  | 0.08 | 0.58 | 0.58 | 0.6 | 0.6 | 0.62 | 1.9 | 2.52 | 2.52 | 0 | 0 | 0 | 0 | 0 | 0 | 2008 | 2008 | 750 | 100 | VS | 100 |  |  |  |  | Kuehmattbodenquellen | [23 empty] | Konzession | 2089 |  |  |  |  | Trinkwasserkraftwerk | KEV gefoerderte Anlage | [7 empty] | 2626770 | 1129260 |  | T | Trinkwasser | N | Nebennutzungskraftwerk | 820 | 751 | 0 | 0 | 0 | 0 | 0 | 0
502440 | Fafleralp | Fafleralp | L | Blatten Chiematt | VS | im Normalbetrieb | T |  | 0.55 | 1.25 | 1.25 | 1.2 | 1.2 | 0.13 | 3.77 | 3.9 | 3.9 | 0 | 0 | 0 | 0 | 0 | 0 | 2012 | 2012 | 1639.78 | 100 | VS | 100 |  |  |  |  | Uistre Talbach | [23 empty] | Konzession | 2091 |  |  |  |  | KEV gefoerderte Anlage | [8 empty] | 2631315 | 1142134 |  |  |  | A | Ausleitkraftwerk | 282 | 280 | 231.3 | 229.7 | 0 | 0 | 0 | 0
502445 | Blatten 2 Fuxloch | Blatten Gisentella | L | Blatten | VS | im Normalbetrieb | T |  | 0.8 | 2.05 | 2.05 | 2.2 | 2.2 | 1.8 | 5 | 6.8 | 6.8 | 0 | 0 | 0 | 0 | 0 | 0 | 2022 |  | 1544.5 | 100 | VS | 100 |  |  |  |  | Gisentella | [23 empty] | Konzession | 2097 | [13 empty] | 2629655 | 1141346 |  |  |  | A | Ausleitkraftwerk | 311 | 302.6 | 295.31 | 287.3 | 0 | 0 | 0 | 0
502450 | Blatten 1 Runeja | Blatten Gisentella | L | Blatten | VS | im Normalbetrieb | T |  | 0.22 | 0.5 | 0.5 | 0.45 | 0.45 | 1.4 | 1.6 | 3 | 3 | 0 | 0 | 0 | 0 | 0 | 0 | 1915 | 1994 | 1565 | 100 | VS | 100 |  |  |  |  | Gisentella | [23 empty] | Konzession | 2097 |  |  |  |  | Gesuch um Konzessionserneuerung ist beim Kanton Wallis | [8 empty] | 2629454 | 1141344 |  |  |  | A | Ausleitkraftwerk | 292 | 288 | 283.39 | 279.4 | 0 | 0 | 0 | 0
502475 | Wiler Milibach | Milibach | L | Wiler Loetschen | VS | im Normalbetrieb | T |  | 0.4 | 1.53 | 1.53 | 1.4 | 1.4 | 0.55 | 4.11 | 4.66 | 4.66 | 0 | 0 | 0 | 0 | 0 | 0 | 2010 | 2010 | 1418.9 | 100 | VS | 100 |  |  |  |  | Milibach | [23 empty] | Konzession | 2090 |  |  |  |  | KEV gefoerderte Anlage | [8 empty] | 2626980 | 1139570 |  |  |  | A | Ausleitkraftwerk | 481.1 | 475 | 427 | 421.6 | 0 | 0 | 0 | 0
502477 | Wiler Kippel | Wiler-Kippel | L | Kippel | VS | im Normalbetrieb | T |  | 12 | 5.2 | 5.2 | 5.2 | 5.2 | 1.5 | 12.4 | 13.9 | 13.9 | 0 | 0 | 0 | 0 | 0 | 0 | 2021 |  | 1332.2 | 100 | VS | 100 |  |  |  |  | Lonza | [23 empty] | Konzession | 2098 |  |  |  |  | KEV gefoerderte Anlage | [8 empty] | 2625461 | 1138424 |  |  |  | A | Ausleitkraftwerk | 53.8 | 50.8 | 48 | 45.3 | 0 | 0 | 0 | 0
502480 | Dornbach Ferden | Dornbach Ferden | L | Ferden | VS | im Normalbetrieb | T |  | 0.15 | 0.99 | 0.99 | 0.96 | 0.96 | 0.1 | 2.1 | 2.2 | 2.2 | 0 | 0 | 0 | 0 | 0 | 0 | 2013 |  | 1373 | 100 | VS | 100 |  |  |  |  | Dornbach | [23 empty] | Konzession | 2094 |  |  |  |  | KEV gefoerderte Anlage | [8 empty] | 2624490 | 1137823 |  |  |  | A | Ausleitkraftwerk | 613 | 607 | 0 | 0 | 0 | 0 | 0 | 0
502485 | Breithorn Fafleralp | Breithorn Fafleralp | L | Blatten Fafleralp | VS | im Normalbetrieb | T |  | 0.9 | 1.85 | 1.85 | 1.85 | 1.85 | 2.7 | 2.67 | 5.37 | 5.37 | 0 | 0 | 0 | 0 | 0 | 0 | 2019 |  | 1780 | 100 | VS | 100 |  |  |  |  | Innre Talbach | [23 empty] | Konzession | 2094 |  |  |  |  | KEV gefoerderte Anlage | [8 empty] | 2632540 | 1143040 |  |  |  | A | Ausleitkraftwerk | 248 | 243 | 0 | 0 | 0 | 0 | 0 | 0
502500 | Loetschen | Loetschen | L | Steg Hohtenn | VS | im Normalbetrieb | T |  | 22 | 122 | 122 | 120 | 120 | 53.1 | 286.2 | 339.3 | 339.3 | 0 | 0 | 0 | 0 | 0 | 0 | 1976 | 2008 | 647.2 | 100 | VS | 100 |  |  |  |  | Stausee Ferden | Lonza | [22 empty] | Konzession | 2055 |  |  |  |  | Nutzungsdauer die Anlage ist auf hohe Leistung ausgelegt, daher ist die volle Nutzungsdauer entsprechend kurz ca. 10 Tage im Jahr | [8 empty] | 2623540 | 1129860 |  |  |  | A | Ausleitkraftwerk | 663.8 | 636 | 600.8 | 575.6 | 0 | 0 | 0 | 0
502550 | Borterbach | Borterbach Oberems | L | Oberems | VS | im Normalbetrieb | T |  | 0.2 | 0.75 | 0.75 | 0.75 | 0.75 | 0.7 | 1.8 | 2.5 | 2.5 | 0 | 0 | 0 | 0 | 0 | 0 | 2009 | 2009 | 1575 | 100 | VS | 100 |  |  |  |  | Borterbach | [23 empty] | Verfuegungsrecht | 9999 |  |  |  |  | KEV gefoerderte Anlage | [8 empty] | 2620880 | 1121880 |  |  |  | A | Ausleitkraftwerk | 425 | 385.7 | 0 | 0 | 0 | 0 | 0 | 0
502600 | Oberems Argessa | Ilsee Argessa | U | Oberems | VS | im Normalbetrieb | T | P | 1.12 | 8.2 | 8.2 | 7.3 | 7.3 | 13.2 | 2.2 | 15.4 | 15.4 | 0.45 | 5.67 | 5.89 | 0 | 8.94 | 8.94 | 1926 | 1942 | 1372.05 | 100 | VS | 100 |  |  |  |  | Illsee | Meretschisee | Turtmaenna | [21 empty] | Konzession | 2087 |  |  |  |  | Installierte Leistung der Pumpen sowie maximale Leistungsaufnahme der Motoren inklusive Druckerhoehungspumpe | Kote Maschinensaalboden bezieht sich auf die Hoehe der Turbinenachse | [7 empty] | 2619280 | 1125790 |  |  |  | A | Ausleitkraftwerk | 991 | 937 | 902 | 848 | 1010 | 1005 | 0 | 0
502700 | Meretschi Pumpzentrale | Illsee Argessa | U | Oberems Meretschialp | VS | im Normalbetrieb |  | P | 0 | 0 | 0 | 0 | 0 | 0 | 0 | 0 | 0 | 0.72 | 0.99 | 1.1 | 0.4 | 1.1 | 1.5 | 1926 | 1955 | 2273.2 | 100 | VS | 100 |  |  |  |  | Meretschisee | [23 empty] | Konzession | 2087 |  |  |  |  | Pumpzentrale Meretschi pumpt Wasser in den Illsee | [8 empty] | 2616745 | 1123313 |  |  |  | A | Ausleitkraftwerk | 0 | 0 | 0 | 0 | 91.5 | 63 | 66 | 41.1
502800 | Turtmann | Turtmann Argessa | S | Turtmann Muellacheren | VS | im Normalbetrieb | T |  | 3.9 | 23.9 | 23.9 | 21.5 | 21.5 | 34.7 | 45.4 | 80.1 | 80.1 | 0 | 0 | 0 | 0 | 0 | 0 | 1925 | 1954 | 634.4 | 100 | VS | 100 |  |  |  |  | Turtmannbach | [11 empty] | B | Forces Motrices de la Gougra SA | [10 empty] | Konzession | 2087 |  |  |  |  | Kote Maschinensaalboden bezieht sich auf die Hoehe der Turbinenachse | [8 empty] | 2619060 | 1127140 |  |  |  | A | Ausleitkraftwerk | 734.4 | 725.1 | 650 | 641.8 | 0 | 0 | 0 | 0
502900 | Dala | Dala | L | Dalaschlucht Leuk Stadt | VS | im Normalbetrieb | T |  | 2.3 | 12.8 | 12.8 | 12.3 | 12.3 | 13.3 | 37.4 | 50.7 | 50.7 | 0 | 0 | 0 | 0 | 0 | 0 | 1909 | 2014 | 598 | 100 | VS | 100 |  |  |  |  | Dala | [23 empty] | Konzession | 2086 |  |  |  |  | KEV gefoerderte Anlage | [8 empty] | 2614258 | 1129722 |  |  |  | A | Ausleitkraftwerk | 660 | 643 | 641 | 618 | 0 | 0 | 0 | 0
502910 | Varen Ost | Varen | L | Dalaloch Varen | VS | im Normalbetrieb | T |  | 0.2 | 0.51 | 0.51 | 0.36 | 0.36 | 0.85 | 0.85 | 1.7 | 1.7 | 0 | 0 | 0 | 0 | 0 | 0 | 2020 |  | 595 | 100 | VS | 100 |  |  |  |  | Dala | Quelle Pflang | [22 empty] | Bewilligung | 9999 |  |  |  |  | KEV gefoerderte Anlage | [8 empty] | 2614220 | 1129742 |  | T | Trinkwasser | N | Nebennutzungskraftwerk | 260.5 | 259.5 | 0 | 0 | 0 | 0 | 0 | 0
503000 | Chippis-Rhone | Chippis-Rhone | L | Chippis | VS | ausser Betrieb/reduzierter Betrieb | T |  | 62 | 47.84 | 47.84 | 46.4 | 46.4 | 0 | 0 | 0 | 0 | 0 | 0 | 0 | 0 | 0 | 0 | 1911 | 1998 | 527 | 100 | VS | 100 |  |  |  |  | Rhone | [15 empty] | B | KWO Zentrale Handeck 1 | [6 empty] | Konzession | 2105 |  |  |  |  | Installation hors service apres les intemperies de l'ete 2024 | a partir de l'automne 2026, une remise en service progressive des machines est prevue | les procedures sont toujours en cours concernant le renouvellement de la concession decision du Tribunal federal | [6 empty] | 2608404 | 1125616 |  |  |  | A | Ausleitkraftwerk | 88.9 | 86.3 | 78.5 | 76 | 0 | 0 | 0 | 0
503100 | Lona | Lona Gougra | L | Grimentz Val de Moiry | VS | im Normalbetrieb | T |  | 0.4 | 1.05 | 1.05 | 0.9 | 0.9 | 0.5 | 1.5 | 2 | 2 | 0 | 0 | 0 | 0 | 0 | 0 | 1961 | 1961 | 2577 | 100 | VS | 100 |  |  |  |  | Lona | [23 empty] | Konzession | 2039 | [13 empty] | 2608280 | 1111530 |  |  |  | A | Ausleitkraftwerk | 331 | 307 | 295 | 273.6 | 0 | 0 | 0 | 0
503200 | Mottec | Mottec Gougra | U | Ayer Mottec | VS | im Normalbetrieb | T | P | 15 | 102 | 102 | 87 | 87 | 114.45 | 22.6 | 137.05 | 137.05 | 15 | 81 | 87 | 1 | 29.2 | 30.2 | 1958 | 2024 | 1563 | 100 | VS | 100 |  |  |  |  | Barneusa | Gougra | Navisence | Stausee Moiry | T. Blumattaelli | T. Braendjitaelli | T. Frilitaelli | Turtmaenna | Turtmannsee |  |  |  | A | Argessa SA Centrale Turtmann | [10 empty] | Konzession | 2039 |  |  |  |  | Renovation et extension finies en 2024 | [8 empty] | 2614010 | 1111300 |  |  |  | A | Ausleitkraftwerk | 685 | 550 | 640.2 | 514 | 664 | 570 | 619.2 | 531.5
503300 | Vissoie | Vissoie Gougra | S | Ayer Vissoie | VS | im Umbau | T |  | 13.9 | 57 | 57 | 52.1 | 52.1 | 93 | 120 | 213 | 213 | 0 | 0 | 0 | 0 | 0 | 0 | 1958 | 2026 | 1122 | 100 | VS | 100 |  |  |  |  | Navisence | T. du Moulin | [22 empty] | Konzession | 2039 |  |  |  |  | Les centrales de Vissoie et Vissoie "groupe auxiliaire" se trouvent dans le même batiment | [8 empty] | 2611370 | 1117620 |  |  |  | A | Ausleitkraftwerk | 441.5 | 432.5 | 424.4 | 421 | 0 | 0 | 0 | 0
503350 | Vissoie groupe auxiliaire | Vissoie Gougra | L | Ayer Vissoie | VS | im Umbau | T |  | 1.1 | 0.81 | 0.81 | 0.7 | 0.7 | 1.25 | 1.85 | 3.1 | 3.1 | 0 | 0 | 0 | 0 | 0 | 0 | 1958 | 1958 | 1122.4 | 100 | VS | 100 |  |  |  |  | Navisence | [23 empty] | Konzession | 2039 |  |  |  |  | Les centrales de Vissoie et Vissoie "groupe auxiliaire" se trouvent dans le même batiment | [8 empty] | 2611363 | 1117602 |  |  |  | A | Ausleitkraftwerk | 81.6 | 0 | 73.5 | 0 | 0 | 0 | 0 | 0
503400 | Navizence | Navizence Gougra | S | Chippis | VS | im Normalbetrieb | T |  | 11.5 | 71.1 | 71.1 | 50 | 50 | 129.4 | 169.3 | 298.7 | 298.7 | 0 | 0 | 0 | 0 | 0 | 0 | 1908 | 2014 | 527 | 100 | VS | 100 |  |  |  |  | Navisence | Torrent de Fang | Ausgleichsbecken Vissoie | [21 empty] | Konzession | 2084 |  |  |  |  | Un groupe de reserve d'une puissance de 24 MW est installe | 11.50 m3/s limitation de la galerie Vissoi-Niouc | [7 empty] | 2608332 | 1125578 |  |  |  | A | Ausleitkraftwerk | 593 | 586.5 | 545 | 539 | 0 | 0 | 0 | 0
503450 | Loye La Vierge | Grone Palier superieur | L | Grone | VS | im Normalbetrieb | T |  | 0.02 | 0.35 | 0.35 | 0.35 | 0.35 | 0.85 | 0.85 | 1.7 | 1.7 | 0 | 0 | 0 | 0 | 0 | 0 | 2019 |  | 1167 | 100 | VS | 100 |  |  |  |  | Source de la Le | Source de la Loye | [22 empty] | Verfuegungsrecht | 9999 |  |  |  |  | Installation subventionnee KEV | [8 empty] | 2603715 | 1121446 |  | T | Trinkwasser | N | Nebennutzungskraftwerk | 376 | 0 | 333 | 0 | 0 | 0 | 0 | 0
503460 | Vaye-Planaz | Grone Palier inferieur | L | Grone | VS | im Normalbetrieb | T |  | 0.02 | 0.54 | 0.54 | 0.54 | 0.54 | 1 | 1.4 | 2.4 | 2.4 | 0 | 0 | 0 | 0 | 0 | 0 | 2019 |  | 650 | 100 | VS | 100 |  |  |  |  | Source de la Le | Source de la Loye | [22 empty] | Verfuegungsrecht | 9999 |  |  |  |  | Installation subventionnee KEV | [8 empty] | 2602842 | 1122299 |  | T | Trinkwasser | N | Nebennutzungskraftwerk | 517 | 487 | 353 | 341 | 0 | 0 | 0 | 0
503500 | Croix | Croix Lienne | S | Croix Ayent | VS | im Normalbetrieb | T |  | 9 | 66 | 66 | 65.5 | 65.5 | 97.3 | 49.2 | 146.5 | 146.5 | 0 | 0 | 0 | 0 | 0 | 0 | 1957 | 1999 | 921.7 | 100 | VS | 100 |  |  |  |  | Lienne | Stausee Zeuzier | Vatseret | [21 empty] | Konzession | 2038 | [13 empty] | 2599680 | 1128502 |  |  |  | A | Ausleitkraftwerk | 858 | 752 | 730.3 | 648.8 | 0 | 0 | 0 | 0
503600 | Chamarin | Chamarin Lienne | L | Chamarin Ayent | VS | im Normalbetrieb | T |  | 0.3 | 1.84 | 1.84 | 0.9 | 0.9 | 0.2 | 1.2 | 1.4 | 1.4 | 0 | 0 | 0 | 0 | 0 | 0 | 1957 | 1957 | 1388.7 | 100 | VS | 100 |  |  |  |  | Lienne | Stausee Zeuzier | [22 empty] | Konzession | 2038 | [13 empty] | 2599464 | 1129265 |  | W | Waesserwasser | N | Nebennutzungskraftwerk | 411.3 | 390 | 380.9 | 361.2 | 0 | 0 | 0 | 0
503625 | Crans-Montana | Lac Chermignon et Lac Icogne | L | Crans Icogne | VS | im Normalbetrieb | T |  | 0.65 | 1.3 | 1.3 | 1.13 | 1.13 | 0.46 | 1.86 | 2.32 | 2.32 | 0 | 0 | 0 | 0 | 0 | 0 | 2019 |  | 1417.65 | 100 | VS | 100 |  |  |  |  | Torrent de l'Ertentse | Torrent du Bruellan | [22 empty] | Konzession | 2037 |  |  |  |  | Installation subventionnee KEV | [8 empty] | 2601420 | 1128230 |  | W | Waesserwasser | N | Nebennutzungskraftwerk | 208.4 | 207.6 | 161.4 | 156.2 | 0 | 0 | 0 | 0
503650 | Icogne | Lac d'Icogne | L | Icogne | VS | im Normalbetrieb | T |  | 0.52 | 2 | 2 | 1.97 | 1.97 | 1.3 | 4 | 5.3 | 5.3 | 0 | 0 | 0 | 0 | 0 | 0 | 2012 |  | 923 | 100 | VS | 100 |  |  |  |  | Bruelan | Lac Icogne | Ertentse | [21 empty] | Konzession | 2037 |  |  |  |  | Installation subventionnee KEV | [8 empty] | 2599990 | 1128275 |  |  |  | A | Ausleitkraftwerk | 493 | 483 | 435 | 426.2 | 0 | 0 | 0 | 0
503700 | St-Leonard | St-Leonard Lienne | S | St-Leonard Mangol | VS | im Normalbetrieb | T |  | 10.5 | 36 | 36 | 35.5 | 35.5 | 53.8 | 45.2 | 99 | 99 | 0 | 0 | 0 | 0 | 0 | 0 | 1956 | 1998 | 502.5 | 100 | VS | 100 |  |  |  |  | Lienne | Ausgleichsbecken Liene | Vatseret | [21 empty] | Konzession | 2038 | [13 empty] | 2600470 | 1123240 |  |  |  | A | Ausleitkraftwerk | 417 | 405.1 | 398.3 | 386.9 | 0 | 0 | 0 | 0
503800 | Beulet | Beulet Lienne | L | St-Leonard | VS | im Normalbetrieb | T |  | 0.65 | 1 | 1 | 0.8 | 0.8 | 0.75 | 1.25 | 2 | 2 | 0 | 0 | 0 | 0 | 0 | 0 | 1907 | 1990 | 543.5 | 100 | VS | 100 |  |  |  |  | Lienne | [23 empty] | Konzession | 2038 | [13 empty] | 2598640 | 1124090 |  |  |  | A | Ausleitkraftwerk | 133 | 129.5 | 0 | 0 | 0 | 0 | 0 | 0
503900 | Sauterot Heremence LYSA | Sauterot Leteygeon | L | Heremence Sauterot | VS | im Normalbetrieb | T |  | 0.9 | 4.7 | 4.7 | 4.56 | 4.56 | 4.93 | 15.64 | 20.57 | 20.57 | 0 | 0 | 0 | 0 | 0 | 0 | 1977 | 1977 | 933.4 | 100 | VS | 100 |  |  |  |  | Dixence | [23 empty] | Konzession | 2057 | [13 empty] | 2597497 | 1113148 |  |  |  | A | Ausleitkraftwerk | 610 | 607.6 | 575 | 572.7 | 0 | 0 | 0 | 0
503950 | Sauterot Heremence FMdB | Sauterot Borgne | L | Heremence | VS | im Normalbetrieb | T |  | 6 | 0.6 | 0.6 | 0.6 | 0.6 | 0.6 | 1.5 | 2.1 | 2.1 | 0 | 0 | 0 | 0 | 0 | 0 | 2012 |  | 916.95 | 100 | VS | 100 |  |  |  |  | Borgne | [23 empty] | Konzession | 2085 |  |  |  |  | Installation subventionnee KEV | [8 empty] | 2597620 | 1113240 |  |  |  | A | Ausleitkraftwerk | 25.05 | 12.7 | 0 | 0 | 0 | 0 | 0 | 0
504000 | Bramois | Bramois Borgne | L | Bramois | VS | im Normalbetrieb | T |  | 9.5 | 32 | 32 | 32 | 32 | 25 | 71.4 | 96.4 | 96.4 | 0 | 0 | 0 | 0 | 0 | 0 | 1915 | 2017 | 531 | 100 | VS | 100 |  |  |  |  | Borgne | Dixence | [22 empty] | Konzession | 2085 | [13 empty] | 2597450 | 1119340 |  |  |  | A | Ausleitkraftwerk | 395 | 376 | 360 | 357 | 0 | 0 | 0 | 0
504100 | Bramois G7 | Bramois Borgne | L | Bramois | VS | im Normalbetrieb | T |  | 3.9 | 0.49 | 0.49 | 0.4 | 0.4 | 0.1 | 1 | 1.1 | 1.1 | 0 | 0 | 0 | 0 | 0 | 0 | 1953 | 2018 | 515 | 100 | VS | 100 |  |  |  |  | Borgne | Dixence | [22 empty] | Konzession | 2085 | [13 empty] | 2597480 | 1119370 |  |  |  | A | Ausleitkraftwerk | 15 | 14 | 13.7 | 12.8 | 0 | 0 | 0 | 0
504300 | Cleuson Centrale de pompage | Cleuson Dixence | S | Siviez Cleuson | VS | im Normalbetrieb |  | P | 0 | 0 | 0 | 0 | 0 | 0 | 0 | 0 | 0 | 2.2 | 4.1 | 4.4 | 7.2 | 3.8 | 11 | 1950 | 1950 | 2110 | 100 | VS | 100 |  |  |  |  | Printse | Stausee Cleuson | Tortin | [21 empty] | Konzession | 2031 | [13 empty] | 2590970 | 1106810 |  |  |  | A | Ausleitkraftwerk | 0 | 0 | 0 | 0 | 230 | 159 | 162 | 112
504325 | La Zour | Eaux potables Saviese | L | Saviese | VS | im Normalbetrieb | T |  | 0.3 | 0.46 | 0.46 | 0.46 | 0.46 | 0.5 | 1.2 | 1.7 | 1.7 | 0 | 0 | 0 | 0 | 0 | 0 | 2004 | 2004 | 1371 | 100 | VS | 100 |  |  |  |  | Source de la Dui | Source de Visse | [22 empty] | Andere Rechtsgrundlage | 2083 |  |  |  |  | Turbinage de l'eau potable | [8 empty] | 2593390 | 1124790 |  | T | Trinkwasser | N | Nebennutzungskraftwerk | 219 | 217 | 0 | 0 | 0 | 0 | 0 | 0
504335 | Arbaz 1 | Arbaz Comba | L | Arbaz | VS | im Normalbetrieb | T |  | 0.15 | 0.59 | 0.59 | 0.59 | 0.59 | 1.15 | 1.5 | 2.65 | 2.65 | 0 | 0 | 0 | 0 | 0 | 0 | 2010 |  | 1030 | 100 | VS | 100 |  |  |  |  | Source La Combe d'Arbaz | [23 empty] | Bewilligung | 9999 |  |  |  |  | Installation subventionnee KEV | [8 empty] | 2595396 | 1124097 |  | T | Trinkwasser | N | Nebennutzungskraftwerk | 430 | 427 | 390 | 387.3 | 0 | 0 | 0 | 0
504340 | Arbaz 2 | Arbaz Sionne | L | Saviese St-Germain | VS | im Normalbetrieb | T |  | 0.15 | 0.58 | 0.58 | 0.58 | 0.58 | 1.05 | 1.4 | 2.45 | 2.45 | 0 | 0 | 0 | 0 | 0 | 0 | 2015 |  | 603 | 100 | VS | 100 |  |  |  |  | Source La Combe d'Arbaz | [23 empty] | Bewilligung | 9999 |  |  |  |  | Installation subventionnee KEV | [8 empty] | 2594181 | 1121656 |  | T | Trinkwasser | N | Nebennutzungskraftwerk | 416 | 415 | 358 | 357.1 | 0 | 0 | 0 | 0
504350 | Des Rochers | Eaux potables Saviese | L | Saviese | VS | im Normalbetrieb | T |  | 0.15 | 0.33 | 0.33 | 0.33 | 0.33 | 0.8 | 1 | 1.8 | 1.8 | 0 | 0 | 0 | 0 | 0 | 0 | 2001 | 2001 | 1084 | 100 | VS | 100 |  |  |  |  | Source de la Dui | Source de Visse | [22 empty] | Andere Rechtsgrundlage | 2083 |  |  |  |  | Turbinage de l'eau potable | [8 empty] | 2593361 | 1123543 |  | T | Trinkwasser | N | Nebennutzungskraftwerk | 286 | 280 | 0 | 0 | 0 | 0 | 0 | 0
504375 | Reservoir de Peteille | Eaux potables Motelon | L | Vetroz | VS | im Normalbetrieb | T |  | 0.18 | 0.73 | 0.73 | 0.73 | 0.73 | 1.9 | 2.2 | 4.1 | 4.1 | 0 | 0 | 0 | 0 | 0 | 0 | 2015 |  | 574.4 | 100 | VS | 100 |  |  |  |  | Source Motelon | Source Padouaire | [22 empty] | Bewilligung | 9999 |  |  |  |  | KEV gefoerderte Anlage | [8 empty] | 2587236 | 1119496 |  | T | Trinkwasser | N | Nebennutzungskraftwerk | 508 | 474.4 | 0 | 0 | 0 | 0 | 0 | 0
504400 | Ardon | Lizerne et Morge | L | Ardon | VS | im Normalbetrieb | T |  | 7.5 | 52.35 | 52.35 | 48.85 | 48.85 | 33.4 | 129 | 162.4 | 162.4 | 0 | 0 | 0 | 0 | 0 | 0 | 1960 | 1996 | 510.95 | 100 | VS | 100 |  |  |  |  | Derbonne | Lizerne | Morge | Netage | [20 empty] | Konzession | 2052 |  |  |  |  | Le groupe auxiliaire 350 kW est en la centrale d'Ardon - ne dispose pas de sa prise d'eau | [8 empty] | 2585950 | 1118380 |  |  |  | A | Ausleitkraftwerk | 887.05 | 834.05 | 826 | 776.7 | 0 | 0 | 0 | 0
504600 | Stafel Centrale de pompage | Grande Dixence | S | Stafel Zermatt | VS | im Normalbetrieb |  | P | 0 | 0 | 0 | 0 | 0 | 0 | 0 | 0 | 0 | 9.9 | 23.4 | 26.4 | 5.3 | 43.8 | 49.1 | 1961 | 1961 | 2179 | 100 | VS | 100 |  |  |  |  | Zmuttbach | Ausgleichsbecken Arben | [22 empty] | Konzession | 2044 |  |  |  |  | Energie restituee: Voir la centrale de Nendaz | [8 empty] | 2618550 | 1094830 |  |  |  | A | Ausleitkraftwerk | 0 | 0 | 0 | 0 | 250 | 212 | 217 | 184
504700 | Z'Mutt Centrale pomp. et turb. | Grande Dixence | U | Z'Mutt Zermatt | VS | im Normalbetrieb | T | P | 3.5 | 4.25 | 4.25 | 4.25 | 4.25 | 3.5 | 0 | 3.5 | 3.5 | 18.4 | 84 | 88 | 16.28 | 210.6 | 226.88 | 1965 | 2023 | 1908.3 | 100 | VS | 100 |  |  |  |  | Bisbach | Gornerbach | Schalibach | Zmuttbach | Stausee Zmutt | [19 empty] | Konzession | 2044 | [13 empty] | 2621140 | 1095360 |  |  |  | A | Ausleitkraftwerk | 135.7 | 88.5 | 121.8 | 79.4 | 470 | 365 | 353.2 | 284.3
504800 | Ferpecle Centrale de pompage | Grande Dixence | S | Ferpecle | VS | im Normalbetrieb |  | P | 0 | 0 | 0 | 0 | 0 | 0 | 0 | 0 | 0 | 8.4 | 19.5 | 21.3 | 6.9 | 40.8 | 47.7 | 1964 | 1964 | 1834.6 | 100 | VS | 100 |  |  |  |  | Borgne de Ferpecle | Ausgleichsbecken Ferpecle | [22 empty] | Konzession | 2044 |  |  |  |  | Energie restituee: Voir la centrale de Nendaz | [8 empty] | 2608372 | 1100911 |  |  |  | A | Ausleitkraftwerk | 0 | 0 | 0 | 0 | 189.5 | 169 | 164 | 152.1
504900 | Arolla Centrale de pompage | Grande Dixence | S | Arolla | VS | im Normalbetrieb |  | P | 0 | 0 | 0 | 0 | 0 | 0 | 0 | 0 | 0 | 12.6 | 43 | 48.6 | 7.5 | 81.2 | 88.7 | 1963 | 1963 | 2008 | 100 | VS | 100 |  |  |  |  | Borgne d'Arolla | Borgne de Ferpecle | [22 empty] | Konzession | 2044 |  |  |  |  | Energie restituee: Voir la centrale de Nendaz | [8 empty] | 2603500 | 1095780 |  |  |  | A | Ausleitkraftwerk | 0 | 0 | 0 | 0 | 356 | 267.5 | 312 | 234.4
504950 | Bieudron | Cleuson Dixence | S | Riddes | VS | im Normalbetrieb | T |  | 75 | 1269 | 1269 | 1200 | 1200 | 1108.08 | 995.02 | 2103.1 | 2103.1 | 0 | 0 | 0 | 0 | 0 | 0 | 1999 | 1999 | 481 | 100 | VS | 100 |  |  |  |  | Stausee des Dix mit Zubringer | [23 empty] | Konzession | 2044 |  |  |  |  | La puissance maximale du generateur equivaut a 3 x 428,4 MW 35,7 MVA x12 | Max. Leistung ab Generator 3x 428,4 MVA 35,7 MVA x12 | [7 empty] | 2585674 | 1114549 |  |  |  | A | Ausleitkraftwerk | 1883 | 1734 | 1768.3 | 1628.4 | 0 | 0 | 0 | 0
505000 | Fionnay GD | Grande Dixence | S | Fionnay | VS | im Normalbetrieb | T |  | 45 | 306 | 306 | 288 | 288 | 141 | 126.6 | 267.6 | 267.6 | 0 | 0 | 0 | 0 | 0 | 0 | 1957 | 2023 | 1490.65 | 100 | VS | 100 |  |  |  |  | Borgne d'Arolla | Borgne de Ferpecle | Stausee des Dix | [21 empty] | Konzession | 2044 |  |  |  |  | Cours d'eau utilises plus 27 cours d'eau de glacier: | Vallee de Zermatt est et sud | Val d'Arolla sud et ouest | Val Ferpecle est |  | retour en service de 2023 | ab 2023 wieder in Betrieb |  |  | 2589361 | 1098293 |  |  |  | A | Ausleitkraftwerk | 873.8 | 679.8 | 678.2 | 645.4 | 0 | 0 | 0 | 0
505100 | Nendaz | Grande Dixence | S | Riddes | VS | im Normalbetrieb | T |  | 45 | 392 | 392 | 384 | 384 | 175.19 | 157.31 | 332.5 | 332.5 | 0 | 0 | 0 | 0 | 0 | 0 | 1960 | 2023 | 479 | 100 | VS | 100 |  |  |  |  | Borgne d'Arolla | Borgne de Ferpecle | Ausgleichsbecken Fionnay GD | [21 empty] | Konzession | 2044 |  |  |  |  | Cours d'eau utilises plus 27 cours d'eau de glacier: | Vallee de Zermatt est et sud | Val d'Arolla sud et ouest | Val Ferpecle est |  | retour en service de 2023 | ab 2023 wieder in Betrieb |  |  | 2585614 | 1114471 |  |  |  | A | Ausleitkraftwerk | 1007.8 | 1001.8 | 962.3 | 956.6 | 0 | 0 | 0 | 0
505110 | Pied du Mont Palier Riddes | Bedjuasse des Eaux Iserables | L | Riddes Pied du mont | VS | im Normalbetrieb | T |  | 0.12 | 0.7 | 0.7 | 0.65 | 0.65 | 1.6 | 1.9 | 3.5 | 3.5 | 0 | 0 | 0 | 0 | 0 | 0 | 2016 |  | 549 | 100 | VS | 100 |  |  |  |  | Source Balavaux - Prarions | Source des Dzoras | Source Rosey inf. | Source Rosey sup. | [20 empty] | Bewilligung | 9999 |  |  |  |  | 2eme Palier Iserables - microcentrale du Pied du Mont | Les eaux turbinees sont celles provenant du trop-plein du reservoir du Arzay eaux potables de la commune non utilisees | Installation subventionnee KEV | [6 empty] | 2583759 | 1113070 |  | T | Trinkwasser | N | Nebennutzungskraftwerk | 688.4 | 682 | 0 | 0 | 0 | 0 | 0 | 0
505125 | Arzay Palier Iserables | Eaux potables Iserable | L | Iserables | VS | im Normalbetrieb | T |  | 0.12 | 0.35 | 0.35 | 0.3 | 0.3 | 1 | 1.2 | 2.2 | 2.2 | 0 | 0 | 0 | 0 | 0 | 0 | 2005 | 2013 | 1237.4 | 100 | VS | 100 |  |  |  |  | Source Balavaux - Prarions | Source des Dzoras | Source Rosey inf. | Source Rosey sup. | Sources de Tave | [19 empty] | Bewilligung | 9999 |  |  |  |  | Turbinage des Eaux Potables Commune Iserables - 1er Palier | Installation subventionnee KEV | [7 empty] | 2585340 | 1112180 |  | T | Trinkwasser | N | Nebennutzungskraftwerk | 514.6 | 0 | 410 | 0 | 0 | 0 | 0 | 0
505150 | Les Pontets | Les Pontets Riddes | L | La Tzoumaz Riddes | VS | im Normalbetrieb | T |  | 0.07 | 0.45 | 0.45 | 0.45 | 0.45 | 0.8 | 0.4 | 1.2 | 1.2 | 0 | 0 | 0 | 0 | 0 | 0 | 2014 |  | 1748 | 100 | VS | 100 |  |  |  |  | Lac des Vaux | [23 empty] | Konzession | 2091 |  |  |  |  | Installation subventionnee KEV | [8 empty] | 2585540 | 1108710 |  | T | Trinkwasser | N | Nebennutzungskraftwerk | 805 | 795 | 0 | 0 | 0 | 0 | 0 | 0
505175 | Riddes Pied du Mont | Eaux potables Riddes | L | Riddes Pied du Mont | VS | im Normalbetrieb | T |  | 0.06 | 0.36 | 0.36 | 0.31 | 0.31 | 0.84 | 1.08 | 1.92 | 1.92 | 0 | 0 | 0 | 0 | 0 | 0 | 1942 | 2009 | 557 | 100 | VS | 100 |  |  |  |  | Sources de Riddes | [23 empty] | Verfuegungsrecht | 9999 |  |  |  |  | Installation subventionnee KEV | [8 empty] | 2583764 | 1113068 |  | T | Trinkwasser | N | Nebennutzungskraftwerk | 682 | 0 | 651 | 0 | 0 | 0 | 0 | 0
505200 | Chanrion | Chanrion Mauvoisin | L | Mauvoisin | VS | im Normalbetrieb | T |  | 10 | 33.4 | 33.4 | 30 | 30 | 7.87 | 72.63 | 80.5 | 80.5 | 0 | 0 | 0 | 0 | 0 | 0 | 1964 | 1964 | 1965.56 | 100 | VS | 100 |  |  |  |  | Dranse de Bagnes | Gietroz | Otemma | Torrent du Breney | Torrent du Petit Gietro | Crête Seche | [18 empty] | Konzession | 2041 |  |  |  |  | Afflux plus important en ete en raison de la fonte des glaciers | [8 empty] | 2593226 | 1094243 |  |  |  | A | Ausleitkraftwerk | 385.85 | 347 | 365.35 | 328.6 | 0 | 0 | 0 | 0
505300 | Fionnay FMM | Fionnay Mauvoisin | S | Fionnay | VS | im Normalbetrieb | T |  | 34.5 | 138.6 | 138.6 | 127.5 | 127.5 | 171.8 | 123.2 | 295 | 295 | 0 | 0 | 0 | 0 | 0 | 0 | 1958 | 1992 | 1492.5 | 100 | VS | 100 |  |  |  |  | Dranse de Bagnes | Grand Crêt | Stausee Mauvoisin | Petit Crêt | Severeu | Torrent Corbassiere | Torrent de Louvie | Torrent Sery | Vasevay | [15 empty] | Konzession | 2041 | [13 empty] | 2589898 | 1097651 |  |  |  | A | Ausleitkraftwerk | 482.5 | 326.5 | 404.6 | 310.4 | 0 | 0 | 0 | 0
505400 | Riddes | Riddes Mauvoisin | S | Riddes Econe | VS | im Normalbetrieb | T |  | 31 | 271 | 271 | 268 | 268 | 397.8 | 316.2 | 714 | 714 | 0 | 0 | 0 | 0 | 0 | 0 | 1956 | 1992 | 476.8 | 100 | VS | 100 |  |  |  |  | Dranse de Bagnes | Ausgleichsbecken Fionnay FMM | [10 empty] | A | FMMB Centrale de Martigny-Bourg | [10 empty] | Konzession | 2041 | [13 empty] | 2582280 | 1111800 |  |  |  | A | Ausleitkraftwerk | 1014.5 | 997.2 | 956.2 | 943.7 | 0 | 0 | 0 | 0
505450 | Turbinage Jora Afforêts | Eaux potables Leytron | L | Leytron | VS | im Normalbetrieb | T |  | 0.07 | 0.47 | 0.47 | 0.45 | 0.45 | 1.38 | 0.92 | 2.3 | 2.3 | 0 | 0 | 0 | 0 | 0 | 0 | 2013 |  | 648 | 100 | VS | 100 |  |  |  |  | Source de la Saille | Sources du Jorat | [22 empty] | Verfuegungsrecht | 9999 |  |  |  |  | Turbinage l'eau potable, permission du 16 septembre 2009 | Installation subventionnee KEV | [7 empty] | 2581560 | 1115550 |  | T | Trinkwasser | N | Nebennutzungskraftwerk | 874 | 870 | 0 | 0 | 0 | 0 | 0 | 0
505525 | Verdan | Fully | S | Fully | VS | im Normalbetrieb | T |  | 0.25 | 2.2 | 2.2 | 2.13 | 2.13 | 4.5 | 3.7 | 8.2 | 8.2 | 0 | 0 | 0 | 0 | 0 | 0 | 2017 |  | 496.74 | 100 | VS | 100 |  |  |  |  | Lac de Fully | Lac de Sorniot | [22 empty] | Konzession | 2085 |  |  |  |  | Type d'utilisation: La centrale fait partie d'eaux potables et d'irrigation | Installation subventionnee KEV | [7 empty] | 2575147 | 1110234 |  |  |  | A | Ausleitkraftwerk | 1056 | 1052.3 | 923 | 920 | 0 | 0 | 0 | 0
505550 | Les Garettes | Fully | L | Fully les Garettes | VS | im Normalbetrieb | T |  | 0.25 | 0.9 | 0.9 | 0.88 | 0.88 | 2.1 | 2 | 4.1 | 4.1 | 0 | 0 | 0 | 0 | 0 | 0 | 2017 |  | 1552 | 100 | VS | 100 |  |  |  |  | Lac de Fully | Lac de Sorniot | [22 empty] | Konzession | 2085 |  |  |  |  | Type d'utilisation: La centrale fait partie d'eaux potables et d'irrigation | Installation subventionnee KEV | [7 empty] | 2574239 | 1112059 |  | W | Waesserwasser | N | Nebennutzungskraftwerk | 437 | 433 | 0 | 0 | 0 | 0 | 0 | 0
505700 | Champsec | Champsec Mauvoisin | L | Champsec | VS | ausser Betrieb/reduzierter Betrieb | T |  | 1.2 | 8.73 | 8.73 | 5.5 | 5.5 | 0 | 0 | 0 | 0 | 0 | 0 | 0 | 0 | 0 | 0 | 1930 | 1994 | 903.3 | 100 | VS | 100 |  |  |  |  | Dranse de Bagnes | Torrent Lourtier | Torrent Louvie | Torrents Fregnolay | [20 empty] | Konzession | 2041 |  |  |  |  | Centrale hors service apres les intemperies a partir du 07.2024 | Anlage nach den Unwetter im Sommer 2024 bis auf weiteres ausser Betrieb | [7 empty] | 2585250 | 1100640 |  |  |  | A | Ausleitkraftwerk | 576.7 | 562.3 | 538 | 532 | 0 | 0 | 0 | 0
505725 | La Montoz | Versegeres de Bagnes | L | Versegeres | VS | im Normalbetrieb | T |  | 0.15 | 1.09 | 1.09 | 0.97 | 0.97 | 1.8 | 3 | 4.8 | 4.8 | 0 | 0 | 0 | 0 | 0 | 0 | 2023 |  | 844 | 100 | VS | 100 |  |  |  |  | Torrent de Bruson | Torrent de Versegeres | [22 empty] | Bewilligung | 2082 |  |  |  |  | Installation subventionnee KEV | [8 empty] | 2584686 | 1101078 |  | T | Trinkwasser | N | Nebennutzungskraftwerk | 862 | 0 | 852 | 0 | 0 | 0 | 0 | 0
505750 | Le Chable EVB | STEP Val de Bagnes | L | Le Chable | VS | im Normalbetrieb | T |  | 0.1 | 0.4 | 0.4 | 0.35 | 0.35 | 0.49 | 0.41 | 0.9 | 0.9 | 0 | 0 | 0 | 0 | 0 | 0 | 1993 | 2007 | 803 | 100 | VS | 100 |  |  |  |  | Eaux usees de Verbier | [23 empty] | Andere Rechtsgrundlage | 9999 |  |  |  |  | Turbinage des eaux usees | Installation subventionnee KEV | [7 empty] | 2581780 | 1103500 |  | A | Abwasser | N | Nebennutzungskraftwerk | 553 | 0 | 449 | 0 | 0 | 0 | 0 | 0
505760 | Eaux de Verbier | Torrents de Verbier | L | Le Chable Profray | VS | im Normalbetrieb | T |  | 0.5 | 2.3 | 2.3 | 1.82 | 1.82 | 2.1 | 1.9 | 4 | 4 | 0 | 0 | 0 | 0 | 0 | 0 | 2017 |  | 802 | 100 | VS | 100 |  |  |  |  | Torrent de la Tintaz | Torrent de Verbier | [22 empty] | Konzession | 2096 |  |  |  |  | Installation subventionnee KEV | [8 empty] | 2581660 | 1103540 |  |  |  | A | Ausleitkraftwerk | 554 | 539 | 0 | 0 | 0 | 0 | 0 | 0
505775 | Pas du Lein | Pas du Lein | L | Volleges | VS | im Normalbetrieb | T |  | 0.2 | 0.47 | 0.47 | 0.45 | 0.45 | 0.74 | 1.49 | 2.23 | 2.23 | 0 | 0 | 0 | 0 | 0 | 0 | 1998 | 1998 | 1700 | 100 | VS | 100 |  |  |  |  | Aqueduc Bagnes-Volleges | [23 empty] | Verfuegungsrecht | 9999 |  |  |  |  | Turbinage de l'eau potable | [8 empty] | 2578703 | 1106783 |  | T | Trinkwasser | N | Nebennutzungskraftwerk | 299 | 0 | 260 | 0 | 0 | 0 | 0 | 0
505780 | Cries Volleges | Volleges Val de Bagnes | L | Cries Val de Bagnes | VS | im Normalbetrieb | T |  | 0.16 | 0.9 | 0.9 | 0.84 | 0.84 | 1.05 | 2.45 | 3.5 | 3.5 | 0 | 0 | 0 | 0 | 0 | 0 | 2009 | 2009 | 980 | 100 | VS | 100 |  |  |  |  | Louvie | [23 empty] | Verfuegungsrecht | 9999 |  |  |  |  | Turbinage d'eau d'irrigation | Installation subventionnee KEV | [7 empty] | 2579830 | 1104700 |  | W | Waesserwasser | N | Nebennutzungskraftwerk | 655 | 0 | 425.8 | 0 | 0 | 0 | 0 | 0
505800 | Hospitalet | Hospitalet Grand St-Bernard | L | Bourg St-Bernard | VS | im Normalbetrieb | T |  | 1.02 | 1.47 | 1.47 | 1.4 | 1.4 | 0.7 | 3.4 | 4.1 | 4.1 | 0 | 0 | 0 | 0 | 0 | 0 | 1963 | 1963 | 1920.92 | 100 | VS | 100 |  |  |  |  | Dranse d'Entremont | Torrent de Drone | [22 empty] | Konzession | 2034 | [13 empty] | 2580965 | 1083247 |  |  |  | A | Ausleitkraftwerk | 173 | 0 | 166.5 | 0 | 0 | 0 | 0 | 0
505850 | La Delise | La Delise Grand St-Bernard | L | Bourg St-Pierre | VS | im Normalbetrieb | T |  | 1.5 | 2 | 2 | 2.04 | 2.04 | 0.6 | 3.6 | 4.2 | 4.2 | 0 | 0 | 0 | 0 | 0 | 0 | 2016 |  | 1980 | 100 | VS | 100 |  |  |  |  | Torrent d'Alleves | Torrent de la Croix | [22 empty] | Konzession | 2040 |  |  |  |  | Installation subventionnee KEV | [8 empty] | 2582933 | 1088153 |  |  |  | A | Ausleitkraftwerk | 157 | 97.8 | 122 | 76 | 0 | 0 | 0 | 0
505900 | Pallazuit | Pallazuit Grand St-Bernard | S | Liddes | VS | im Normalbetrieb | T |  | 10 | 33.4 | 33.4 | 32 | 32 | 38 | 69 | 107 | 107 | 0 | 0 | 0 | 0 | 0 | 0 | 1958 | 2025 | 1330.5 | 100 | VS | 100 |  |  |  |  | Dranse d'Entremont | Stausee des Toules | Torrent d'Alleves | Torrent de la Croix | Valsorey | [19 empty] | Konzession | 2040 |  |  |  |  | Centrale hors service apres les intemperies a partir du 07.2024 | remis en service a partir de novembre 2025! | Anlage nach den starken Unwetter im Juni 2024 ausser Betrieb | ab November 2025 konnte die Zentrale wieder in Betrieb genommen werden! | [5 empty] | 2580690 | 1092200 |  |  |  | A | Ausleitkraftwerk | 480.5 | 410.5 | 365.4 | 312.6 | 0 | 0 | 0 | 0
506000 | Niollet 1 | Niollet Orsieres | L | Le Niollet Champex | VS | im Normalbetrieb | T |  | 0.3 | 0.32 | 0.32 | 0.3 | 0.3 | 0.48 | 0.8 | 1.28 | 1.28 | 0 | 0 | 0 | 0 | 0 | 0 | 1947 | 2004 | 1340.55 | 100 | VS | 100 |  |  |  |  | Lac de Champex | Torrent d'Arpettaz | [22 empty] | Konzession | 2027 |  |  |  |  | Centrale auxiliaire | [8 empty] | 2575430 | 1096760 |  |  |  | A | Ausleitkraftwerk | 126.82 | 124.27 | 116 | 113.7 | 0 | 0 | 0 | 0
506050 | Niollet 2 | Niollet Orsieres | L | Orsieres | VS | im Normalbetrieb | T |  | 0.3 | 1.2 | 1.2 | 1.15 | 1.15 | 2.3 | 3.7 | 6 | 6 | 0 | 0 | 0 | 0 | 0 | 0 | 1996 | 1996 | 924 | 100 | VS | 100 |  |  |  |  | Bisse du Pettieu | Lac de Champex | Torrent Darbellay | Torrent d'Arpettaz | [20 empty] | Konzession | 2027 |  |  |  |  | Les centrales Orsieres et Niollet 2 se trouvent dans le même batiment | [8 empty] | 2577028 | 1096652 |  |  |  | A | Ausleitkraftwerk | 424 | 416 | 0 | 0 | 0 | 0 | 0 | 0
506075 | Turbinage Comet | Turbinage Combe de l'A | L | Combe de l'A Liddes | VS | im Normalbetrieb | T |  | 0.08 | 0.3 | 0.3 | 0.32 | 0.32 | 0.34 | 0.79 | 1.13 | 1.13 | 0 | 0 | 0 | 0 | 0 | 0 | 2023 | 2023 | 1474 | 100 | VS | 100 |  |  |  |  | Torrent de l'A | [23 empty] | Konzession | 2099 |  |  |  |  | Selon l'exploitant, en service normal a partir de 12.2023, mais les generateurs doivent a remplaces en 2024. | Installation subventionnee par la KEV | [7 empty] | 2579020 | 1092820 |  | T | Trinkwasser | N | Nebennutzungskraftwerk | 494 | 490 | 461 | 459 | 0 | 0 | 0 | 0
506100 | Orsieres | Orsieres | L | Orsieres | VS | im Normalbetrieb | T |  | 8 | 26.4 | 26.4 | 24 | 24 | 42.6 | 63.9 | 106.5 | 106.5 | 0 | 0 | 0 | 0 | 0 | 0 | 1931 | 1958 | 924 | 100 | VS | 100 |  |  |  |  | Dranse de Ferret | Dranse d'Entremont | Reuse de Saleinaz | Torrent Darbellay | [8 empty] | B | Emosson SA | [10 empty] | Konzession | 2027 |  |  |  |  | Les centrales Orsieres et Niollet 2 se trouvent dans le même batiment | [8 empty] | 2577050 | 1096660 |  |  |  | A | Ausleitkraftwerk | 406 | 389.8 | 364 | 349.5 | 0 | 0 | 0 | 0
506200 | Tsi Centrale de pompage | Orsieres | L | Pont de la Tsi Liddes | VS | im Normalbetrieb |  | P | 0 | 0 | 0 | 0 | 0 | 0 | 0 | 0 | 0 | 0.36 | 0.46 | 0.54 | 2.97 | 2.19 | 5.16 | 1943 | 1943 | 1207 | 100 | VS | 100 |  |  |  |  | Dranse d'Entremont | [23 empty] | Konzession | 2027 | [13 empty] | 2579480 | 1093760 |  |  |  | A | Ausleitkraftwerk | 0 | 0 | 0 | 0 | 114.2 | 112.7 | 0 | 0
506300 | Sembrancher | Sembrancher | L | Sembrancher Pres Neufs | VS | im Normalbetrieb | T |  | 6.8 | 16 | 16 | 12.6 | 12.6 | 27.24 | 29.32 | 56.56 | 56.56 | 0 | 0 | 0 | 0 | 0 | 0 | 1929 | 2022 | 728 | 100 | VS | 100 |  |  |  |  | Dranse de Ferret | Dranse d'Entremont | [10 empty] | B | Emosson SA | [10 empty] | Konzession | 2086 | [13 empty] | 2578469 | 1102709 |  |  |  | A | Ausleitkraftwerk | 196.7 | 187 | 160 | 146 | 0 | 0 | 0 | 0
506400 | Martigny-Bourg | Martigny-Bourg | L | Martigny | VS | im Normalbetrieb | T |  | 10.15 | 22.2 | 22.2 | 14.6 | 14.6 | 36.7 | 53.3 | 90 | 90 | 0 | 0 | 0 | 0 | 0 | 0 | 1908 | 1945 | 496.8 | 100 | VS | 100 |  |  |  |  | Dranse | [23 empty] | Konzession | 2080 |  |  |  |  | Nouveau de 2024 : turbine basse pression VLH pour 0.85 GWh/a supplementaires | [8 empty] | 2570671 | 1104125 |  |  |  | A | Ausleitkraftwerk | 188 | 183.4 | 177 | 172.6 | 0 | 0 | 0 | 0
506500 | Pont-Neuf | Martigny Commune | L | Martigny Croix | VS | im Normalbetrieb | T |  | 0.18 | 0.93 | 0.93 | 0.9 | 0.9 | 2.08 | 3.22 | 5.3 | 5.3 | 0 | 0 | 0 | 0 | 0 | 0 | 1981 | 1981 | 572 | 100 | VS | 100 |  |  |  |  | Reservoir du Gondran | Sources du Marioty | Sources du Plan de l'Au | [21 empty] | Verfuegungsrecht | 9999 |  |  |  |  | Turbinage de l'eau potable | [8 empty] | 2570350 | 1102480 |  | T | Trinkwasser | N | Nebennutzungskraftwerk | 638 | 634 | 0 | 0 | 0 | 0 | 0 | 0
506550 | La Moille | Turbinage Fontaines STEVT | L | Finhaut | VS | im Normalbetrieb | T |  | 0.3 | 0.42 | 0.42 | 0.36 | 0.36 | 0.5 | 0.7 | 1.2 | 1.2 | 0 | 0 | 0 | 0 | 0 | 0 | 2019 |  | 1113.4 | 100 | VS | 100 |  |  |  |  | Torrent des Fontaines | Torrent du Besson | [22 empty] | Konzession | 2096 |  |  |  |  | Installation subventionnee KEV | [8 empty] | 2564000 | 1103320 |  |  |  | A | Ausleitkraftwerk | 194.6 | 186.5 | 0 | 0 | 0 | 0 | 0 | 0
506600 | Trient | Trient Vernayaz CFF | L | Le Chatelard | VS | im Normalbetrieb | T |  | 1.6 | 1 | 1 | 0.7 | 0.7 | 1.7 | 0.24 | 1.94 | 1.94 | 0 | 0 | 0 | 0 | 0 | 0 | 1929 | 1995 | 1119.4 | 100 | VS | 100 |  |  |  |  | Trient | [23 empty] | Konzession | 2017 |  |  |  |  | Procedure renouvellement concession en cours | Autorisation provisoire d'exploitation Duldungsverfuegung bis 2022 waehrend Konzessionserneuerung | [7 empty] | 2562980 | 1100870 |  |  |  | A | Ausleitkraftwerk | 123 | 120.6 | 107 | 104.9 | 0 | 0 | 0 | 0
506700 | Chatelard Barberine | Chatelard CFF | U | Le Chatelard | VS | im Normalbetrieb | T | P | 16 | 93 | 93 | 77.75 | 77.75 | 84.83 | 50.58 | 135.41 | 135.41 | 4 | 30 | 32 | 2.9 | 3.15 | 6.05 | 1923 | 1977 | 1122.9 | 100 | VS | 100 |  |  |  |  | Barberine | Veudale | Stausee Emosson | Triege | [20 empty] | Konzession | 2017 |  |  |  |  | Procedure renouvellement concession en cours | Autorisation provisoire d'exploitation Duldungsverfuegung bis 2025 waehrend Konzessionserneuerung | [7 empty] | 2562847 | 1101259 |  |  |  | A | Ausleitkraftwerk | 811.15 | 666.15 | 662.3 | 568.9 | 840 | 681 | 772 | 626
506800 | Chatelard Vallorcine | Vallorcine Emosson | S | Vallorcine |  | im Normalbetrieb | T |  | 35 | 280 | 140 | 220 | 110 | 251.4 | 175.6 | 427 | 213.5 | 0 | 0 | 0 | 0 | 0 | 0 | 1978 | 1978 | 1127 | 50 | VS | 50 |  |  |  |  | Aveyron d'Argentiere | Dranse de Ferret | Eau de Berard | Stausee Emosson | Trient | Lognan | Nant de Catogne | Triege | Reuse de Saleinaz | Torrent de Planeureuse | Torrent de Treutsebo | Torrent du Tour | A | EDF F Centr. de Passy,Servoz,Cheddes | A | FMO Centrale d'Orsieres | A | SRE Centrale de Sembrancher | B | CFF Centrale Vernayaz |  |  |  |  | Konzession | 2055 |  |  |  |  | Donnees relatives aux machines de la centrale Chatelard-Vallorcine, groupes 1 a 3 a axe vertical: | Haute chute: Debit max.turbine = 35.0 m3/s | Lac d'Emosson Puissance inst.des turb.Pelton Gr.1-3 = 210.0 MW | Puissance max.disponible Gr.1-3 = 210.0 MW | Basse chute: Debit max.turbine = 15.0 m3/s | Bassin des Esserts Puiss.inst. des turb. Francis axe Gr.1 = 50.5 MW | Puissance max.disponible Gr.1 = 48.5 MW | Les equipements haute chute, basse chute et Centrale de pompage de Chatelard-Vallorcine se trouvent dans le même batiment et leur |  | 2562092 | 1100027 | J |  |  | A | Ausleitkraftwerk | 811 | 663 | 782 | 642 | 0 | 0 | 0 | 0
506850 | Nant de Drance | Nant de Drance | U | Finhaut Emosson | VS | im Normalbetrieb | T | P | 360 | 900 | 900 | 900 | 900 | 4.14 | 7.15 | 11.29 | 11.29 | 360 | 900 | 900 | 0 | 0 | 0 | 2022 |  | 1693.9 | 100 | VS | 100 |  |  |  |  | Veudale | Stausee Emosson | Stausee Vieux Emosson | Nant de Drance | [20 empty] | Konzession | 2095 |  |  |  |  | La centrale Nant de Drance fait pompage-turbinage | [8 empty] | 2558420 | 1101760 |  |  |  | A | Ausleitkraftwerk | 375 | 250 | 322 | 214.7 | 375 | 250 | 304 | 202.7
506900 | Triege Centrale de pompage | Triege Emosson | S | Alpage de Barberine | VS | im Normalbetrieb |  | P | 0 | 0 | 0 | 0 | 0 | 0 | 0 | 0 | 0 | 1.8 | 0.6 | 0.6 | 0.1 | 0.2 | 0.3 | 1978 | 1978 | 1903.8 | 50 | VS | 50 |  |  |  |  | Triege | [23 empty] | Konzession | 2055 |  |  |  |  | Bypass Centrale Pompage <1902 m | [8 empty] | 2559725 | 1103950 | J |  |  | A | Ausleitkraftwerk | 0 | 0 | 0 | 0 | 38 | 10 | 28 | 7.4
507100 | Vallorcine Centrale de pompage | Vallorcine Emosson | S | Vallorcine |  | im Normalbetrieb |  | P | 0 | 0 | 0 | 0 | 0 | 0 | 0 | 0 | 0 | 18 | 78 | 80 | 19.6 | 81.2 | 100.8 | 1978 | 1978 | 1117.2 | 50 | VS | 50 |  |  |  |  | Dranse de Ferret | Grand Jeur | Trient | Nant de Catogne | Reuse de l'A Neuve | Reuse de l'Amone | Reuse de Saleinaz | Torrent de Planeureuse | Torrent de Treutsebo | Lac du Pesseux | Ausgleichsbecken Vallorcine | [13 empty] | Konzession | 2055 |  |  |  |  | Les equipements haute chute, basse chute et Centrale de pompage de Chatelard-Vallorcine se trouvent dans le même | Batiment et leur fonctionnement est etroitement lie | [7 empty] | 2562092 | 1100027 | J |  |  | A | Ausleitkraftwerk | 0 | 0 | 0 | 0 | 417 | 280 | 395.7 | 267
507200 | Vernayaz CFF | Vernayaz CFF | S | Vernayaz | VS | im Normalbetrieb | T |  | 17.4 | 100.25 | 100.25 | 92.6 | 92.6 | 106.4 | 109.5 | 215.9 | 215.9 | 0 | 0 | 0 | 0 | 0 | 0 | 1927 | 1990 | 456 | 100 | VS | 100 |  |  |  |  | Pesseux | Triege inferieur | Eau Noire | R.de Finhaut | Ausgleichsbecken Chatelard | Ausgleichsbecken Marecottes | [6 empty] | A | ESA Centrale Chatelard-Vallorcine | [10 empty] | Konzession | 2017 |  |  |  |  | Procedure renouvellement concession en cours | Autorisation provisoire d'exploitation Duldungsverfuegung bis 2025 waehrend Konzessionserneuerung | [7 empty] | 2568822 | 1109194 |  |  |  | A | Ausleitkraftwerk | 661 | 530 | 610 | 581.4 | 0 | 0 | 0 | 0
507250 | Vernayaz STESV | Turbinage Salvan-Marcot | L | Vernayaz | VS | im Normalbetrieb | T |  | 0.12 | 0.46 | 0.46 | 0.43 | 0.43 | 1 | 1.4 | 2.4 | 2.4 | 0 | 0 | 0 | 0 | 0 | 0 | 2013 |  | 658 | 100 | VS | 100 |  |  |  |  | Source de la Dzintallaz | Source de la Revenasse | Source du Marcot | Torrent du Marcot | [20 empty] | Konzession | 2093 |  |  |  |  | Installation subventionnee KEV | [8 empty] | 2568783 | 1109290 |  |  |  | A | Ausleitkraftwerk | 292 | 254 | 252 | 219.2 | 0 | 0 | 0 | 0
507300 | La Batiaz | La Batiaz Emosson | S | Martigny | VS | im Normalbetrieb | T |  | 35 | 190 | 95 | 185 | 92.5 | 225 | 210 | 435 | 217.5 | 0 | 0 | 0 | 0 | 0 | 0 | 1978 | 1978 | 462 | 50 | VS | 50 |  |  |  |  | Aveyron d'Argentiere | Dranse de Ferret | Eau Noire | Barberine | Trient | Pesseux | Reuse de l'Amone | Reuse de Saleinaz | Torrent de Planeureuse | Torrent de Treutsebo | Torrent du Tour | Ausgleichsbecken Vallorcine | [12 empty] | Konzession | 2055 | [13 empty] | 2570846 | 1106565 | J |  |  | A | Ausleitkraftwerk | 660 | 651.6 | 630 | 622 | 0 | 0 | 0 | 0
507400 | Pissevache | Pissevache | L | Vernayaz | VS | im Normalbetrieb | T |  | 0.4 | 1.7 | 1.7 | 1.7 | 1.7 | 1.45 | 3.75 | 5.2 | 5.2 | 0 | 0 | 0 | 0 | 0 | 0 | 1898 | 2016 | 590 | 100 | VS | 100 |  |  |  |  | Salanfe | [23 empty] | Konzession | 2032 |  |  |  |  | Installation subventionnee KEV | [8 empty] | 2568210 | 1110370 |  |  |  | A | Ausleitkraftwerk | 505 | 502 | 0 | 0 | 0 | 0 | 0 | 0
507500 | Mieville | Salanfe | S | Vernayaz, Mieville | VS | im Normalbetrieb | T |  | 6.5 | 70.46 | 70.46 | 65.46 | 65.46 | 43 | 75.4 | 118.4 | 118.4 | 0 | 0 | 0 | 0 | 0 | 0 | 1950 | 2012 | 452.9 | 100 | VS | 100 |  |  |  |  | Salanfe | Stausee Salanfe | [22 empty] | Konzession | 2032 |  |  |  |  | 435.73 m.s.m. = cote des injecteurs | [8 empty] | 2568207 | 1110607 |  |  |  | A | Ausleitkraftwerk | 1472.1 | 1437.35 | 1351 | 1313 | 0 | 0 | 0 | 0
507600 | Gietroz du Fond Centrale pomp. | Salanfe | S | Gietroz du Fond | VS | im Normalbetrieb |  | P | 0 | 0 | 0 | 0 | 0 | 0 | 0 | 0 | 0 | 0.6 | 0.96 | 1.1 | 0 | 2.6 | 2.6 | 1965 | 1965 | 1817 | 100 | VS | 100 |  |  |  |  | Saufla | Ausgleichsbecken Gietroz | [22 empty] | Konzession | 2032 | [13 empty] | 2557028 | 1109864 |  |  |  | A | Ausleitkraftwerk | 0 | 0 | 0 | 0 | 125 | 118.5 | 112 | 108.5
507700 | Clusanfe Centrale de pompage | Salanfe | S | Clusanfe | VS | im Normalbetrieb |  | P | 0 | 0 | 0 | 0 | 0 | 0 | 0 | 0 | 0 | 2 | 0.76 | 0.9 | 0.3 | 1 | 1.3 | 1950 | 1963 | 1905 | 100 | VS | 100 |  |  |  |  | Saufla | [23 empty] | Konzession | 2032 | [13 empty] | 2557300 | 1109430 |  |  |  | A | Ausleitkraftwerk | 0 | 0 | 0 | 0 | 33 | 30 | 26.4 | 24
507800 | Aboyeu | Aboyeu Fomab | L | Collonges | VS | im Normalbetrieb | T |  | 0.46 | 3.35 | 3.35 | 3 | 3 | 4.5 | 6.9 | 11.4 | 11.4 | 0 | 0 | 0 | 0 | 0 | 0 | 1981 | 1981 | 450.5 | 100 | VS | 100 |  |  |  |  | Aboyeu | Fontaine a Moise | [22 empty] | Konzession | 2061 | [13 empty] | 2568753 | 1114638 |  |  |  | A | Ausleitkraftwerk | 894.5 | 878.4 | 845 | 829.8 | 0 | 0 | 0 | 0
507850 | La Rasse | Eaux potables Jorat | L | Evionnaz | VS | im Normalbetrieb | T |  | 0.18 | 0.75 | 0.75 | 0.73 | 0.73 | 0.6 | 1.2 | 1.8 | 1.8 | 0 | 0 | 0 | 0 | 0 | 0 | 1998 | 1998 | 636 | 100 | VS | 100 |  |  |  |  | Sources du Jorat | [23 empty] | Verfuegungsrecht | 9999 |  |  |  |  | Turbinage de l'eau potable | [8 empty] | 2566899 | 1114587 |  | T | Trinkwasser | N | Nebennutzungskraftwerk | 509.5 | 320 | 479 | 300.8 | 0 | 0 | 0 | 0
507900 | Lavey | Lavey | L | Lavey-Morcles | VD | im Normalbetrieb | T |  | 220 | 93 | 93 | 67 | 67 | 161.2 | 236.4 | 397.6 | 397.6 | 0 | 0 | 0 | 0 | 0 | 0 | 1950 | 1990 | 402 | 100 | VD | 42 | VS | 58 |  |  | Rhone | [23 empty] | Konzession | 2030 | Konzession | 2030 |  |  | Bases juridiques; annee d'echeance des concessions VD 2030 et VS 2030 | [8 empty] | 2567167 | 1118259 |  |  |  | A | Ausleitkraftwerk | 44 | 39 | 38.5 | 33.5 | 0 | 0 | 0 | 0
508000 | La Peuffeyre | Peuffeyre | L | La Peuffeyre sur Bex | VD | im Normalbetrieb | T |  | 6.6 | 24 | 24 | 21.55 | 21.55 | 28.4 | 42.8 | 71.2 | 71.2 | 0 | 0 | 0 | 0 | 0 | 0 | 1927 | 2004 | 735.5 | 100 | VD | 100 |  |  |  |  | Aiguerosse | Ayerne | Torrent Genin | Gryonne | Avancon d'Anzeindaz | Avancon de Nant | Ivouette | [17 empty] | Konzession | 2034 | [13 empty] | 2570940 | 1123910 |  |  |  | A | Ausleitkraftwerk | 420.5 | 413.5 | 394.7 | 387.7 | 0 | 0 | 0 | 0
508100 | Sublin 1 | Sublin Avancon | L | Sublin sur Bex | VD | im Normalbetrieb | T |  | 6 | 10 | 10 | 8.23 | 8.23 | 8.8 | 20.5 | 29.3 | 29.3 | 0 | 0 | 0 | 0 | 0 | 0 | 1898 | 1993 | 555 | 100 | VD | 100 |  |  |  |  | Avancon d'Anzeindaz | Avancon de Nant | [22 empty] | Konzession | 2049 |  |  |  |  | Les centrales Sublin 1 et Sublin 2 se trouvent dans le même batiment | [8 empty] | 2569280 | 1123820 |  |  |  | A | Ausleitkraftwerk | 176.3 | 171.5 | 158 | 153.7 | 0 | 0 | 0 | 0
508200 | Sublin 2 | Sublin Eaux potables | L | Sublin sur Bex | VD | im Normalbetrieb | T |  | 0.25 | 2.61 | 2.61 | 2.86 | 2.86 | 4.2 | 5.6 | 9.8 | 9.8 | 0 | 0 | 0 | 0 | 0 | 0 | 1911 | 2013 | 558 | 100 | VD | 100 |  |  |  |  | Source de Solalex | [23 empty] | Andere Rechtsgrundlage | 2099 |  |  |  |  | Les centrales Sublin 1 et Sublin 2 se trouvent dans le même batiment | Turbinage de l'eau potable | Base juridique: Source privee | KEV gefoerderte Anlage | [5 empty] | 2569296 | 1123820 |  | T | Trinkwasser | N | Nebennutzungskraftwerk | 781 | 672 | 680 | 585 | 0 | 0 | 0 | 0
508300 | Bevieux | Saline de Bex | L | Le Bevieux Bex | VD | im Normalbetrieb | T |  | 7 | 4.2 | 4.2 | 4.1 | 4.1 | 5.7 | 10 | 15.7 | 15.7 | 0 | 0 | 0 | 0 | 0 | 0 | 1943 | 2024 | 473.7 | 100 | VD | 100 |  |  |  |  | Avancon | [23 empty] | Konzession | 2088 |  |  |  |  | Abflusskanal neu unterirdisch fuer die Wasserfassung des Kraftwerks in Glarey | Nach Ausbau neu 3x Francis-Turbine anstatt wie bisher nur 2 | [7 empty] | 2568463 | 1123288 |  |  |  | A | Ausleitkraftwerk | 80.3 | 76.6 | 65 | 62 | 0 | 0 | 0 | 0
508325 | Avancon Palier inferieur | Glarey Avancon | L | Le Glarey Bex | VD | im Normalbetrieb | T |  | 7 | 2.43 | 2.43 | 2.25 | 2.25 | 2.07 | 5.31 | 7.38 | 7.38 | 0 | 0 | 0 | 0 | 0 | 0 | 2024 |  | 437.9 | 100 | VD | 100 |  |  |  |  | Avancon | [23 empty] | Konzession | 2083 |  |  |  |  | Installation subventionnee KEV | [8 empty] | 2567927 | 1122443 |  |  |  | A | Ausleitkraftwerk | 38.7 | 34.7 | 30.5 | 27.7 | 0 | 0 | 0 | 0
508350 | La Rippaz | Le Bruet Ollon | L | Ollon Bruet | VD | im Normalbetrieb | T |  | 0.12 | 0.77 | 0.77 | 0.73 | 0.73 | 1.45 | 1.45 | 2.9 | 2.9 | 0 | 0 | 0 | 0 | 0 | 0 | 2019 |  | 395 | 100 | VD | 100 |  |  |  |  | Sources de la Rippaz | [23 empty] | Andere Rechtsgrundlage | 9999 |  |  |  |  | Les sources de la Rippaz sont une propriete privee de la commune d'Ollon, qui alimentent son reseau d'eau potable | Installation subventionnee KEV | [7 empty] | 2564785 | 1126643 |  | T | Trinkwasser | N | Nebennutzungskraftwerk | 689.6 | 0 | 670 | 0 | 0 | 0 | 0 | 0
508400 | Champery Etrivouez | Champery | L | Etrivouez Grand Paradis | VS | im Normalbetrieb | T |  | 0.3 | 0.73 | 0.73 | 0.64 | 0.64 | 0.81 | 1.45 | 2.26 | 2.26 | 0 | 0 | 0 | 0 | 0 | 0 | 1901 | 1990 | 1070 | 100 | VS | 100 |  |  |  |  | Source de la Laitiere | Torrent de Barme | [22 empty] | Andere Rechtsgrundlage | 9999 |  |  |  |  | Base juridique: Sources privees | [8 empty] | 2555240 | 1112420 |  |  |  | A | Ausleitkraftwerk | 155 | 110 | 145 | 102.9 | 0 | 0 | 0 | 0
508450 | Torrent de Soi | Torrent de Soi | L | Frassenaye Val d'Illiez | VS | im Normalbetrieb | T |  | 0.37 | 1 | 1 | 0.9 | 0.9 | 0.5 | 2 | 2.5 | 2.5 | 0 | 0 | 0 | 0 | 0 | 0 | 2005 | 2005 | 902 | 100 | VS | 100 |  |  |  |  | Torrent de Soi | [23 empty] | Konzession | 2035 |  |  |  |  | Installation subventionnee KEV | [8 empty] | 2557694 | 1115082 |  |  |  | A | Ausleitkraftwerk | 302 | 0 | 270 | 0 | 0 | 0 | 0 | 0
508500 | Monthey Vieze | Monthey | L | Monthey | VS | im Normalbetrieb | T |  | 5 | 12.1 | 12.1 | 11.6 | 11.6 | 23.8 | 32.3 | 56.1 | 56.1 | 0 | 0 | 0 | 0 | 0 | 0 | 1910 | 2013 | 436.2 | 100 | VS | 100 |  |  |  |  | Vieze | Vieze de Morgins | [22 empty] | Konzession | 2043 |  |  |  |  | La centrale de Monthey Tine est contigue a la centrale de Monthey Vieze | Installation subventionnee KEV | [7 empty] | 2561855 | 1122180 |  |  |  | A | Ausleitkraftwerk | 272.2 | 269.8 | 257 | 254.7 | 0 | 0 | 0 | 0
508600 | Monthey Tine | Monthey | L | Monthey | VS | im Normalbetrieb | T |  | 1.5 | 9.4 | 9.4 | 9.1 | 9.1 | 15.8 | 23.8 | 39.6 | 39.6 | 0 | 0 | 0 | 0 | 0 | 0 | 1963 | 1994 | 437.2 | 100 | VS | 100 |  |  |  |  | Vieze de Morgins | [23 empty] | Konzession | 2043 |  |  |  |  | La centrale de Monthey Tine est contigue a la centrale de Monthey Vieze | [8 empty] | 2561855 | 1122180 |  |  |  | A | Ausleitkraftwerk | 814.8 | 805 | 783 | 772 | 0 | 0 | 0 | 0
508650 | Monthey Meuniere | Monthey Commune | L | Monthey | VS | im Normalbetrieb | T |  | 5.7 | 0.4 | 0.4 | 0.36 | 0.36 | 0.5 | 0.7 | 1.2 | 1.2 | 0 | 0 | 0 | 0 | 0 | 0 | 1992 | 1992 | 431 | 100 | VS | 100 |  |  |  |  | Vieze | Vieze de Morgins | [22 empty] | Andere Rechtsgrundlage | 9999 | [13 empty] | 2561888 | 1122139 |  |  |  | A | Ausleitkraftwerk | 7.5 | 5.2 | 6.5 | 4.5 | 0 | 0 | 0 | 0
508675 | Chable 2 | Chable Vionnaz | L | Vionnaz Beffeux | VS | im Normalbetrieb | T |  | 0.08 | 0.47 | 0.47 | 0.47 | 0.47 | 1.7 | 1.4 | 3.1 | 3.1 | 0 | 0 | 0 | 0 | 0 | 0 | 2014 |  | 471 | 100 | VS | 100 |  |  |  |  | Source Eusin | Source Les Infinives | Source Tzertzes | [21 empty] | Andere Rechtsgrundlage | 9999 |  |  |  |  | Centrale electrique a eau potable | Installation subventionnee KEV | [7 empty] | 2558250 | 1128640 |  | T | Trinkwasser | N | Nebennutzungskraftwerk | 695 | 687.3 | 0 | 0 | 0 | 0 | 0 | 0
508680 | Vionnaz | Vionnaz Avancon | L | Vionnaz | VS | im Normalbetrieb | T |  | 0.31 | 2.16 | 2.16 | 1.96 | 1.96 | 2 | 4.77 | 6.77 | 6.77 | 0 | 0 | 0 | 0 | 0 | 0 | 2019 |  | 399.95 | 100 | VS | 100 |  |  |  |  | Avancon | [23 empty] | Konzession | 2095 |  |  |  |  | Installation subventionnee KEV | [8 empty] | 2558187 | 1129672 |  |  |  | A | Ausleitkraftwerk | 753 | 750.1 | 0 | 0 | 0 | 0 | 0 | 0
508700 | Diablerets | Diablerets Arnon | S | Les Diablerets | VD | im Normalbetrieb | T |  | 1.75 | 5.57 | 5.57 | 4.24 | 4.24 | 9.25 | 5.65 | 14.9 | 14.9 | 0 | 0 | 0 | 0 | 0 | 0 | 1957 | 1957 | 1165.3 | 100 | BE | 62.8 | VD | 37.2 |  |  | Arnensee | Torrent du Plan | Tschaerzisbach | [21 empty] | Konzession | 2001 |  |  |  |  | Base juridique; negociation relative a la concession en cours VD et BE | La concession pour les Diablerets fait l’objet d’une procedure de renouvellement en cours. | [7 empty] | 2578140 | 1133560 |  |  |  | A | Ausleitkraftwerk | 392 | 378.2 | 340 | 311 | 0 | 0 | 0 | 0
508800 | Pont de la Tine | Pont de la Tine | L | Ormont-Dessous | VD | im Normalbetrieb | T |  | 2.75 | 6.25 | 6.25 | 5.6 | 5.6 | 15 | 19.9 | 34.9 | 34.9 | 0 | 0 | 0 | 0 | 0 | 0 | 1913 | 1991 | 819.8 | 100 | VD | 100 |  |  |  |  | Grande Eau | [23 empty] | Konzession | 2036 | [13 empty] | 2569660 | 1133050 |  |  |  | A | Ausleitkraftwerk | 270.6 | 259.8 | 240 | 230.4 | 0 | 0 | 0 | 0
508810 | Petit Pont de la Tine | Pont de la Tine Leysin | L | Ormont-Dessous | VD | im Normalbetrieb | T |  | 0.11 | 0.57 | 0.57 | 0.4 | 0.4 | 1.07 | 1.07 | 2.14 | 2.14 | 0 | 0 | 0 | 0 | 0 | 0 | 2013 |  | 816 | 100 | VD | 100 |  |  |  |  | Source Coussy-Loudze | [23 empty] | Ehehaftes Recht | 9999 |  |  |  |  | Installation subventionnee KEV | [8 empty] | 2569637 | 1132969 |  | T | Trinkwasser | N | Nebennutzungskraftwerk | 675 | 672 | 0 | 0 | 0 | 0 | 0 | 0
508850 | La Douve | La Douve Leysin | L | Aigle la Douve | VD | im Normalbetrieb | T |  | 0.11 | 0.46 | 0.46 | 0.42 | 0.42 | 1.1 | 1 | 2.1 | 2.1 | 0 | 0 | 0 | 0 | 0 | 0 | 1989 | 2006 | 650 | 100 | VD | 100 |  |  |  |  | Eaux usees du Leysin | [23 empty] | Konzession | 2039 |  |  |  |  | Turbinage des eaux usees | [8 empty] | 2567400 | 1130800 |  | A | Abwasser | N | Nebennutzungskraftwerk | 559 | 545 | 0 | 0 | 0 | 0 | 0 | 0
508900 | Les Farettes | Farettes | L | Fontanney Aigle | VD | im Normalbetrieb | T |  | 6.5 | 21 | 21 | 20.6 | 20.6 | 36 | 50 | 86 | 86 | 0 | 0 | 0 | 0 | 0 | 0 | 1906 | 1967 | 446.24 | 100 | VD | 100 |  |  |  |  | Grande Eau | [23 empty] | Konzession | 2077 | [13 empty] | 2565140 | 1129640 |  |  |  | A | Ausleitkraftwerk | 365.3 | 360 | 324 | 319.3 | 0 | 0 | 0 | 0
508950 | Fontanney | Fontanney Aigle | L | Les Farettes Aigle | VD | im Normalbetrieb | T |  | 0.41 | 0.33 | 0.33 | 0.31 | 0.31 | 0.3 | 0.5 | 0.8 | 0.8 | 0 | 0 | 0 | 0 | 0 | 0 | 1997 | 1997 | 436.5 | 100 | VD | 100 |  |  |  |  | Reservoir d'Aigle | Torrent de Fontanney | [22 empty] | Konzession | 2036 |  |  |  |  | Cours d'eau utilises: La centrale utilise le trop plein du reservoir d'eau potable d'Aigle et partiellement les eaux du torrent de Fontanney | [8 empty] | 2564980 | 1129620 |  |  |  | A | Ausleitkraftwerk | 84.5 | 79.3 | 71 | 68.3 | 0 | 0 | 0 | 0
509000 | Vouvry | Vouvry Taney | S | Vouvry | VS | im Normalbetrieb | T |  | 0.92 | 7.5 | 7.5 | 6.84 | 6.84 | 4.5 | 2.2 | 6.7 | 6.7 | 0 | 0 | 0 | 0 | 0 | 0 | 1902 | 2019 | 469.67 | 100 | VS | 100 |  |  |  |  | Lac de Tanay | [23 empty] | Konzession | 2080 |  |  |  |  | Installation subventionnee KEV | [8 empty] | 2557100 | 1131790 |  |  |  | A | Ausleitkraftwerk | 947.4 | 932.3 | 865 | 851.2 | 0 | 0 | 0 | 0
509010 | Eaux du Fossau | Vouvry Fossau | L | Vouvry | VS | im Normalbetrieb | T |  | 0.5 | 2.37 | 2.37 | 2 | 2 | 4.2 | 5.5 | 9.7 | 9.7 | 0 | 0 | 0 | 0 | 0 | 0 | 2018 |  | 465.69 | 100 | VS | 100 |  |  |  |  | Fossau | [23 empty] | Konzession | 2093 |  |  |  |  | Les centrales Eaux du torrent du Fossau et Vouvry se trouvent dans le même batiment | Installation subventionnee KEV | [7 empty] | 2557105 | 1131790 |  |  |  | A | Ausleitkraftwerk | 478.3 | 476 | 455 | 452.8 | 0 | 0 | 0 | 0
509025 | Croseau | Saint-Gingolph | L | Saint-Gingolph Vignolles | VS | im Normalbetrieb | T |  | 0.11 | 0.35 | 0.35 | 0.32 | 0.32 | 1.1 | 1.1 | 2.2 | 2.2 | 0 | 0 | 0 | 0 | 0 | 0 | 2009 |  | 487 | 100 | VS | 100 |  |  |  |  | Source de Clarive | Source de la Tine | [22 empty] | Bewilligung | 9999 |  |  |  |  | Installation subventionnee KEV | [8 empty] | 2551320 | 1137570 |  | T | Trinkwasser | N | Nebennutzungskraftwerk | 340 | 336.5 | 0 | 0 | 0 | 0 | 0 | 0
509050 | Les Evouettes | Eaux potables Port-Valais | L | Les Evouettes Port-Valais | VS | im Normalbetrieb | T |  | 0.1 | 0.35 | 0.35 | 0.32 | 0.32 | 0.6 | 0.6 | 1.2 | 1.2 | 0 | 0 | 0 | 0 | 0 | 0 | 2019 |  | 483.6 | 100 | VS | 100 |  |  |  |  | Le Tove | [23 empty] | Bewilligung | 9999 |  |  |  |  | Centrale electrique de eaux potable Source de Touve | [8 empty] | 2556130 | 1134512 |  | T | Trinkwasser | N | Nebennutzungskraftwerk | 266.4 | 264.4 | 0 | 0 | 0 | 0 | 0 | 0
509100 | Veytaux | Hongrin-Leman | U | Veytaux Chillon | VD | im Normalbetrieb | T | P | 60 | 420 | 420 | 420 | 420 | 102 | 60.5 | 162.5 | 162.5 | 42 | 498 | 480 | 0 | 0 | 0 | 1972 | 2016 | 375.95 | 100 | VD | 60.86 | VD | 60.86 |  |  | Eau Froide de l'Etivaz | Eau Froide de Roche | Reverette | Torneresse | Stausee Hongrin | Genfersee | Hongrin | Petit Hongrin | R. de Tompey | R. des Champs | R. des Plans | R. du Sepey |  |  | A | BKW Centr. Aarberg,Hagneck,Kallnach | A | Groupe E SA Cen. Hauterive, Schiffenen | [6 empty] | Konzession | 2051 |  |  |  |  | La centrale Veytaux fait pompage-turbinage. | Les deux centrales Veytaux I et Veytaux II font partie du même systeme hydraulique | Un groupe de reserve d'une puissance de 60 MW est installe total 480 MW | Veytaux I: 4 machine a 60 MW turbinage / pompage avec debit naturel | Veytaux II: 2 machine a 120 MW turbinage / pompage |  |  |  |  | 2561020 | 1140000 |  |  |  | A | Ausleitkraftwerk | 882 | 808 | 786.8 | 720.8 | 913 | 831 | 878.5 | 808
509200 | Sonzier | Sonzier | L | Montreux | VD | im Normalbetrieb | T |  | 0.5 | 1.95 | 1.95 | 1.9 | 1.9 | 2.25 | 4.85 | 7.1 | 7.1 | 0 | 0 | 0 | 0 | 0 | 0 | 1901 | 1971 | 707.24 | 100 | VD | 100 |  |  |  |  | Source de la Torneresse | Source de l'Eau Froide | [22 empty] | Andere Rechtsgrundlage | 9999 | [13 empty] | 2560540 | 1143350 |  | T | Trinkwasser | N | Nebennutzungskraftwerk | 393 | 383 | 382 | 372.3 | 0 | 0 | 0 | 0
509300 | Taulan | Taulan | L | Les Planches | VD | im Normalbetrieb | T |  | 0.68 | 1.2 | 1.2 | 1.3 | 1.3 | 1.4 | 1.9 | 3.3 | 3.3 | 0 | 0 | 0 | 0 | 0 | 0 | 1887 | 1996 | 441.24 | 100 | VD | 100 |  |  |  |  | Baye de Montreux | [23 empty] | Konzession | 2044 | [13 empty] | 2560020 | 1142640 |  |  |  | A | Ausleitkraftwerk | 240 | 233.4 | 227 | 220.8 | 0 | 0 | 0 | 0
509325 | Gilamont | Amenagement Veveyse | L | Vevey | VD | im Normalbetrieb | T |  | 3.5 | 0.67 | 0.67 | 0.67 | 0.67 | 0.8 | 1.36 | 2.16 | 2.16 | 0 | 0 | 0 | 0 | 0 | 0 | 2023 |  | 410.55 | 100 | VD | 100 |  |  |  |  | Veveyse | [23 empty] | Konzession | 2073 |  |  |  |  | KEV gefoerderte Anlage | [8 empty] | 2555074 | 1147098 |  |  |  | A | Ausleitkraftwerk | 25.05 | 0 | 22.5 | 0 | 0 | 0 | 0 | 0
509350 | Rivaz le Forestay | Turbine de Rivaz Puidoux | L | Rivaz Puidoux | VD | im Normalbetrieb | T |  | 0.5 | 0.85 | 0.85 | 0.73 | 0.73 | 1.6 | 0.8 | 2.4 | 2.4 | 0 | 0 | 0 | 0 | 0 | 0 | 2014 |  | 375 | 100 | VD | 100 |  |  |  |  | Forestay | [23 empty] | Konzession | 2070 |  |  |  |  | Installation subventionnee KEV | [8 empty] | 2549224 | 1147284 |  |  |  | A | Ausleitkraftwerk | 187 | 183 | 0 | 0 | 0 | 0 | 0 | 0
509400 | Plan Dessous | Plan Dessous Aubonne | L | Aubonne | VD | im Normalbetrieb | T |  | 10.7 | 11.87 | 11.87 | 9.24 | 9.24 | 16.8 | 10.7 | 27.5 | 27.5 | 0 | 0 | 0 | 0 | 0 | 0 | 1896 | 2001 | 462 | 100 | VD | 100 |  |  |  |  | Aubonne | [23 empty] | Konzession | 2061 | [13 empty] | 2519193 | 1150298 |  |  |  | A | Ausleitkraftwerk | 100 | 93 | 0 | 0 | 0 | 0 | 0 | 0
509425 | La Petite Vaux | La Vaux Aubonne | L | Lavigny | VD | im Normalbetrieb | T |  | 10 | 3.3 | 3.3 | 3.5 | 3.5 | 7 | 3.7 | 10.7 | 10.7 | 0 | 0 | 0 | 0 | 0 | 0 | 2008 | 2008 | 416 | 100 | VD | 100 |  |  |  |  | Aubonne | [23 empty] | Konzession | 2061 | [13 empty] | 2520640 | 1149140 |  |  |  | A | Ausleitkraftwerk | 47 | 43 | 0 | 0 | 0 | 0 | 0 | 0
509450 | Seujet | Seujet | L | Geneve | GE | im Normalbetrieb | T |  | 405 | 8.7 | 8.7 | 5.6 | 5.6 | 9.8 | 10.2 | 20 | 20 | 0 | 0 | 0 | 0 | 0 | 0 | 1994 | 1994 | 368.8 | 100 | GE | 100 |  |  |  |  | Rhone | [23 empty] | Konzession | 2056 |  |  |  |  | Fonctions de l'ouvrage du Seujet: - Regulariser le niveau du Lac Leman | Moduler le debit du Rhone pour l'usine de Verbois | [7 empty] | 2499420 | 1117811 |  |  |  | F | Flusskraftwerk mit Stauwerk | 3.5 | 2.5 | 2.9 | 2.1 | 0 | 0 | 0 | 0
509500 | Vessy | Vessy | L | Veyrier Iles de Vessy | GE | im Normalbetrieb | T |  | 10.5 | 0.32 | 0.32 | 0.3 | 0.3 | 0.7 | 0.85 | 1.55 | 1.55 | 0 | 0 | 0 | 0 | 0 | 0 | 1867 | 2007 | 390 | 100 | GE | 100 |  |  |  |  | Arve | [23 empty] | Konzession | 2027 | [13 empty] | 2502060 | 1114970 |  |  |  | A | Ausleitkraftwerk | 3.3 | 2.7 | 3 | 2.4 | 0 | 0 | 0 | 0
509600 | Verbois | Verbois | L | Russin | GE | im Normalbetrieb | T |  | 620 | 102.8 | 102.8 | 104.7 | 104.7 | 211 | 255 | 466 | 466 | 0 | 0 | 0 | 0 | 0 | 0 | 1943 | 1999 | 350.2 | 100 | GE | 100 |  |  |  |  | Rhone | [11 empty] | B | SFMCP Centrale de Chancy-Pougny | [10 empty] | Konzession | 2033 | [13 empty] | 2491122 | 1116676 |  |  |  | F | Flusskraftwerk mit Stauwerk | 21.6 | 16.9 | 18.9 | 14.8 | 0 | 0 | 0 | 0
509700 | Chancy-Pougny | Chancy-Pougny | L | Avully Chancy | GE | im Normalbetrieb | T |  | 620 | 54 | 34.884 | 52 | 33.592 | 114.9 | 133.6 | 248.5 | 160.531 | 0 | 0 | 0 | 0 | 0 | 0 | 1925 | 2013 | 335.5 | 64.6 | GE | 64.6 |  |  |  |  | Rhone | [11 empty] | A | SIG Centrale de Verbois | [10 empty] | Konzession | 2061 | [13 empty] | 2487060 | 1113160 | J |  |  | F | Flusskraftwerk mit Stauwerk | 11.5 | 7.3 | 9.86 | 6.3 | 0 | 0 | 0 | 0
509750 | Chancy Hydro passe poisson | Chancy-Pougny Passe poisson | L | Challex |  | im Normalbetrieb | T |  | 4.5 | 0.48 | 0.31008 | 0.56 | 0.36176 | 1.4 | 1.4 | 2.8 | 1.8088 | 0 | 0 | 0 | 0 | 0 | 0 | 2013 |  | 336 | 64.6 | GE | 64.6 |  |  |  |  | Rhone | [23 empty] | Konzession | 2061 |  |  |  |  | Centrale de Dotation de la passe a poissons | [8 empty] | 2486880 | 1113040 | J | D | Dotierwasser | N | Nebennutzungskraftwerk | 11.1 | 9.46 | 10.28 | 8.8 | 0 | 0 | 0 | 0
509800 | La Ranconniere | Ranconniere Le Locle | L | Col des Roches | NE | im Normalbetrieb | T |  | 2 | 1.4 | 1.4 | 1.36 | 1.36 | 0.8 | 0.5 | 1.3 | 1.3 | 0 | 0 | 0 | 0 | 0 | 0 | 1890 | 1984 | 822.69 | 100 | NE | 100 |  |  |  |  | Bied du Locle | [23 empty] | Konzession | 9999 |  |  |  |  | Cote du plancher de la salle de la machine 3 = 824.20 | [8 empty] | 2545090 | 1211580 |  |  |  | A | Ausleitkraftwerk | 91.2 | 86.2 | 85.6 | 80.9 | 0 | 0 | 0 | 0
509850 | Le Chatelot Centrale dotation | Dotation du Chatelot | L | Les Planchettes | NE | im Normalbetrieb | T |  | 2 | 1 | 0.5 | 1.05 | 0.525 | 3.1 | 3.25 | 6.35 | 3.175 | 0 | 0 | 0 | 0 | 0 | 0 | 2005 | 2005 | 657.79 | 50 | NE | 50 |  |  |  |  | Doubs | Stausee Moron | [22 empty] | Konzession | 2028 | [13 empty] | 2547299 | 1216998 | J | D | Dotierwasser | N | Nebennutzungskraftwerk | 56 | 38 | 47 | 31.9 | 0 | 0 | 0 | 0
509900 | Le Chatelot | Le Chatelot | L | Les Planchettes | NE | im Normalbetrieb | T |  | 44 | 45 | 22.5 | 37.6 | 18.8 | 67 | 23 | 90 | 45 | 0 | 0 | 0 | 0 | 0 | 0 | 1953 | 1953 | 621.5 | 50 | NE | 50 |  |  |  |  | Doubs | Stausee Moron | [22 empty] | Konzession | 2028 | [13 empty] | 2549463 | 1219117 | J |  |  | A | Ausleitkraftwerk | 97 | 77 | 82 | 65.1 | 0 | 0 | 0 | 0
510000 | Refrain | Refrain | L | Echelles de la Mort |  | im Normalbetrieb | T |  | 23 | 12 | 0.3 | 11 | 0.275 | 32.3 | 27.7 | 60 | 1.5 | 0 | 0 | 0 | 0 | 0 | 0 | 1909 | 2010 | 549.61 | 2.5 | NE | 2.5 |  |  |  |  | Doubs | Lac de Biaufond | [22 empty] | Konzession | 2032 | [13 empty] | 2557140 | 1226460 | J |  |  | A | Ausleitkraftwerk | 65.1 | 63.1 | 56 | 54 | 0 | 0 | 0 | 0
510100 | La Goule | La Goule | L | Le Noirmont | JU | im Normalbetrieb | T |  | 22 | 7.5 | 7.5 | 5 | 5 | 12.1 | 7 | 19.1 | 19.1 | 0 | 0 | 0 | 0 | 0 | 0 | 1894 | 1958 | 510 | 100 | JU | 100 |  |  |  |  | Doubs | [23 empty] | Konzession | 2025 |  |  |  |  | Installation internationale; les negociations pour le renouvellement de la concession sont en cours, mais elles sont complexes | [8 empty] | 2561370 | 1230990 | J |  |  | A | Ausleitkraftwerk | 29.4 | 27.5 | 24.8 | 23.2 | 0 | 0 | 0 | 0
600025 | Ossasco | Ossasco Bedretto | L | Bedretto | TI | im Normalbetrieb | T |  | 0.7 | 1.27 | 1.27 | 1.27 | 1.27 | 1.2 | 3.5 | 4.7 | 4.7 | 0 | 0 | 0 | 0 | 0 | 0 | 2012 | 2012 | 1311.1 | 100 | TI | 100 |  |  |  |  | Ri di Cristallina | [23 empty] | Konzession | 2051 |  |  |  |  | Installazione sovvenzionata KEV | [8 empty] | 2684391 | 1151800 |  |  |  | A | Ausleitkraftwerk | 235.5 | 226 | 220 | 211.1 | 0 | 0 | 0 | 0
600050 | Sella | Lucendro Leventina | S | Alpe della Sella | TI | im Normalbetrieb | T |  | 2 | 1.93 | 1.93 | 1.85 | 1.85 | 2 | 0.9 | 2.9 | 2.9 | 0 | 0 | 0 | 0 | 0 | 0 | 1991 | 1991 | 2139 | 100 | TI | 100 |  |  |  |  | Riale degli Ovi | Stausee Sella | [22 empty] | Konzession | 2084 |  |  |  |  | Nuova concessione senza diritto di ricaduta Lucendro confermata per 60 anni, ma decisione non ancora definitiva. | Neue Konzession ohne Heimfall Lucendro ueber 60 Jahre bestaetigt, aber Entscheid noch nicht rechtskraeftig | [7 empty] | 2688040 | 1156330 |  |  |  | A | Ausleitkraftwerk | 117 | 107.3 | 107 | 91.1 | 0 | 0 | 0 | 0
600100 | Lucendro | Lucendro Leventina | S | Airolo | TI | im Normalbetrieb | T |  | 7 | 60 | 60 | 58 | 58 | 69.7 | 32.6 | 102.3 | 102.3 | 0 | 0 | 0 | 0 | 0 | 0 | 1947 | 1947 | 1139 | 100 | UR | 50 | TI | 50 |  |  | Riale degli Ovi | Lago della Piazza | Stausee Sella | Stausee Lucendro | Riale Fibbia | Riale Fortunei | Foss | Riale Giacobi | Riale Passera | Sella |  |  | A | EWU Centrale Hospental | [10 empty] | Konzession | 2084 |  |  |  |  | In neuer Konzession fuer 60 Jahre sind die Anteile neu zu je 50% bei TI und UR | [8 empty] | 2688930 | 1153440 |  |  |  | A | Ausleitkraftwerk | 996.5 | 946.7 | 914.3 | 895 | 0 | 0 | 0 | 0
600200 | Tremola-Sella Centrale pomp. | Lucendro Leventina | S | Passo San Gottardo | TI | im Normalbetrieb |  | P | 0 | 0 | 0 | 0 | 0 | 0 | 0 | 0 | 0 | 1.2 | 0.98 | 1.12 | 1.78 | 1.97 | 3.75 | 1947 | 1947 | 2041.1 | 100 | UR | 50 | TI | 50 |  |  | Foss | Sella | Lago dei Morti | [21 empty] | Konzession | 2084 |  |  |  |  | In neuer Konzession fuer 60 Jahre sind die Anteile neu zu je 50% bei TI und UR | [8 empty] | 2686930 | 1156291 |  |  |  | A | Ausleitkraftwerk | 0 | 0 | 0 | 0 | 92.6 | 10 | 89 | 7.5
600300 | Calcaccia | Calcaccia Airolo | L | Stalvedro | TI | im Normalbetrieb | T |  | 0.95 | 3.6 | 3.6 | 3.58 | 3.58 | 4.9 | 8.8 | 13.7 | 13.7 | 0 | 0 | 0 | 0 | 0 | 0 | 1922 | 1988 | 1065 | 100 | TI | 100 |  |  |  |  | Calcaccia | Sorgenti Private | [22 empty] | Konzession | 2043 |  |  |  |  | Base giuridica: Discussioni in corso per un rinnovo della concessione | [8 empty] | 2691791 | 1152720 |  |  |  | A | Ausleitkraftwerk | 413.2 | 411 | 380 | 378 | 0 | 0 | 0 | 0
600400 | Ritom 1 | Ritom FFS | S | Piotta | TI | im Normalbetrieb | T |  | 6.6 | 33 | 33 | 33 | 33 | 85.5 | 74.5 | 160 | 160 | 0 | 0 | 0 | 0 | 0 | 0 | 1920 | 1958 | 1007.24 | 100 | TI | 81.42 | GR | 17 | TI | 54 | Canaria | Lago Cadagno | Stausee Ritom | Reno di Medel | Unteralpreuss | [19 empty] | Konzession | 2085 |  |  |  |  | Fine della concessione per l'Unteralpreuss ed il Medelserrhein 2043 | Die Inbetriebnahme von Ritom 2 ist im Jahre 2023 vorgesehen. das KW Ritom 2 ersetzt Ritom 1 | [7 empty] | 2694900 | 1152520 |  |  |  | A | Ausleitkraftwerk | 842.9 | 821.9 | 758 | 739.1 | 0 | 0 | 0 | 0
600410 | Ritom 2 | Ritom Leventina | U | Piotta | TI | im Bau | T | P | 16.8 | 120 | 120 | 120 | 120 | 93.6 | 50.4 | 144 | 144 | 7.8 | 60 | 60 | 0 | 0 | 0 | 2027 |  | 1005.5 | 100 | TI | 100 |  |  |  |  | Canaria | Lago Cadagno | Stausee Ritom | Reno di Medel | Unteralpreuss | [19 empty] | Konzession | 2094 |  |  |  |  | Die Inbetriebnahme ist im Jahre 2024 vorgesehen, das KW Ritom 2 erfaehrt eine Leistungssteigerung der Turbinen und Pumpen und ersetzt Ritom 1 | [8 empty] | 2695030 | 1152550 |  |  |  | A | Ausleitkraftwerk | 845.25 | 810 | 826.15 | 782.6 | 728.8 | 688.25 | 718.75 | 681.25
600500 | Stalvedro Ticino | Stalvedro Leventina | L | Piotta | TI | im Normalbetrieb | T |  | 11.5 | 14 | 14 | 13 | 13 | 22 | 33 | 55 | 55 | 0 | 0 | 0 | 0 | 0 | 0 | 1968 | 1968 | 1001.9 | 100 | TI | 100 |  |  |  |  | Canaria | Ticino | [10 empty] | B | OFIMA Locarno | [10 empty] | Verfuegungsrecht | 9999 | [13 empty] | 2695080 | 1152540 |  |  |  | A | Ausleitkraftwerk | 134.1 | 122 | 114.8 | 104.4 | 0 | 0 | 0 | 0
600600 | Tremorgio | Tremorgio Leventina | S | Rodi Fiesso | TI | im Normalbetrieb | T |  | 1.6 | 10 | 10 | 10 | 10 | 5.6 | 1.2 | 6.8 | 6.8 | 0 | 0 | 0 | 0 | 0 | 0 | 1925 | 1925 | 948.5 | 100 | TI | 100 |  |  |  |  | Lago Tremorgio | Torrente Lagasca | [22 empty] | Verfuegungsrecht | 9999 | [13 empty] | 2699660 | 1149590 |  |  |  | A | Ausleitkraftwerk | 885 | 878 | 770 | 670 | 0 | 0 | 0 | 0
600650 | Ri di Foch 2 | Ri di Foch | L | Prato Leventina | TI | im Normalbetrieb | T |  | 0.04 | 0.31 | 0.31 | 0.31 | 0.31 | 0.8 | 1.2 | 2 | 2 | 0 | 0 | 0 | 0 | 0 | 0 | 2008 |  | 1065 | 100 | TI | 100 |  |  |  |  | Ri di Foch | [23 empty] | Konzession | 2046 |  |  |  |  | Installazione sovvenzionata KEV | [8 empty] | 2700619 | 1148638 |  | T | Trinkwasser | N | Nebennutzungskraftwerk | 565 | 563 | 0 | 0 | 0 | 0 | 0 | 0
600700 | Ceresa | Ceresa Faido | L | Faido | TI | im Normalbetrieb | T |  | 0.3 | 2.1 | 2.1 | 2.1 | 2.1 | 4.4 | 6.5 | 10.9 | 10.9 | 0 | 0 | 0 | 0 | 0 | 0 | 1950 | 2007 | 804.5 | 100 | TI | 100 |  |  |  |  | Riale Ceresa | [23 empty] | Konzession | 2046 | [13 empty] | 2703579 | 1149149 |  |  |  | A | Ausleitkraftwerk | 918.5 | 870.5 | 840 | 796.1 | 0 | 0 | 0 | 0
600750 | Piumogna | Piumogna Dalpe | L | Dalpe | TI | im Normalbetrieb | T |  | 1.65 | 1 | 1 | 1 | 1 | 1.5 | 2.8 | 4.3 | 4.3 | 0 | 0 | 0 | 0 | 0 | 0 | 2000 | 2000 | 1160.86 | 100 | TI | 100 |  |  |  |  | Piumogna | [23 empty] | Konzession | 2040 | [13 empty] | 2702741 | 1147590 |  |  |  | A | Ausleitkraftwerk | 82.1 | 80 | 73.8 | 71.9 | 0 | 0 | 0 | 0
600800 | Piottino | Piottino Leventina | L | Lavorgo Nivo | TI | im Normalbetrieb | T |  | 24 | 69 | 69 | 67 | 67 | 128 | 160.6 | 288.6 | 288.6 | 0 | 0 | 0 | 0 | 0 | 0 | 1932 | 1958 | 610.5 | 100 | TI | 100 |  |  |  |  | Ticino | [11 empty] | B | OFIMA Locarno | [10 empty] | Verfuegungsrecht | 9999 | [13 empty] | 2707690 | 1143960 |  |  |  | A | Ausleitkraftwerk | 336 | 329.7 | 313 | 307.1 | 0 | 0 | 0 | 0
600900 | Ticinetto | Ticinetto | L | Chironico | TI | im Normalbetrieb | T |  | 2 | 4.5 | 4.5 | 4.58 | 4.58 | 3.1 | 7.8 | 10.9 | 10.9 | 0 | 0 | 0 | 0 | 0 | 0 | 1907 | 1998 | 600.7 | 100 | TI | 100 |  |  |  |  | Ticinetto | Laghetto Chironico | Ri Laghetto Chironico | Ausgleichsbecken Ticinetto | [20 empty] | Konzession | 2037 | [13 empty] | 2708550 | 1141890 |  |  |  | A | Ausleitkraftwerk | 175 | 170 | 163 | 158.3 | 0 | 0 | 0 | 0
601000 | Biaschina | Nuova Biaschina Leventina | L | Personico | TI | im Normalbetrieb | T |  | 54 | 147 | 147 | 135 | 135 | 162.5 | 219.8 | 382.3 | 382.3 | 0 | 0 | 0 | 0 | 0 | 0 | 1966 | 1974 | 298.5 | 100 | TI | 100 |  |  |  |  | Ticino | [11 empty] | B | OFIMA Locarno | [10 empty] | Verfuegungsrecht | 9999 | [13 empty] | 2714670 | 1135930 |  |  |  | A | Ausleitkraftwerk | 305 | 298 | 273 | 266.7 | 0 | 0 | 0 | 0
601100 | Luzzone | Luzzone Blenio | L | Ghirone Luzzone | TI | im Normalbetrieb | T |  | 11.6 | 15 | 15 | 15 | 15 | 5.45 | 22 | 27.45 | 27.45 | 0 | 0 | 0 | 0 | 0 | 0 | 1963 | 1963 | 1492 | 100 | TI | 100 |  |  |  |  | Brenno | Stausee Carassina | Ri di Lareccio | Ri di Pruesfa | Carassino | Valle Agrasca | [18 empty] | Konzession | 2042 | [13 empty] | 2716780 | 1158225 |  |  |  | A | Ausleitkraftwerk | 247 | 213.5 | 207.2 | 179.1 | 0 | 0 | 0 | 0
601125 | Rasoira | Malvaglia Blenio | L | Malvaglia | TI | im Normalbetrieb | T |  | 22 | 4.15 | 4.15 | 4 | 4 | 4.5 | 4.5 | 9 | 9 | 0 | 0 | 0 | 0 | 0 | 0 | 2022 |  | 988 | 100 | TI | 100 |  |  |  |  | Brenno | Brenno Lucomagno | Brenno Piz Medel | Stausee Luzzone | [20 empty] | Konzession | 2042 |  |  |  |  | Installazione sovvenzionata KEV | [8 empty] | 2721500 | 1142790 |  |  |  | A | Ausleitkraftwerk | 30 | 12 | 26 | 10.4 | 0 | 0 | 0 | 0
601200 | Olivone | Olivone Blenio | S | Olivone | TI | im Normalbetrieb | T |  | 22 | 110 | 110 | 99 | 99 | 138.9 | 67.7 | 206.6 | 206.6 | 0 | 0 | 0 | 0 | 0 | 0 | 1962 | 1962 | 1019.5 | 100 | TI | 100 |  |  |  |  | Brenno | Stausee Luzzone | [22 empty] | Konzession | 2042 | [13 empty] | 2715867 | 1155313 |  |  |  | A | Ausleitkraftwerk | 586.5 | 419 | 521.5 | 309.7 | 0 | 0 | 0 | 0
601300 | Biasca | Biasca Blenio | S | Biasca | TI | im Normalbetrieb | T |  | 54 | 327 | 327 | 306 | 306 | 298.2 | 332.5 | 630.7 | 630.7 | 0 | 0 | 0 | 0 | 0 | 0 | 1959 | 2007 | 280 | 100 | TI | 100 |  |  |  |  | Brenno | Brenno Lucomagno | Legiuna | Nala | Orino | Boveta | Stausee Malvaglia | Carassino | [16 empty] | Konzession | 2042 | [13 empty] | 2718911 | 1132682 |  |  |  | A | Ausleitkraftwerk | 710 | 642.6 | 598.6 | 541.8 | 0 | 0 | 0 | 0
601400 | Spina Isola | Spina Mesolcina | S | Mesocco Spina | GR | im Normalbetrieb | T |  | 6 | 21 | 21 | 20.9 | 20.9 | 26.4 | 34.65 | 61.05 | 61.05 | 0 | 0 | 0 | 0 | 0 | 0 | 1962 | 2025 | 1192.85 | 100 | GR | 100 |  |  |  |  | Stausee Isola | Moesa | [22 empty] | Konzession | 2042 |  |  |  |  | Centrali di Spina Isola e Spina Valbella in una caverna | [8 empty] | 2735872 | 1143724 |  |  |  | A | Ausleitkraftwerk | 414 | 388.1 | 403.4 | 378.2 | 0 | 0 | 0 | 0
601500 | Spina Valbella | Spina Mesolcina | L | Mesocco Spina | GR | im Normalbetrieb | T |  | 5 | 4.2 | 4.2 | 4 | 4 | 1.45 | 7.7 | 9.15 | 9.15 | 0 | 0 | 0 | 0 | 0 | 0 | 1963 | 1963 | 1192.85 | 100 | GR | 100 |  |  |  |  | Calancasca | [11 empty] | A | Calancasca SA Centrale Sassello | [10 empty] | Konzession | 2043 |  |  |  |  | Centrali di Spina Isola e Spina Valbella in una caverna | [8 empty] | 2735779 | 1143842 |  |  |  | A | Ausleitkraftwerk | 119 | 116.15 | 92.9 | 90 | 0 | 0 | 0 | 0
601550 | Nan Ros | Nan Ros Mesocco | L | Mesocco Camou | GR | im Normalbetrieb | T |  | 0.09 | 0.35 | 0.35 | 0.35 | 0.35 | 0.55 | 1.05 | 1.6 | 1.6 | 0 | 0 | 0 | 0 | 0 | 0 | 2010 | 2010 | 1300 | 100 | GR | 100 |  |  |  |  | Riale Nan Ros | [23 empty] | Verfuegungsrecht | 9999 |  |  |  |  | Centrale ad acqua potabile | Installazione sovvenzionata KEV | [7 empty] | 2738055 | 1142482 |  | T | Trinkwasser | N | Nebennutzungskraftwerk | 477 | 470 | 0 | 0 | 0 | 0 | 0 | 0
601600 | Soazza | Soazza Mesolcina | L | Soazza Pomareda | GR | im Normalbetrieb | T |  | 14 | 83 | 83 | 80 | 80 | 56.1 | 188.9 | 245 | 245 | 0 | 0 | 0 | 0 | 0 | 0 | 1961 | 1961 | 481.5 | 100 | GR | 100 |  |  |  |  | Ausgleichsbecken Isola | Moesa | [22 empty] | Konzession | 2041 | [13 empty] | 2736530 | 1133880 |  |  |  | A | Ausleitkraftwerk | 708.5 | 695.7 | 654.1 | 642.3 | 0 | 0 | 0 | 0
601700 | Lostallo | Lostallo Darbola | L | Lostallo Rura | GR | im Normalbetrieb | T |  | 4 | 25 | 25 | 22 | 22 | 18.8 | 46.2 | 65 | 65 | 0 | 0 | 0 | 0 | 0 | 0 | 1958 | 1958 | 441.8 | 100 | GR | 100 |  |  |  |  | Riale Val d'Arbola | Riale Val Forcola | Riale Val Montogn | Ausgleichsbecken Rivascia | [20 empty] | Konzession | 2037 | [13 empty] | 2736340 | 1131600 |  |  |  | A | Ausleitkraftwerk | 710.2 | 696.2 | 687.1 | 673.5 | 0 | 0 | 0 | 0
601750 | Arvigo | Arvigo Calanca | L | Arvigo Monda | GR | im Normalbetrieb | T |  | 0.31 | 1.78 | 1.78 | 1.7 | 1.7 | 0.71 | 4 | 4.71 | 4.71 | 0 | 0 | 0 | 0 | 0 | 0 | 2023 |  | 816.9 | 100 | GR | 100 |  |  |  |  | Ria di Arvigo | [23 empty] | Konzession | 2083 |  |  |  |  | Installazione sovvenzionata KEV | [8 empty] | 2729081 | 1128993 |  |  |  | A | Ausleitkraftwerk | 701.1 | 691.24 | 0 | 0 | 0 | 0 | 0 | 0
601800 | Piani di Verdabbio | Tecnicama | L | Cama Piani di Verdabbio | GR | im Normalbetrieb | T |  | 3.5 | 0.36 | 0.36 | 0.3 | 0.3 | 0.35 | 0.75 | 1.1 | 1.1 | 0 | 0 | 0 | 0 | 0 | 0 | 1957 | 1987 | 366.73 | 100 | GR | 100 |  |  |  |  | Moesa | [23 empty] | Ehehaftes Recht | 2030 |  |  |  |  | Das ehehafte Recht wird per Ende 2030 befristet und muss anschliessend konzessioniert werden | [8 empty] | 2733750 | 1127450 |  |  |  | A | Ausleitkraftwerk | 14.7 | 0 | 10 | 0 | 0 | 0 | 0 | 0
601900 | Grono | Grono | L | Grono Oltra | GR | im Normalbetrieb | T |  | 6.6 | 37.5 | 37.5 | 33.05 | 33.05 | 28.6 | 55.8 | 84.4 | 84.4 | 0 | 0 | 0 | 0 | 0 | 0 | 1965 | 2025 | 317 | 100 | GR | 100 |  |  |  |  | Stausee Roggiasca | Riale Val Albionasca | Riale Val Cama | Riale Val Grono | Riale Val Lanes | Riale Val Leggia | Riale Val Roggiasca | [17 empty] | Konzession | 2044 |  |  |  |  | Impianto fuori servizio fino a nuovo avviso dopo le intemperie di giugno 2024 | l'impianto centrale e stato rimesso in funzione nel maggio 2025! | Anlage nach den starken Unwetter im Juni 2024 ausser Betrieb | ab Mai 2025 konnte die Zentrale wieder in Betrieb genommen werden! | [5 empty] | 2732267 | 1122615 |  |  |  | A | Ausleitkraftwerk | 637.3 | 584.3 | 549.6 | 503.9 | 0 | 0 | 0 | 0
602000 | Sassello | Sassello Calancasca | L | Roveredo | GR | im Normalbetrieb | T |  | 6 | 20.8 | 20.8 | 20.2 | 20.2 | 32.4 | 54.2 | 86.6 | 86.6 | 0 | 0 | 0 | 0 | 0 | 0 | 1951 | 1951 | 284.2 | 100 | GR | 100 |  |  |  |  | Calancasca | Stausee Molina | [10 empty] | B | OIM Centrale SpinaValbella | [10 empty] | Konzession | 2028 | [13 empty] | 2729570 | 1122250 |  |  |  | A | Ausleitkraftwerk | 402.6 | 373.1 | 353.9 | 328 | 0 | 0 | 0 | 0
602050 | Madonna degli Angeli | Acqua potabile Giubiasco | L | Giubiasco | TI | im Normalbetrieb | T |  | 0.05 | 0.3 | 0.3 | 0.3 | 0.3 | 0.6 | 0.4 | 1 | 1 | 0 | 0 | 0 | 0 | 0 | 0 | 2021 |  | 380 | 100 | TI | 100 |  |  |  |  | Quelle Madonna degli Angeli | [23 empty] | Verfuegungsrecht | 9999 |  |  |  |  | Installazione sovvenzionata KEV | [8 empty] | 2722290 | 1115110 |  | T | Trinkwasser | N | Nebennutzungskraftwerk | 498 | 494 | 0 | 0 | 0 | 0 | 0 | 0
602100 | Morobbia | Morobbia Carmena | L | Giubiasco | TI | im Normalbetrieb | T |  | 5.2 | 16 | 16 | 15 | 15 | 14.7 | 23.5 | 38.2 | 38.2 | 0 | 0 | 0 | 0 | 0 | 0 | 1903 | 1970 | 259 | 100 | TI | 100 |  |  |  |  | Morobbia | Riale di Carmena | Riale di Melirolo | Valmaggina | Stausee Carmena | [19 empty] | Konzession | 2050 |  |  |  |  | Calo della produzione dovuta all'elevato rilascio di acqua residua nella nuova concessione | Produktionseinbusse aufgrund hoher Restwasserabgabe in neuer Konzession | [7 empty] | 2721890 | 1114180 |  |  |  | A | Ausleitkraftwerk | 377.5 | 361 | 348.2 | 329.1 | 0 | 0 | 0 | 0
602200 | Gordola | Verzasca | S | Gordola Contra | TI | im Normalbetrieb | T |  | 50 | 114 | 114 | 105 | 105 | 90.53 | 124.91 | 215.44 | 215.44 | 0 | 0 | 0 | 0 | 0 | 0 | 1965 | 1965 | 193 | 100 | TI | 100 |  |  |  |  | Stausee Vogorno | Verzasca | [22 empty] | Konzession | 2045 | [13 empty] | 2708880 | 1116840 |  |  |  | A | Ausleitkraftwerk | 277 | 108.5 | 211.6 | 83 | 0 | 0 | 0 | 0
602300 | Tenero Centrale di dotazione | Tenero Verzasca | L | Tenero | TI | im Normalbetrieb | T |  | 2 | 4.25 | 4.25 | 4.4 | 4.4 | 6.88 | 8.96 | 15.84 | 15.84 | 0 | 0 | 0 | 0 | 0 | 0 | 1972 | 1972 | 211.85 | 100 | TI | 100 |  |  |  |  | Verzasca | [23 empty] | Konzession | 2045 |  |  |  |  | Dotierung und Grundwasserspiegel | [8 empty] | 2709230 | 1115450 |  | D | Dotierwasser | N | Nebennutzungskraftwerk | 258.2 | 192.6 | 218.4 | 162.9 | 0 | 0 | 0 | 0
602400 | Peccia Sambuco | Peccia Maggia | U | Piano di Peccia | TI | im Normalbetrieb | T | P | 14.5 | 48 | 48 | 46 | 46 | 55.23 | 24.67 | 79.9 | 79.9 | 4.4 | 24 | 22 | 0.83 | 2.32 | 3.15 | 1955 | 1955 | 1036.5 | 100 | TI | 100 |  |  |  |  | Stausee Sambuco | Maggia | Riale di Peccia | [21 empty] | Konzession | 2035 |  |  |  |  | Centrali di Peccia Sambuco e Peccia Corgello in una caverna | [8 empty] | 2690222 | 1141133 |  |  |  | A | Ausleitkraftwerk | 424.5 | 326.6 | 381 | 262.7 | 430 | 338 | 402 | 316
602450 | Peccia Corgello | Peccia Maggia | L | Piano di Peccia | TI | im Normalbetrieb | T |  | 3.8 | 0.98 | 0.98 | 0.96 | 0.96 | 0.6 | 1.4 | 2 | 2 | 0 | 0 | 0 | 0 | 0 | 0 | 1991 | 1991 | 1036.5 | 100 | TI | 100 |  |  |  |  | Maggia | Presa Corgello | [22 empty] | Konzession | 2035 |  |  |  |  | Centrali di Peccia Sambuco e Peccia Corgello in una caverna | [8 empty] | 2690222 | 1141133 |  |  |  | A | Ausleitkraftwerk | 41 | 0 | 30 | 0 | 0 | 0 | 0 | 0
602500 | Robiei | Robiei Maggia | U | Robiei | TI | im Normalbetrieb | T | P | 49 | 192 | 192 | 165 | 165 | 38.29 | 0.9 | 39.19 | 39.19 | 36.4 | 162 | 140 | 0 | 17.15 | 17.15 | 1968 | 2016 | 1878 | 100 | TI | 100 |  |  |  |  | Stausee Cavagnoli | Stausee Naret | Lago Sfundau | Valleggia | Stausee Robiei | Stausee Zoett | Maggia | Bavona | [16 empty] | Konzession | 2048 |  |  |  |  | La centrale di Robiei pratica il pompaggio-turbinaggio | [8 empty] | 2682365 | 1144378 |  |  |  | A | Ausleitkraftwerk | 432 | 343.7 | 395 | 286.1 | 430 | 341 | 393 | 284
602600 | Bavona | Bavona Maggia | S | San Carlo Bavona | TI | im Normalbetrieb | T |  | 18 | 162 | 162 | 140 | 140 | 168.57 | 147.93 | 316.5 | 316.5 | 0 | 0 | 0 | 0 | 0 | 0 | 1966 | 1966 | 1050.5 | 100 | TI | 100 |  |  |  |  | Aegina | Bavona | Ticino | Stausee Robiei | Stausee Zoett | [9 empty] | A | AET Diversi centrali | [8 empty] | Konzession | 2048 |  |  |  |  | Energia restituita; I vari beneficiari sono Stalvedro, Tremorgio, Piottino e Personico | [8 empty] | 2684500 | 1140480 |  |  |  | A | Ausleitkraftwerk | 890.3 | 850.3 | 839.4 | 806.4 | 0 | 0 | 0 | 0
602675 | Broglio Tome | Tome Lavizzara | L | Broglio Corsgela | TI | im Normalbetrieb | T |  | 0.26 | 2.12 | 2.12 | 2.2 | 2.2 | 2 | 4.7 | 6.7 | 6.7 | 0 | 0 | 0 | 0 | 0 | 0 | 2016 |  | 704.55 | 100 | TI | 100 |  |  |  |  | Lago di Tome | [23 empty] | Konzession | 2056 |  |  |  |  | Installazione sovvenzionata KEV | [8 empty] | 2694460 | 1137360 |  |  |  | A | Ausleitkraftwerk | 986 | 982.25 | 874.75 | 871.4 | 0 | 0 | 0 | 0
602700 | Cavergno | Cavergno Maggia | S | Cavergno | TI | im Normalbetrieb | T |  | 26 | 108 | 108 | 104 | 104 | 191 | 185.4 | 376.4 | 376.4 | 0 | 0 | 0 | 0 | 0 | 0 | 1955 | 1955 | 529 | 100 | TI | 100 |  |  |  |  | Bavona | Maggia | Riale di Peccia | Ausgleichsbecken Peccia | [20 empty] | Konzession | 2035 | [13 empty] | 2688925 | 1134287 |  |  |  | A | Ausleitkraftwerk | 503.7 | 495.3 | 485.7 | 477.3 | 0 | 0 | 0 | 0
602800 | Verbano 1 | Verbano Maggia | S | Brissago | TI | im Normalbetrieb | T |  | 44 | 104 | 104 | 96 | 96 | 148.7 | 197.6 | 346.3 | 346.3 | 0 | 0 | 0 | 0 | 0 | 0 | 1953 | 1953 | 203 | 100 | TI | 100 |  |  |  |  | Bavona | Isorno | Maggia | Melezza | Stausee Palagnedra | Rovana | [18 empty] | Konzession | 2035 | [13 empty] | 2698763 | 1109733 |  |  |  | A | Ausleitkraftwerk | 283.7 | 239 | 255 | 209.8 | 0 | 0 | 0 | 0
602900 | Verbano 2 | Verbano Maggia | S | Brissago | TI | im Normalbetrieb | T |  | 25 | 52 | 52 | 50 | 50 | 68 | 92.4 | 160.4 | 160.4 | 0 | 0 | 0 | 0 | 0 | 0 | 1973 | 1973 | 203 | 100 | TI | 100 |  |  |  |  | Bavona | Isorno | Maggia | Melezza | Stausee Palagnedra | Rovana | [18 empty] | Konzession | 2035 | [13 empty] | 2698830 | 1109770 |  |  |  | A | Ausleitkraftwerk | 283.7 | 239 | 255 | 209.8 | 0 | 0 | 0 | 0
602950 | Campo Vallemaggia | Campo Vallemaggia | L | Campo Vallemaggia | TI | im Normalbetrieb | T |  | 1.45 | 2.54 | 2.54 | 2.54 | 2.54 | 2.4 | 6.4 | 8.8 | 8.8 | 0 | 0 | 0 | 0 | 0 | 0 | 2002 | 2002 | 1031.4 | 100 | TI | 100 |  |  |  |  | Rovana di Campo | [23 empty] | Konzession | 2053 |  |  |  |  | KEV gefoerderte Anlage | [8 empty] | 2682489 | 1126533 |  |  |  | A | Ausleitkraftwerk | 212.6 | 173.7 | 167.1 | 136.8 | 0 | 0 | 0 | 0
602975 | Cerentino | Cerentino | L | Cerentino Collinasca | TI | im Normalbetrieb | T |  | 1 | 2.2 | 2.2 | 2.19 | 2.19 | 2.8 | 7.8 | 10.6 | 10.6 | 0 | 0 | 0 | 0 | 0 | 0 | 2004 | 2004 | 790.5 | 100 | TI | 100 |  |  |  |  | Rovana di Bosco | [23 empty] | Konzession | 2044 |  |  |  |  | Installazione sovvenzionata KEV | [8 empty] | 2685740 | 1128960 |  |  |  | A | Ausleitkraftwerk | 262 | 260 | 254 | 252.1 | 0 | 0 | 0 | 0
603000 | Giumaglio | Giumaglio Vasasca | L | Someo Giumaglio | TI | im Normalbetrieb | T |  | 2.8 | 8.94 | 8.94 | 8.7 | 8.7 | 8.7 | 14.3 | 23 | 23 | 0 | 0 | 0 | 0 | 0 | 0 | 1967 | 1967 | 354.7 | 100 | TI | 100 |  |  |  |  | Brusada | Coglio | Foo | Giumaglio | Salto | Stausee Vasasca | [18 empty] | Konzession | 2044 | [13 empty] | 2694880 | 1126410 |  |  |  | A | Ausleitkraftwerk | 373.6 | 339.1 | 321.2 | 291.5 | 0 | 0 | 0 | 0
603050 | Borgnone | Borgnone Maggia | L | Palagnedra | TI | im Normalbetrieb | T |  | 31 | 3.4 | 3.4 | 3.2 | 3.2 | 7.24 | 8.26 | 15.5 | 15.5 | 0 | 0 | 0 | 0 | 0 | 0 | 2018 |  | 479.5 | 100 | TI | 100 |  |  |  |  | Bavona | Isorno | Maggia | Riale di Peccia | Rovana | [19 empty] | Konzession | 2035 |  |  |  |  | Installazione sovvenzionata KEV | [8 empty] | 2691900 | 1112850 |  |  |  | A | Ausleitkraftwerk | 16.5 | 6 | 13.4 | 4.9 | 0 | 0 | 0 | 0
603100 | Ponte Brolla | Ponte Brolla | L | Tegna Ponte Brolla | TI | im Normalbetrieb | T |  | 11 | 3.8 | 3.8 | 3.54 | 3.54 | 3.8 | 7.2 | 11 | 11 | 0 | 0 | 0 | 0 | 0 | 0 | 1904 | 1958 | 226 | 100 | TI | 100 |  |  |  |  | Maggia | [23 empty] | Verfuegungsrecht | 9999 | [13 empty] | 2701340 | 1115750 |  |  |  | A | Ausleitkraftwerk | 40 | 37 | 30 | 27.8 | 0 | 0 | 0 | 0
603200 | Stampa | Cassarate Massagno | L | Sonvico | TI | im Normalbetrieb | T |  | 2 | 5 | 5 | 4.34 | 4.34 | 8 | 8.76 | 16.76 | 16.76 | 0 | 0 | 0 | 0 | 0 | 0 | 1926 | 1991 | 346.75 | 100 | TI | 100 |  |  |  |  | Cassarate | Torrente di Dino | Franscinone | [21 empty] | Konzession | 2032 | [13 empty] | 2718890 | 1100770 |  |  |  | A | Ausleitkraftwerk | 262.5 | 251.25 | 243.5 | 233.1 | 0 | 0 | 0 | 0
603250 | Sigirino Monteceneri | Acqua potabile Sigirino | L | Sigirino Osignano | TI | im Normalbetrieb | T |  | 0.2 | 0.84 | 0.84 | 0.95 | 0.95 | 1.1 | 1.7 | 2.8 | 2.8 | 0 | 0 | 0 | 0 | 0 | 0 | 2015 |  | 520 | 100 | TI | 100 |  |  |  |  | Quelle Cusello | [23 empty] | Andere Rechtsgrundlage | 9999 |  |  |  |  | Installazione sovvenzionata KEV | [8 empty] | 2714020 | 1103950 |  | T | Trinkwasser | N | Nebennutzungskraftwerk | 488.2 | 480 | 0 | 0 | 0 | 0 | 0 | 0
603300 | Valmara | Valmara Maroggia | L | Maroggia | TI | im Normalbetrieb | T |  | 0.45 | 0.95 | 0.95 | 0.95 | 0.95 | 2.47 | 3.18 | 5.65 | 5.65 | 0 | 0 | 0 | 0 | 0 | 0 | 1890 | 1999 | 311 | 100 | TI | 100 |  |  |  |  | Sorgente Bossi | Ca del Ferree | [22 empty] | Konzession | 2043 | Ehehaftes Recht | 9999 |  |  | Quota del pavimento della sala macchine: Approssimazione | [8 empty] | 2719360 | 1088710 |  |  |  | A | Ausleitkraftwerk | 282 | 270 | 246.8 | 236.3 | 0 | 0 | 0 | 0
603400 | Gabi | Gabi Simplon | L | Gabi Simplon | VS | im Normalbetrieb | T |  | 7.5 | 18.61 | 18.61 | 17 | 17 | 10.4 | 33.6 | 44 | 44 | 0 | 0 | 0 | 0 | 0 | 0 | 1957 | 2023 | 1301.5 | 100 | VS | 100 |  |  |  |  | Alpjenbach | Chrummbach | Sengbach | Wallibach | [20 empty] | Konzession | 2059 |  |  |  |  | KEV gefoerderte Anlage | [8 empty] | 2648750 | 1115390 |  |  |  | A | Ausleitkraftwerk | 295 | 287.5 | 258.5 | 251 | 0 | 0 | 0 | 0
603500 | Gondo | Gondo Simplon | L | Gondo San Marco | VS | im Normalbetrieb | T |  | 14 | 57 | 57 | 55.9 | 55.9 | 57.2 | 169.6 | 226.8 | 226.8 | 0 | 0 | 0 | 0 | 0 | 0 | 1952 | 2017 | 798 | 100 | VS | 100 |  |  |  |  | Grosswasser | Chrummbach | Lagginbach | Stausee Sera | [20 empty] | Konzession | 2059 | [13 empty] | 2654960 | 1116310 |  |  |  | A | Ausleitkraftwerk | 480 | 463.1 | 437.7 | 430.7 | 0 | 0 | 0 | 0
603600 | Tannuwald | Tannuwald Simplon | L | Gondo Tannuwald | VS | im Normalbetrieb | T |  | 2.7 | 8.3 | 8.3 | 8 | 8 | 4.8 | 17.7 | 22.5 | 22.5 | 0 | 0 | 0 | 0 | 0 | 0 | 1981 | 2020 | 1395.3 | 100 | VS | 100 |  |  |  |  | Grosswasser | [23 empty] | Konzession | 2059 |  |  |  |  | KEV gefoerderte Anlage | [8 empty] | 2651710 | 1111160 |  |  |  | A | Ausleitkraftwerk | 363.7 | 353.7 | 346 | 336.5 | 0 | 0 | 0 | 0
700100 | Palue | Palue Lago Bianco | S | Alpe Palue Poschiavo | GR | im Normalbetrieb | T |  | 4.5 | 10.5 | 10.5 | 10 | 10 | 11 | 3 | 14 | 14 | 0 | 0 | 0 | 0 | 0 | 0 | 1927 | 2004 | 1954.54 | 100 | GR | 100 |  |  |  |  | Stausee Lago Bianco | Stausee Palue | [22 empty] | Konzession | 2089 | [13 empty] | 2799280 | 1138970 |  |  |  | A | Ausleitkraftwerk | 281 | 269 | 271 | 259.4 | 0 | 0 | 0 | 0
700110 | Palue Centrale di pompaggio | Palue Lago Bianco | S | Alp Palue Poschiavo | GR | im Normalbetrieb |  | P | 0 | 0 | 0 | 0 | 0 | 0 | 0 | 0 | 0 | 0.84 | 3 | 3.2 | 0.51 | 1.13 | 1.64 | 1944 | 2004 | 1954 | 100 | GR | 100 |  |  |  |  | Stausee Palue | Cavagliasch | [22 empty] | Konzession | 2089 |  |  |  |  | 2026 Neuerfasung als separate Pumpzentrale | Die Pumpe dient der Speicherung im Stausee Lago Bianco | [7 empty] | 2799280 | 1138970 | [5 empty] | 0 | 0 | 0 | 0 | 322 | 296 | 300 | 275.8
700200 | Bernina Centrale di pompaggio | Lago Bianco Poschiavo | S | Ospizio Bernina | GR | im Normalbetrieb |  | P | 0 | 0 | 0 | 0 | 0 | 0 | 0 | 0 | 0 | 2 | 0.52 | 0.6 | 0.3 | 0 | 0.3 | 1923 | 1923 | 2234.7 | 100 | GR | 100 |  |  |  |  | Stausee Lago Bianco | [23 empty] | Konzession | 2089 | [13 empty] | 2798430 | 1142840 |  |  |  | A | Ausleitkraftwerk | 0 | 0 | 0 | 0 | 18.8 | 2.1 | 18 | 2
700300 | Cavaglia | Cavaglia Lago Bianco | S | Cavaglia Poschiavo | GR | im Normalbetrieb | T |  | 4.2 | 7 | 7 | 6.8 | 6.8 | 9 | 14 | 23 | 23 | 0 | 0 | 0 | 0 | 0 | 0 | 1927 | 2016 | 1706.24 | 100 | GR | 100 |  |  |  |  | Acqua da Palue | Stausee Lago Bianco | [22 empty] | Konzession | 2089 |  |  |  |  | 2016 Laufrad Erneuerung | [8 empty] | 2799860 | 1138500 |  |  |  | A | Ausleitkraftwerk | 234 | 217.8 | 204 | 189.9 | 0 | 0 | 0 | 0
700400 | Robbia | Robbia Lago Bianco | S | San Carlo Poschiavo | GR | im Normalbetrieb | T |  | 6.2 | 35.1 | 35.1 | 34.5 | 34.5 | 42 | 78 | 120 | 120 | 0 | 0 | 0 | 0 | 0 | 0 | 1910 | 2024 | 1077 | 100 | GR | 100 |  |  |  |  | Cavagliasco | Stausee Lago Bianco | Poschiavino | Val da Camp | [20 empty] | Konzession | 2089 |  |  |  |  | Centrale Robbia dopo il completo rinnovamento a partire dal 2024, aumento del 20% della produzione in condizioni operative normali | Zentrale Robbia nach Gesamterneuerung ab 2024 mit 20% Produktionszubau im Normalbetrieb | [7 empty] | 2801863 | 1136379 |  |  |  | A | Ausleitkraftwerk | 617 | 606 | 580 | 569.7 | 0 | 0 | 0 | 0
700450 | Acqui Marsci | Acqua potabile Poschiavo | L | Pedecosta San Carlo | GR | im Normalbetrieb | T |  | 0.15 | 0.51 | 0.51 | 0.52 | 0.52 | 0.9 | 1.65 | 2.55 | 2.55 | 0 | 0 | 0 | 0 | 0 | 0 | 2010 | 2010 | 1191.6 | 100 | GR | 100 |  |  |  |  | Sorgenti Acqui Marsci | [23 empty] | Andere Rechtsgrundlage | 9999 |  |  |  |  | Centrale ad acqua potabile | Installazione sovvenzionata KEV | [7 empty] | 2802930 | 1137440 |  | T | Trinkwasser | N | Nebennutzungskraftwerk | 398.4 | 396 | 0 | 0 | 0 | 0 | 0 | 0
700500 | Campocologno 1 | Campocologno Poschiavo | S | Campocologno | GR | im Normalbetrieb | T |  | 14 | 50 | 50 | 50 | 50 | 76.9 | 126.8 | 203.7 | 203.7 | 0 | 0 | 0 | 0 | 0 | 0 | 1907 | 2003 | 530.65 | 100 | GR | 100 |  |  |  |  | Lago di Poschiavo | Sajento | [22 empty] | Konzession | 2089 |  |  |  |  | Info zu Daten von Betreiber: | In Campocologno 1 sind zwei Maschinen mit einer Leistung von 19 und 23 MW Total 42 MW installiert | > dies bezieht sich auf die Nutzwassermenge von 11.5m3/s, welche von der Konzession 14 m3/s abweicht! | [6 empty] | 2808640 | 1123680 |  |  |  | A | Ausleitkraftwerk | 435.6 | 428.6 | 422 | 416 | 0 | 0 | 0 | 0
700600 | Campocologno 2 | Centralina Campocologno | S | Campocologno | GR | im Normalbetrieb | T |  | 14 | 1.62 | 1.62 | 1.5 | 1.5 | 2.2 | 3.7 | 5.9 | 5.9 | 0 | 0 | 0 | 0 | 0 | 0 | 1950 | 2024 | 516.32 | 100 | GR | 100 |  |  |  |  | Lago di Poschiavo | Poschiavino | Sajento | [21 empty] | Konzession | 2089 | [13 empty] | 2808763 | 1123529 |  |  |  | A | Ausleitkraftwerk | 12.6 | 11.6 | 11.2 | 10.3 | 0 | 0 | 0 | 0
700700 | Lizun | Lizun Bergell | L | Lizun Casaccia | GR | im Normalbetrieb | T |  | 2.2 | 6.6 | 6.6 | 6.6 | 6.6 | 2.73 | 15.45 | 18.18 | 18.18 | 0 | 0 | 0 | 0 | 0 | 0 | 1961 | 1961 | 1426 | 100 | GR | 100 |  |  |  |  | Maira | [23 empty] | Konzession | 2039 | [13 empty] | 2770720 | 1139000 |  |  |  | A | Ausleitkraftwerk | 363 | 354 | 346 | 337.4 | 0 | 0 | 0 | 0
700800 | Loebbia Albigna | Albigna Bergell | S | Loebbia Casaccia | GR | im Normalbetrieb | T |  | 13.4 | 86 | 86 | 86 | 86 | 92.98 | 27.68 | 120.66 | 120.66 | 0 | 0 | 0 | 0 | 0 | 0 | 1959 | 2004 | 1421 | 100 | GR | 100 |  |  |  |  | Albigna | Stausee Albigna | [22 empty] | Konzession | 2039 |  |  |  |  | Zentralen Loebbia Albigna; Loebbia Forno; Loebbia, Pumpe Maira Pumpzentrale und Loebbia, Pumpe Forno Pumpzentrale in einem Gebaeude | Maschinendaten unter der Voraussetzung, dass Gruppe 2 fuer das Albignawerk Loebbia in Betrieb steht | [7 empty] | 2770810 | 1138370 |  |  |  | A | Ausleitkraftwerk | 740 | 652.5 | 712.4 | 631 | 0 | 0 | 0 | 0
700850 | Plancanin | Plancanin Bergell | L | Plancanin Murtaira | GR | im Normalbetrieb | T |  | 1 | 0.5 | 0.5 | 0.5 | 0.5 | 0.02 | 0.53 | 0.55 | 0.55 | 0 | 0 | 0 | 0 | 0 | 0 | 1991 | 1991 | 1986.8 | 100 | GR | 100 |  |  |  |  | Murettobach | [23 empty] | Konzession | 2039 | [13 empty] | 2774980 | 1137260 |  |  |  | A | Ausleitkraftwerk | 69.2 | 0 | 60 | 0 | 0 | 0 | 0 | 0
700900 | Loebbia Forno | Plancanin Bergell | L | Loebbia Casaccia | GR | im Normalbetrieb | T |  | 1.8 | 9 | 9 | 9 | 9 | 5.59 | 33.88 | 39.47 | 39.47 | 0 | 0 | 0 | 0 | 0 | 0 | 1960 | 1960 | 1421 | 100 | GR | 100 |  |  |  |  | Murettobach | Orlegna | [22 empty] | Konzession | 2039 |  |  |  |  | Zentralen Loebbia Albigna; Loebbia Forno; Loebbia, Pumpe Maira Pumpzentrale und Loebbia, Pumpe Forno Pumpzentrale in einem Gebaeude | Bei zugeschalteter Gruppe 2 betraegt die Ausbauwassermenge 6.10 m3/s |  | Bei zugeschalteter Gruppe 2 betraegt die installierte Leistung 33 MW und die maximal moegliche Leistung 33 MW | [5 empty] | 2770818 | 1138366 |  |  |  | A | Ausleitkraftwerk | 569.9 | 551.3 | 543 | 525.3 | 0 | 0 | 0 | 0
701000 | Loebbia Maira Pumpzentrale | Albigna Bergell | S | Loebbia Casaccia | GR | im Normalbetrieb |  | P | 0 | 0 | 0 | 0 | 0 | 0 | 0 | 0 | 0 | 4.2 | 28.2 | 30 | 0.96 | 12.42 | 13.38 | 1967 | 1967 | 1421.2 | 100 | GR | 100 |  |  |  |  | Maira | Ausgleichsbecken Loebbia | [22 empty] | Konzession | 2039 |  |  |  |  | Zentralen Loebbia Albigna; Loebbia Forno; Loebbia, Pumpe Maira Pumpzentrale und Loebbia, Pumpe Forno Pumpzentrale in einem Gebaeude | Loebbia, Pumpe Maira = Zubringerpumpe zu Albignasee, um Wasser der Maira zu speichern | [7 empty] | 2770810 | 1138370 |  |  |  | A | Ausleitkraftwerk | 0 | 0 | 0 | 0 | 725 | 614 | 711 | 613
701100 | Loebbia Forno Pumpzentrale | Albigna Bergell | S | Loebbia Casaccia | GR | im Normalbetrieb |  | P | 0 | 0 | 0 | 0 | 0 | 0 | 0 | 0 | 0 | 4 | 6.5 | 7 | 0 | 0.7 | 0.7 | 1960 | 1960 | 1421 | 100 | GR | 100 |  |  |  |  | Murettobach | Orlegna | Ausgleichsbecken Loebbia | [21 empty] | Konzession | 2039 |  |  |  |  | Zentralen Loebbia Albigna; Loebbia Forno; Loebbia, Pumpe Maira Pumpzentrale und Loebbia, Pumpe Forno Pumpzentrale in einem Gebaeude | [8 empty] | 2770810 | 1138370 |  |  |  | A | Ausleitkraftwerk | 0 | 0 | 0 | 0 | 196 | 86 | 189 | 77
701200 | Loebbia Murtaira Pumpzentrale | Albigna Bergell | S | Murtaira Loebbia | GR | im Normalbetrieb |  | P | 0 | 0 | 0 | 0 | 0 | 0 | 0 | 0 | 0 | 1 | 2 | 2 | 0 | 3.44 | 3.44 | 1963 | 1963 | 1969.5 | 100 | GR | 100 |  |  |  |  | Murettobach | Orlegna | [22 empty] | Konzession | 2039 | [13 empty] | 2772167 | 1137701 |  |  |  | A | Ausleitkraftwerk | 0 | 0 | 0 | 0 | 196 | 86 | 189 | 77
701300 | Bondo | Bondo Bergell | L | Bondo | GR | im Normalbetrieb | T |  | 2.9 | 7 | 7 | 6.9 | 6.9 | 2 | 16 | 18 | 18 | 0 | 0 | 0 | 0 | 0 | 0 | 1962 | 2025 | 800.7 | 100 | GR | 100 |  |  |  |  | Bondasca | [23 empty] | Konzession | 2039 |  |  |  |  | Das Kraftwerk Bondo bleibt fuer mehrere Jahre ausser Betrieb wegen Felssturz. vom 23. August 2017 | Ab 2025 voraussichtlich wieder in Betrieb | [7 empty] | 2762627 | 1133548 |  |  |  | A | Ausleitkraftwerk | 284.8 | 278.2 | 272.69 | 266.4 | 0 | 0 | 0 | 0
701350 | Mulin Promontogno | Centralmulin Promontogno | L | Promontogno | GR | im Normalbetrieb | T |  | 3 | 0.51 | 0.51 | 0.49 | 0.49 | 0.55 | 1.3 | 1.85 | 1.85 | 0 | 0 | 0 | 0 | 0 | 0 | 2017 |  | 811.2 | 100 | GR | 100 |  |  |  |  | Maira | [23 empty] | Konzession | 2077 |  |  |  |  | KEV gefoerderte Anlage | [8 empty] | 2763070 | 1134190 |  |  |  | A | Ausleitkraftwerk | 21.2 | 20.3 | 19.5 | 18.7 | 0 | 0 | 0 | 0
701400 | Castasegna | Castasegna Bergell | S | Castasegna | GR | im Normalbetrieb | T |  | 16 | 100 | 100 | 100 | 100 | 121.11 | 145.55 | 266.66 | 266.66 | 0 | 0 | 0 | 0 | 0 | 0 | 1959 | 1980 | 684 | 100 | GR | 100 |  |  |  |  | Albigna | Ausgleichsbecken Loebbia | Maira | [21 empty] | Konzession | 2039 | [13 empty] | 2759924 | 1133702 |  |  |  | A | Ausleitkraftwerk | 733.3 | 728.2 | 711 | 706 | 0 | 0 | 0 | 0
800100 | Silvaplana | Silvaplana | L | Silvaplana | GR | im Umbau | T |  | 1 | 1.47 | 1.47 | 1.4 | 1.4 | 0.9 | 3.9 | 4.8 | 4.8 | 0 | 0 | 0 | 0 | 0 | 0 | 1891 | 2026 | 1829.5 | 100 | GR | 100 |  |  |  |  | Ova da Vallun | [23 empty] | Konzession | 2050 |  |  |  |  | Entro il 2026 sara realizzato un rinnovamento completo con captazione dell'acqua, condotta di mandata e nuovi macchinari | Bis 2026 wird eine Gesamterneuerung mit Wasserfassung, Druckleitung und neuen Maschinen umgesetzt | [7 empty] | 2780864 | 1148075 |  |  |  | A | Ausleitkraftwerk | 199.5 | 191.25 | 170.5 | 163.5 | 0 | 0 | 0 | 0
800150 | Pradella Dotierzentrale | Pradella Dotieranlage | L | Scuol | GR | im Normalbetrieb | T |  | 10 | 1 | 1 | 0.96 | 0.96 | 0.53 | 2.07 | 2.6 | 2.6 | 0 | 0 | 0 | 0 | 0 | 0 | 2014 |  | 1134 | 100 | GR | 100 |  |  |  |  | Inn | [23 empty] | Konzession | 2074 |  |  |  |  | KEV gefoerderte Anlage | [8 empty] | 2820585 | 1187837 |  | D | Dotierwasser | N | Nebennutzungskraftwerk | 12.2 | 10.5 | 10.6 | 10 | 0 | 0 | 0 | 0
800200 | Islas | Islas St.Moritz | L | Celerina | GR | im Normalbetrieb | T |  | 10.4 | 4.4 | 4.4 | 4.3 | 4.3 | 4.7 | 12.1 | 16.8 | 16.8 | 0 | 0 | 0 | 0 | 0 | 0 | 1932 | 2007 | 1718.45 | 100 | GR | 100 |  |  |  |  | Inn | St.Moritzersee | [22 empty] | Konzession | 2067 | [13 empty] | 2785620 | 1153340 |  |  |  | A | Ausleitkraftwerk | 51.83 | 49.58 | 46.4 | 44.4 | 0 | 0 | 0 | 0
800250 | Roseg | Roseg Samedan | L | Samedan | GR | im Normalbetrieb | T |  | 0.18 | 0.31 | 0.31 | 0.31 | 0.31 | 0.9 | 1 | 1.9 | 1.9 | 0 | 0 | 0 | 0 | 0 | 0 | 1933 | 2003 | 1724.1 | 100 | GR | 100 |  |  |  |  | Quellen Val Roseg | [23 empty] | Verfuegungsrecht | 9999 |  |  |  |  | Seit den 80er Jahren wird das Wasser nicht mehr als Trinkwasser genutzt | [8 empty] | 2787200 | 1154070 |  |  |  | A | Ausleitkraftwerk | 184 | 180.9 | 0 | 0 | 0 | 0 | 0 | 0
800300 | Morteratsch | Morteratsch | L | Pontresina Morteratsch | GR | im Normalbetrieb | T |  | 1.5 | 1.66 | 1.66 | 1.6 | 1.6 | 2.1 | 4.9 | 7 | 7 | 0 | 0 | 0 | 0 | 0 | 0 | 1890 | 2016 | 1887.5 | 100 | GR | 100 |  |  |  |  | Ova da Bernina | [23 empty] | Konzession | 2077 |  |  |  |  | KEV gefoerderte Anlage | [8 empty] | 2792276 | 1147658 |  |  |  | A | Ausleitkraftwerk | 133 | 129.5 | 118.3 | 115.2 | 0 | 0 | 0 | 0
800350 | Champagna 1 | Champagna Samedan | L | Samedan | GR | im Normalbetrieb | T |  | 0.12 | 0.38 | 0.38 | 0.36 | 0.36 | 0.3 | 1.07 | 1.37 | 1.37 | 0 | 0 | 0 | 0 | 0 | 0 | 1992 | 1992 | 1702.3 | 100 | GR | 100 |  |  |  |  | Ova da Val Champagna | [23 empty] | Konzession | 9999 | [13 empty] | 2788278 | 1157460 |  |  |  | A | Ausleitkraftwerk | 357.7 | 355 | 345 | 343 | 0 | 0 | 0 | 0
800400 | Madulain | Madulain | L | Madulain | GR | im Normalbetrieb | T |  | 0.5 | 1.56 | 1.56 | 1.38 | 1.38 | 1.6 | 4.9 | 6.5 | 6.5 | 0 | 0 | 0 | 0 | 0 | 0 | 1903 | 2020 | 1679.5 | 100 | GR | 100 |  |  |  |  | Ova d'Es-cha | [23 empty] | Konzession | 2060 | [13 empty] | 2791395 | 1162352 |  |  |  | A | Ausleitkraftwerk | 400.6 | 394.4 | 313.9 | 309 | 0 | 0 | 0 | 0
800425 | Crastatscha Sarsaura | Sarsaura Susch | L | Zernez Crastatscha | GR | im Normalbetrieb | T |  | 0.9 | 2.2 | 2.2 | 2.15 | 2.15 | 1.5 | 5.5 | 7 | 7 | 0 | 0 | 0 | 0 | 0 | 0 | 2023 |  | 1453.7 | 100 | GR | 100 |  |  |  |  | Ova da Sarsura | [23 empty] | Konzession | 2082 |  |  |  |  | KEV gefoerderte Anlage | [8 empty] | 2801608 | 1177956 |  |  |  | A | Ausleitkraftwerk | 337 | 329 | 320 | 312 | 0 | 0 | 0 | 0
800450 | Sot Ruinas Susasca | Susasca Susch | L | Susch | GR | im Normalbetrieb | T |  | 2 | 6.28 | 6.28 | 5.5 | 5.5 | 6.6 | 18.6 | 25.2 | 25.2 | 0 | 0 | 0 | 0 | 0 | 0 | 2010 | 2015 | 1412.7 | 100 | GR | 100 |  |  |  |  | Susasca | [23 empty] | Konzession | 2070 |  |  |  |  | KEV gefoerderte Anlage | [8 empty] | 2802064 | 1181625 |  |  |  | A | Ausleitkraftwerk | 365.35 | 364 | 326 | 324.8 | 0 | 0 | 0 | 0
800460 | Lavinuoz | Lavinuoz Lavin | L | Lavin | GR | im Normalbetrieb | T |  | 1 | 3.07 | 3.07 | 3 | 3 | 2.5 | 10.1 | 12.6 | 12.6 | 0 | 0 | 0 | 0 | 0 | 0 | 2014 |  | 1380 | 100 | GR | 100 |  |  |  |  | Lavinuoz | [23 empty] | Konzession | 2074 |  |  |  |  | KEV gefoerderte Anlage | [8 empty] | 2804340 | 1183232 |  |  |  | A | Ausleitkraftwerk | 363 | 360 | 340 | 337.2 | 0 | 0 | 0 | 0
800475 | Ara Giarsun | Giarsun Scuol | L | Giarsun Guarda | GR | im Normalbetrieb | T |  | 0.15 | 0.35 | 0.35 | 0.35 | 0.35 | 0.9 | 1.1 | 2 | 2 | 0 | 0 | 0 | 0 | 0 | 0 | 1998 | 1998 | 1367 | 100 | GR | 100 |  |  |  |  | Clozza | Quelle Funtana Naira | [22 empty] | Verfuegungsrecht | 9999 |  |  |  |  | Waesserwasserkraftwerk | [8 empty] | 2806530 | 1183260 |  | W | Waesserwasser | N | Nebennutzungskraftwerk | 447 | 433 | 372 | 360.4 | 0 | 0 | 0 | 0
800480 | Tasnan | Tasnan | L | Ardez | GR | im Normalbetrieb | T |  | 2.5 | 6.6 | 6.6 | 6.6 | 6.6 | 3.3 | 17 | 20.3 | 20.3 | 0 | 0 | 0 | 0 | 0 | 0 | 2014 |  | 1252 | 100 | GR | 100 |  |  |  |  | Tasnabach | [23 empty] | Konzession | 2074 |  |  |  |  | KEV gefoerderte Anlage | [8 empty] | 2812807 | 1184487 |  |  |  | A | Ausleitkraftwerk | 315.5 | 312 | 0 | 0 | 0 | 0 | 0 | 0
800490 | Ischla Tarasp | Ischla Scuol | L | Scuol | GR | im Normalbetrieb | T |  | 0.34 | 0.92 | 0.92 | 0.92 | 0.92 | 2 | 2.8 | 4.8 | 4.8 | 0 | 0 | 0 | 0 | 0 | 0 | 2010 | 2010 | 1180.05 | 100 | GR | 100 |  |  |  |  | Quelle Floecha | [23 empty] | Verfuegungsrecht | 9999 |  |  |  |  | Trinkwasserkraftwerk | KEV gefoerderte Anlage | [7 empty] | 2817694 | 1186011 |  | T | Trinkwasser | N | Nebennutzungskraftwerk | 323 | 312 | 304.3 | 294 | 0 | 0 | 0 | 0
800500 | Clemgia | Clemgia Engiadina | L | Scuol | GR | im Normalbetrieb | T |  | 1.5 | 1.94 | 1.94 | 1.83 | 1.83 | 3 | 4 | 7 | 7 | 0 | 0 | 0 | 0 | 0 | 0 | 1903 | 2024 | 1194 | 100 | GR | 100 |  |  |  |  | Clemgia | [11 empty] | B | EKW Zentrale Pradella | [10 empty] | Ehehaftes Recht | 9999 |  |  |  |  | Kennzahlen nach Umbau 2022-2024 - die 80 jaehrigen Maschinen wurden unter anderem ersetzt: | Reale Leistungsabgabe: 1100 kW und 730 kW | Hoehenunterschied: 80 Meter | [6 empty] | 2818227 | 1185894 |  |  |  | A | Ausleitkraftwerk | 87 | 84.4 | 80 | 77.6 | 0 | 0 | 0 | 0
800550 | Chasura Tschlin | Ramosch Valsot | L | Strada Tschlin | GR | im Normalbetrieb | T |  | 0.06 | 0.3 | 0.3 | 0.3 | 0.3 | 0.23 | 0.75 | 0.98 | 0.98 | 0 | 0 | 0 | 0 | 0 | 0 | 1994 | 1994 | 1215 | 100 | GR | 100 |  |  |  |  | Quellen Val Puntsot | [23 empty] | Verfuegungsrecht | 9999 |  |  |  |  | Trinkwasserkraftwerk | [8 empty] | 2828476 | 1195386 |  | T | Trinkwasser | N | Nebennutzungskraftwerk | 739 | 734 | 688 | 682.4 | 0 | 0 | 0 | 0
800575 | Alp Trida Laret | Laret Samnaun | L | Samnaun-Compatsch | GR | im Normalbetrieb | T |  | 0.11 | 0.46 | 0.46 | 0.44 | 0.44 | 0.25 | 1.5 | 1.75 | 1.75 | 0 | 0 | 0 | 0 | 0 | 0 | 2017 |  | 1679 | 100 | GR | 100 |  |  |  |  | Milbach | [23 empty] | Konzession | 2077 |  |  |  |  | KEV gefoerderte Anlage | [8 empty] | 2825334 | 1205071 |  | B | Beschneiungswasser | N | Nebennutzungskraftwerk | 545 | 543 | 0 | 0 | 0 | 0 | 0 | 0
800600 | Spissermuehle | Schergenbach Samnaun | L | Samnaun-Compatsch | GR | im Normalbetrieb | T |  | 0.7 | 0.96 | 0.96 | 0.95 | 0.95 | 1.6 | 3.1 | 4.7 | 4.7 | 0 | 0 | 0 | 0 | 0 | 0 | 1970 | 1970 | 1512.35 | 100 | GR | 100 |  |  |  |  | Schergenbach | [23 empty] | Konzession | 9999 | [13 empty] | 2826994 | 1205344 |  |  |  | A | Ausleitkraftwerk | 171 | 166.65 | 148.2 | 144.4 | 0 | 0 | 0 | 0
800700 | Punt dal Gall Dotierzentrale | Punt dal Gall Stauanlage | L | Zernez | GR | im Umbau | T |  | 2.47 | 2.4 | 2.4 | 2.43 | 2.43 | 1.6 | 2.1 | 3.7 | 3.7 | 0 | 0 | 0 | 0 | 0 | 0 | 1969 | 2027 | 1694.9 | 100 | GR | 100 |  |  |  |  | Stausee Livigno | Spoel | [22 empty] | Konzession | 2050 |  |  |  |  | Sanierung ab 09.2025 gestartet und voraussichtlich bis Ende 2026 vollendet | [8 empty] | 2810966 | 1167281 | J | D | Dotierwasser | N | Nebennutzungskraftwerk | 114.2 | 45.5 | 104.7 | 41.1 | 0 | 0 | 0 | 0
800800 | Ova Spin | Ova Spin Engadin | U | Zernez | GR | im Normalbetrieb | T | P | 35 | 52 | 52 | 50 | 50 | 66 | 22.9 | 88.9 | 88.9 | 26.2 | 50 | 47 | 15.75 | 41.6 | 57.35 | 1970 | 1970 | 1591.5 | 100 | GR | 100 |  |  |  |  | Stausee Livigno | Stausee Ova Spin | Spoel | Inn | [20 empty] | Konzession | 2050 |  |  |  |  | Zentrale Ova Spin praktiziert Umwaelzbetrieb, mehrheitlich wird aber fuer die Winter-Einlagerung gepumpt | Ableitung Wasser an italienischen Konzessionaer gemaess Staatsvertrag mit Italien: | Zufluesse aus dem oberen Spoeltal bis Maximum 90 Mio. m3 pro Jahr ins Veltlin abzuleiten | Projekt Retrofit Zentrale Ova Spin von 2025 - 2038: | umfangreiche Revisionsarbeiten an den Pumpturbinen, Motorgeneratoren und Kugelschiebern | neue Leittechnik und Erneuerung der Elektromechanik | Maschinen sind etappenweise ausser Betrieb, aber die Zwillingsmaschine bleibt mehrheitlich in Betrieb |  |  | 2806973 | 1173233 | J |  |  | A | Ausleitkraftwerk | 213.2 | 120.1 | 174.1 | 98.6 | 224.7 | 131.6 | 196.7 | 115.2
800900 | Ova Spin Dotierzentrale | Ova Spin Stauanlage | L | Zernez | GR | im Normalbetrieb | T |  | 1.2 | 0.47 | 0.47 | 0.45 | 0.45 | 0.25 | 1.25 | 1.5 | 1.5 | 0 | 0 | 0 | 0 | 0 | 0 | 1969 | 1969 | 1577 | 100 | GR | 100 |  |  |  |  | Stausee Ova Spin | Spoel | [22 empty] | Konzession | 2050 | [13 empty] | 2806970 | 1173248 |  | D | Dotierwasser | N | Nebennutzungskraftwerk | 56.7 | 26.7 | 53 | 25 | 0 | 0 | 0 | 0
801000 | Pradella | Pradella Engadin | S | Scuol | GR | im Normalbetrieb | T |  | 72 | 288 | 288 | 288 | 288 | 366 | 603.3 | 969.3 | 969.3 | 0 | 0 | 0 | 0 | 0 | 0 | 1970 | 1970 | 1138.5 | 100 | GR | 100 |  |  |  |  | Aua da Sampuoir | Clemgia | Inn | Ova dal Varusch | Spoel | Tantermozza | Vallember | Stausee Ova Spin |  |  |  |  | A | EE-Energia Engiadina Zentrale Clemgia | [10 empty] | Konzession | 2050 | [13 empty] | 2820940 | 1187790 |  |  |  | A | Ausleitkraftwerk | 491.5 | 463.4 | 443.3 | 418 | 0 | 0 | 0 | 0
801100 | Martina | Martina Engadin | S | Valsot Martina | GR | im Normalbetrieb | T |  | 93 | 80 | 80 | 72 | 72 | 102.6 | 178.9 | 281.5 | 281.5 | 0 | 0 | 0 | 0 | 0 | 0 | 1994 | 1994 | 1030.5 | 100 | GR | 100 |  |  |  |  | Inn | Val d'Assa | Ausgleichsbecken Pradella | [21 empty] | Konzession | 2074 | [13 empty] | 2830603 | 1196718 |  |  |  | A | Ausleitkraftwerk | 114 | 101 | 96.6 | 85.6 | 0 | 0 | 0 | 0
801140 | Ovella Dotierzentrale | Gemeinschaftskraftwerk Inn | L | Nauders |  | im Normalbetrieb | T |  | 20 | 2.2 | 0.308 | 2.14 | 0.2996 | 2.19 | 5.65 | 7.84 | 1.0976 | 0 | 0 | 0 | 0 | 0 | 0 | 2021 |  | 1010 | 14 | GR | 14 |  |  |  |  | Inn | Ausgleichsbecken Ovella | [22 empty] | Konzession | 2103 |  |  |  |  | KEV gefoerderte Anlage | [8 empty] | 2831482 | 1199365 | J | D | Dotierwasser | N | Nebennutzungskraftwerk | 14.4 | 10.4 | 13.3 | 9.6 | 0 | 0 | 0 | 0
801150 | Krafthaus Prutz | Gemeinschaftskraftwerk Inn | L | Prutz |  | im Normalbetrieb | T |  | 75 | 98 | 13.72 | 95 | 13.3 | 119.27 | 287.19 | 406.46 | 56.9044 | 0 | 0 | 0 | 0 | 0 | 0 | 2022 |  | 865.5 | 14 | GR | 14 |  |  |  |  | Inn | Ausgleichsbecken Ovella | [22 empty] | Konzession | 2103 | [13 empty] | 2844830 | 1217360 | J |  |  | A | Ausleitkraftwerk | 153 | 139.7 | 132.5 | 121 | 0 | 0 | 0 | 0
900100 | Muranzina | Muranzina Val Muestair | L | Sta.Maria Muestair | GR | im Umbau | T |  | 0.6 | 2.29 | 2.29 | 1.88 | 1.88 | 4.8 | 6.6 | 11.4 | 11.4 | 0 | 0 | 0 | 0 | 0 | 0 | 1958 | 2026 | 1452.75 | 100 | GR | 100 |  |  |  |  | Muranzina | Prasuerabach | [22 empty] | Konzession | 2070 |  |  |  |  | Erneuerungsprojekt 2025-2026 beinhaltet folgende Massnahmen und Erweiterungen: | Ersatz der Wasserfassung Muranzina 2 und Erneuerung Wasserfassung Prasuera 1 | Zusammenfuehrung der Zuleitung Prasuera 1 zu Vereinigungsschacht bei Muranzina 2 | Anpassungen Zentrale Muranzina und Einbau einer zweiten Maschinengruppe MG2 | Ersatz der Anlagensteuerung und der Mittelspannungsanlage | Revision des Triebwasserweges |  |  |  | 2829000 | 1164950 |  |  |  | A | Ausleitkraftwerk | 433.5 | 421.1 | 410 | 398.3 | 0 | 0 | 0 | 0
900200 | Chasseras | Chasseras Val Muestair | L | Muestair Chasseras | GR | im Umbau | T |  | 1.07 | 2.1 | 2.1 | 1.48 | 1.48 | 4.5 | 5.1 | 9.6 | 9.6 | 0 | 0 | 0 | 0 | 0 | 0 | 1991 | 2027 | 1278.8 | 100 | GR | 100 |  |  |  |  | Muranzina | Pisch | Vau | [21 empty] | Konzession | 2070 |  |  |  |  | Erneuerungs- und Erweiterungsprojekt von 2025-2027: | Zentrale erhaelt eine zusaetzliche zweite Maschinengruppe installiert | Massnahme um konzessionierte Wassermenge von 1065 l/s zu erreicht werden heute wegen Maschinengruppe auf 715 l/s limitiert | dies fuehrt zu einer jaehrlich erwarteten Mehrproduktion von ca. +1.7 GWh plus 22% | [5 empty] | 2829970 | 1166930 |  |  |  | A | Ausleitkraftwerk | 219 | 0 | 171.5 | 0 | 0 | 0 | 0 | 0

## WASTA_01.01.2026_v2
WASTA | Name Zentrale (ZE) | Name Wasserkraftanlage (WKA) | Name Standort Zentrale | WKA Typ | Kanton Standort Zentrale | Staat Standort Zentrale | Anteil CH [%] | Betriebsstatus Zentrale | Funktion Turbinieren | Funktion Pumpen | Ausbauwassermenge Turbinen [m³/s] | installierte Leistung Turbinen [MW] | Anteil CH Turbinen [MW] berechnet | maximale Leistung ab Generatoren [MW] | Anteil CH Generator [MW] berechnet | mittlere Produktionserwartung im Jahr [GWh] | davon im Winter [GWh] | davon im Sommer [GWh] | Anteil CH Produktion [GWh] berechnet | Ausbauwassermenge Pumpen [m³/s] | installierte Leistung Pumpen [MW] | maximale Leistungsaufnahme der Motoren [MW] | mittlerer Pumpenbedarf im Jahr [GWh] | davon im Winter [GWh] | davon im Sommer [GWh] | Anteil CH Pumpenbedarf [GWh] berechnet | erste Inbetriebnahme [a] | letzte Inbetriebnahme [a] | Kote Turbinenachse [m.ü.M] | Kanton 1 (Initialen) | Anteil Kanton 1 [%] | Kanton 2 (Initialen) | Anteil Kanton 2 [%] | Kanton 3 (Initialen) | Anteil Kanton 3 [%] | genutztes Gewässer 1 | genutztes Gewässer 2 | genutztes Gewässer 3 | genutztes Gewässer 4 | genutztes Gewässer 5 | genutztes Gewässer 6 | genutztes Gewässer 7 | genutztes Gewässer 8 | genutztes Gewässer 9 | genutztes Gewässer 10 | genutztes Gewässer 11 | genutztes Gewässer 12 | Ersatzenergie 1 (Richtung) | Ersatzenergie Partner 1 (Name) | Ersatzenergie 2 (Richtung) | Ersatzenergie Partner 2 (Name) | Ersatzenergie 3 (Richtung) | Ersatzenergie Partner 3 (Name) | Ersatzenergie 4 (Richtung) | Ersatzenergie Partner 4 (Name) | Ersatzenergie 5 (Richtung) | Ersatzenergie Partner 5 (Name) | Ersatzenergie 6 (Richtung) | Ersatzenergie Partner 6 (Name) | Art der Rechtsgrundlage 1 | Endjahr der Rechtsgrundlage 1 [a] | Art der Rechtsgrundlage 2 | Endjahr der Rechtsgrundlage 2 [a] | Bemerkung 1 | Bemerkung 2 | Bemerkung 3 | Bemerkung 4 | Bemerkung 5 | Bemerkung 6 | Bemerkung 7 | Bemerkung 8 | ZE-Koordinaten (E) | ZE-Koordinaten (N) | Untertyp (Code) | Name Untertyp | Nutzungstyp (Code) | Name Nutzungstyp | maximale Bruttofallhöhe [m] | minimale Bruttofallhöhe [m] | maximale Nettofallhöhe [m] | minimale Nettofallhöhe [m] | maximale Bruttoförderhöhe [m] | minimale Bruttoförderhöhe [m] | maximale Nettoförderhöhe [m] | minimale Nettoförderhöhe [m]
100100 | Val Giuv | Val Giuv | Rueras | L | GR | CH | 100% | im Normalbetrieb | T |  | 0.45 | 1.5 | 1.5 | 1.28 | 1.28 | 5.8 | 1.3 | 4.5 | 5.8 | 0 | 0 | 0 | 0 | 0 | 0 | 0 | 1979 | 1979 | 1370.5 | GR | 100 |  |  |  |  | Aua da Val Giuv | Aua da Milez | [22 empty] | Konzession | 2039 |  |  | Die konzessionierte Ausbauwassermenge betraegt 426 I/s | Bei der Wasserfassung Aua da Val Giuv ist die minimale Restwassermenge von 15 I/s abzugeben | Das Nutzungsrecht endet neu per Oktober 2039 | [5 empty] | 2700400 | 1169740 | A | Ausleitkraftwerk |  |  | 383 | 368 | 305 | 293 | 0 | 0 | 0 | 0
100125 | Curnera Druckminderer | Curnera Vorderrhein | Schiebekammer Curnera | L | GR | CH | 100% | im Normalbetrieb | T |  | 5 | 2.5 | 2.5 | 2.5 | 2.5 | 10 | 6 | 4 | 10 | 0 | 0 | 0 | 0 | 0 | 0 | 0 | 2021 |  | 1845 | GR | 100 |  |  |  |  | Rein da Curnera | Stausee Curnera | Stausee Nalps | [21 empty] | Konzession | 2048 |  |  | KEV gefoerderte Anlage | [7 empty] | 2697758 | 1165697 | A | Ausleitkraftwerk |  |  | 70 | 45 | 60 | 38.6 | 0 | 0 | 0 | 0
100150 | Val Strem | Val Strem | Sedrun | L | GR | CH | 100% | im Normalbetrieb | T |  | 1 | 2 | 2 | 2 | 2 | 7.3 | 1.7 | 5.6 | 7.3 | 0 | 0 | 0 | 0 | 0 | 0 | 0 | 1945 | 2017 | 1344.4 | GR | 100 |  |  |  |  | Strem | [23 empty] | Konzession | 2069 |  |  | Wiederinbetriebnahme per 12.2017 nach dem Felssturz von 03.2016 | KEV gefoerderte Anlage | [6 empty] | 2701420 | 1170140 | A | Ausleitkraftwerk |  |  | 224.6 | 216.6 | 185.8 | 178.9 | 0 | 0 | 0 | 0
100200 | Sedrun 1 | Sedrun Vorderrhein | Sedrun | S | GR | CH | 100% | im Normalbetrieb | T |  | 30 | 150 | 150 | 147 | 147 | 246.1 | 205.7 | 40.4 | 246.1 | 0 | 0 | 0 | 0 | 0 | 0 | 0 | 1968 | 2011 | 1315.3 | GR | 100 |  |  |  |  | Froda | Rein da Curnera | Rein da Nalps | Rein da Tuma | Stausee Curnera | Stausee Nalps | Stausee Santa Maria | Vatgira | Vorderrhein | Oberalpbach | Aua da Val | Rein da Cristallina | [12 empty] | Konzession | 2048 | [10 empty] | 2701770 | 1169620 | A | Ausleitkraftwerk |  |  | 592.74 | 509.2 | 555.9 | 494.5 | 0 | 0 | 0 | 0
100250 | Sedrun 2 | Sedrun Vorderrhein | Sedrun | L | GR | CH | 100% | im Normalbetrieb | T |  | 3 | 0.75 | 0.75 | 0.7 | 0.7 | 2.9 | 0.6 | 2.3 | 2.9 | 0 | 0 | 0 | 0 | 0 | 0 | 0 | 1968 | 1968 | 1314.5 | GR | 100 |  |  |  |  | Vorderrhein | [23 empty] | Konzession | 2048 | [10 empty] | 2701780 | 1169640 | A | Ausleitkraftwerk |  |  | 26.5 | 23.5 | 22.5 | 20 | 0 | 0 | 0 | 0
100300 | Tavanasa KVR | Tavanasa Vorderrhein | Tavanasa | S | GR | CH | 100% | im Normalbetrieb | T |  | 46 | 180 | 180 | 176.3 | 176.3 | 559.8 | 230 | 329.8 | 559.8 | 0 | 0 | 0 | 0 | 0 | 0 | 0 | 1962 | 1962 | 798.3 | GR | 100 |  |  |  |  | Rein da Medel | Rein da Nalps | Rein da Sumvitg | Vorderrhein | Stausee Runcahez | Aua da Crusch | Aua da Gierm | [17 empty] | Konzession | 2048 | [10 empty] | 2722880 | 1179020 | A | Ausleitkraftwerk |  |  | 478.7 | 472.5 | 425.7 | 420.2 | 0 | 0 | 0 | 0
100400 | Russein | Russein | Sumvitg | L | GR | CH | 100% | im Normalbetrieb | T |  | 7 | 24.87 | 24.87 | 24.3 | 24.3 | 66.8 | 13.6 | 53.2 | 66.8 | 0 | 0 | 0 | 0 | 0 | 0 | 0 | 1947 | 2015 | 962.8 | GR | 100 |  |  |  |  | Russeinbach | Stausee Barcuns | [22 empty] | Konzession | 2095 |  |  | KEV gefoerderte Anlage | [7 empty] | 2711610 | 1175380 | A | Ausleitkraftwerk |  |  | 407.3 | 393.8 | 370.2 | 366.4 | 0 | 0 | 0 | 0
100500 | Ferrera Trun | Ferrera Trun | Trun | L | GR | CH | 100% | im Normalbetrieb | T |  | 0.6 | 4.2 | 4.2 | 4.2 | 4.2 | 17.6 | 3.3 | 14.3 | 17.6 | 0 | 0 | 0 | 0 | 0 | 0 | 0 | 1933 | 2024 | 873.25 | GR | 100 |  |  |  |  | Ferrerabach | [23 empty] | Konzession | 2078 |  |  | 2024 wurde die Sanierung des Kraftwerks Ferrera abgeschlossen | Arbeiten: Sanierungen an Kaverne und Wasserfassung, Modernisierung der Schutz- und Steuerungsanlagen | [6 empty] | 2718305 | 1178058 | A | Ausleitkraftwerk |  |  | 767.8 | 750 | 731.6 | 714.6 | 0 | 0 | 0 | 0
100550 | Trun | Ferrera Trun | Trun Fabrica | L | GR | CH | 100% | im Normalbetrieb | T |  | 0.28 | 0.7 | 0.7 | 0.6 | 0.6 | 4 | 1 | 3 | 4 | 0 | 0 | 0 | 0 | 0 | 0 | 0 | 1903 | 2005 | 871 | GR | 100 |  |  |  |  | Ferrerabach | [23 empty] | Konzession | 2045 |  |  | Kote Maschinensaalboden bezieht sich auf die Hoehe der Turbinenachse | Sanierungsarbeiten 2024: Maschinen revidiert, Schutz- und Steuerungsanlagen auf den neuesten Stand gebracht | KEV gefoerderte Anlage | [5 empty] | 2718280 | 1178090 | A | Ausleitkraftwerk |  |  | 343 | 338 | 310 | 305.5 | 0 | 0 | 0 | 0
100575 | Casut Dardin | Casut Dardin | Dardin Casut | L | GR | CH | 100% | im Normalbetrieb | T |  | 0.13 | 0.4 | 0.4 | 0.42 | 0.42 | 1.68 | 0.56 | 1.12 | 1.68 | 0 | 0 | 0 | 0 | 0 | 0 | 0 | 2008 | 2008 | 987.8 | GR | 100 |  |  |  |  | Quelle Plaun las Steilas | Quelle Tschegn dadens | Quellen Cuolms da Runs | [21 empty] | Verfügungsrecht | 9999 |  |  | Trinkwasserkraftwerk aus Quellen von Dardinerbach | KEV gefoerderte Anlage | [6 empty] | 2723100 | 1179730 | N | Nebennutzungskraftwerk | T | Trinkwasser | 401 | 0 | 370 | 0 | 0 | 0 | 0 | 0
100600 | Tavanasa AHS | Tschar untere Stufe | Tavanasa | L | GR | CH | 100% | im Normalbetrieb | T |  | 2.7 | 10.14 | 10.14 | 9.5 | 9.5 | 22.84 | 2.71 | 20.13 | 22.84 | 0 | 0 | 0 | 0 | 0 | 0 | 0 | 1946 | 2017 | 775.1 | GR | 100 |  |  |  |  | St. Petersbach | Tscharbach | [22 empty] | Konzession | 2097 |  |  | KEV gefoerderte Anlage | [7 empty] | 2724697 | 1179470 | A | Ausleitkraftwerk |  |  | 429 | 423 | 383.9 | 378.4 | 0 | 0 | 0 | 0
100625 | St. Joseph | Tschar obere Stufe | Obersaxen | L | GR | CH | 100% | im Normalbetrieb | T |  | 1.2 | 4.26 | 4.26 | 4 | 4 | 12.5 | 2.4 | 10.1 | 12.5 | 0 | 0 | 0 | 0 | 0 | 0 | 0 | 2017 |  | 1203.3 | GR | 100 |  |  |  |  | Tscharbach | [23 empty] | Konzession | 2097 |  |  | KEV gefoerderte Anlage | [7 empty] | 2724790 | 1178750 | A | Ausleitkraftwerk |  |  | 422 | 415 | 0 | 0 | 0 | 0 | 0 | 0
100700 | Mutteins | Frisal | Tavanasa | L | GR | CH | 100% | im Normalbetrieb | T |  | 3.08 | 12.5 | 12.5 | 12.64 | 12.64 | 55.58 | 14.18 | 41.4 | 55.58 | 0 | 0 | 0 | 0 | 0 | 0 | 0 | 1960 | 1960 | 777 | GR | 100 |  |  |  |  | Brigelssee | Dardinerbach | Flem | Cuschinabach | [8 empty] | A | Repower AG Zentrale Waltensburg | [10 empty] | Konzession | 2040 |  |  | Ersatzenergie: Abgabe an Repower als Realersatz fuer das stillgelegte Kraftwerk Waltensburg | Wirkungsgraderhoehung dank Turbinenstroemungsoptimierung | [6 empty] | 2724760 | 1179840 | A | Ausleitkraftwerk |  |  | 487 | 472 | 445 | 430.7 | 0 | 0 | 0 | 0
100800 | Ladral | Ladral | Waltensburg | L | GR | CH | 100% | im Normalbetrieb | T |  | 0.9 | 5.56 | 5.56 | 5 | 5 | 13.7 | 3.3 | 10.4 | 13.7 | 0 | 0 | 0 | 0 | 0 | 0 | 0 | 1973 | 2025 | 741 | GR | 100 |  |  |  |  | Ual da Ladral | [23 empty] | Konzession | 2052 |  |  | 2013 wurden die Druckleitung und die Zentrale sowie die Wasserfassung saniert | Wasser in Plaun da Ladral kann aus einer Tiefe von 40 m hochgepumpt und in den Ladralbach eingeleitet werden | [6 empty] | 2728135 | 1181309 | A | Ausleitkraftwerk |  |  | 672 | 666.5 | 615.2 | 611.6 | 0 | 0 | 0 | 0
100900 | Ilanz 1 | Ilanz Stufe Tavanasa | Ilanz | L | GR | CH | 100% | im Normalbetrieb | T |  | 50 | 34.5 | 34.5 | 34.5 | 34.5 | 127.1 | 46.3 | 80.8 | 127.1 | 0 | 0 | 0 | 0 | 0 | 0 | 0 | 1990 | 1990 | 697 | GR | 100 |  |  |  |  | Vorderrhein | Lag dil Fop | [22 empty] | Konzession | 2071 |  |  | Zentralen Ilanz 1 und Ilanz 2 in einem Gebaeude | [7 empty] | 2734150 | 1181900 | A | Ausleitkraftwerk |  |  | 95.9 | 89 | 87.8 | 81.5 | 0 | 0 | 0 | 0
101000 | Ilanz 2 | Ilanz Stufe Panix | Ilanz | S | GR | CH | 100% | im Normalbetrieb | T |  | 8 | 49.5 | 49.5 | 48.5 | 48.5 | 135 | 35.5 | 99.5 | 135 | 0 | 0 | 0 | 0 | 0 | 0 | 0 | 1992 | 1992 | 702 | GR | 100 |  |  |  |  | Lag da Pigniu | Ual da Ranasca | Ual da Schmuer | Ual da Mulin | [20 empty] | Konzession | 2071 |  |  | Zentralen Ilanz 1 und Ilanz 2 in einem Gebaeude | [7 empty] | 2734168 | 1181903 | A | Ausleitkraftwerk |  |  | 748 | 713 | 711.9 | 688.3 | 0 | 0 | 0 | 0
101100 | Seekraftwerk Zervreila | Zervreila | Vals Zervreila | S | GR | CH | 100% | im Normalbetrieb | T |  | 20 | 22.5 | 22.5 | 20 | 20 | 24.3 | 18.1 | 6.2 | 24.3 | 0 | 0 | 0 | 0 | 0 | 0 | 0 | 1958 | 1999 | 1735 | GR | 100 |  |  |  |  | Ampervreila | Fruntbach | Guraletschbach | Peilerbach | Stausee Zervreila | Valser Rhein | [18 empty] | Konzession | 2037 |  |  | Ampervreila und Peilerbach werden nur im Sommer via Zubringer-Pumpbetrieb genutzt | [7 empty] | 2728820 | 1160010 | A | Ausleitkraftwerk |  |  | 127 | 38.2 | 98.9 | 31.1 | 0 | 0 | 0 | 0
101110 | Zervreila Pumpzentrale | Zervreila | Vals Zervreila | P | GR | CH | 100% | im Normalbetrieb |  | P | 0 | 0 | 0 | 0 | 0 | 0 | 0 | 0 | 0 | 7 | 7 | 7 | 3.3 | 0 | 3.3 | 3.3 | 1958 | 1999 | 1735 | GR | 100 |  |  |  |  | Ampervreila | Peilerbach | Ausgleichsbecken Valser Rhein | [21 empty] | Konzession | 2037 |  |  | Ampervreila und Peilerbach werden nur im Sommer via Zubringer Pumpbetrieb genutzt | [7 empty] | 2728820 | 1160010 |  |  |  |  | 0 | 0 | 0 | 0 | 130 | 60 | 98.9 | 38.2
101200 | Safien Platz | Safien Zervreila | Safien Platz | S | GR | CH | 100% | im Normalbetrieb | T |  | 23 | 86 | 86 | 86 | 86 | 159.8 | 118 | 41.8 | 159.8 | 0 | 0 | 0 | 0 | 0 | 0 | 0 | 1957 | 1997 | 1296.5 | GR | 100 |  |  |  |  | Ampervreila | Peilerbach | Rabiusa | Valatschbach | Ausgleichsbecken Wanna | [19 empty] | Konzession | 2037 |  |  | Restwassersanierung Rabiusa waehrend laufender Konzession | [7 empty] | 2743619 | 1171331 | A | Ausleitkraftwerk |  |  | 425 | 415.5 | 394 | 385.2 | 0 | 0 | 0 | 0
101300 | Rothenbrunnen KWZ | Rothenbrunnen Zervreila | Rothenbrunnen | S | GR | CH | 100% | im Normalbetrieb | T |  | 21.9 | 126 | 126 | 126 | 126 | 326.6 | 155.4 | 171.2 | 326.6 | 0 | 0 | 0 | 0 | 0 | 0 | 0 | 1958 | 2011 | 622.4 | GR | 100 |  |  |  |  | Carnusa | Rabiusa | Ausgleichsbecken Safien | [21 empty] | Konzession | 2037 |  |  | Restwassersanierung Rabiusa waehrend laufender Konzession | [7 empty] | 2751218 | 1181345 | A | Ausleitkraftwerk |  |  | 673 | 663 | 636.7 | 626.5 | 0 | 0 | 0 | 0
101400 | Realta Rabiusa | Egschi Zervreila | Rothenbrunnen | L | GR | CH | 100% | im Normalbetrieb | T |  | 6 | 26 | 26 | 26 | 26 | 33 | 10.7 | 22.3 | 33 | 0 | 0 | 0 | 0 | 0 | 0 | 0 | 1949 | 2004 | 622 | GR | 100 |  |  |  |  | Rabiusa | Stausee Egschi | [22 empty] | Konzession | 2037 |  |  | Restwassersanierung Rabiusa waehrend laufender Konzession | [7 empty] | 2751180 | 1181210 | A | Ausleitkraftwerk |  |  | 529 | 511.3 | 499.8 | 483.1 | 0 | 0 | 0 | 0
101450 | Lunschania | Lunschania Vals | St. Martin Lugnez | L | GR | CH | 100% | im Normalbetrieb | T |  | 0.44 | 0.94 | 0.94 | 0.96 | 0.96 | 2.01 | 0.46 | 1.55 | 2.01 | 0 | 0 | 0 | 0 | 0 | 0 | 0 | 1996 | 1996 | 1042.67 | GR | 100 |  |  |  |  | Ronggtobelbach | [23 empty] | Konzession | 2076 | [10 empty] | 2733904 | 1169145 | A | Ausleitkraftwerk |  |  | 285 | 280.5 | 275 | 270.7 | 0 | 0 | 0 | 0
101500 | Bargaus | Bargaus | Sagogn | L | GR | CH | 100% | im Normalbetrieb | T |  | 0.96 | 2.82 | 2.82 | 3.2 | 3.2 | 13.7 | 3.7 | 10 | 13.7 | 0 | 0 | 0 | 0 | 0 | 0 | 0 | 1963 | 1963 | 667 | GR | 100 |  |  |  |  | Bulignabach | Val Fraissen Bach | Ual da Mulin | Ual Draus | Lag Isla | Lag Grond | [18 empty] | Konzession | 2040 | [10 empty] | 2740090 | 1184080 | A | Ausleitkraftwerk |  |  | 393 | 389 | 341 | 332.5 | 0 | 0 | 0 | 0
101550 | Segnas | Flem Punt Gronda | Flims | L | GR | CH | 100% | im Normalbetrieb | T |  | 0.4 | 2.63 | 2.63 | 2.64 | 2.64 | 11.07 | 2.65 | 8.42 | 11.07 | 0 | 0 | 0 | 0 | 0 | 0 | 0 | 2012 | 2012 | 1301.54 | GR | 100 |  |  |  |  | Flembach | [23 empty] | Konzession | 2072 |  |  | Zentralen Segnas, Platt Alva, und Tarschlims in einem Gebaeude | KEV gefoerderte Anlage | [6 empty] | 2739327 | 1189104 | A | Ausleitkraftwerk |  |  | 782 | 778.26 | 0 | 0 | 0 | 0 | 0 | 0
101560 | Platt Alva | Flem Punt Gronda | Flims | L | GR | CH | 100% | im Normalbetrieb | T |  | 0.3 | 0.64 | 0.64 | 0.64 | 0.64 | 1.9 | 0 | 1.9 | 1.9 | 0 | 0 | 0 | 0 | 0 | 0 | 0 | 2012 |  | 1301.4 | GR | 100 |  |  |  |  | Platt Alva Bach | [23 empty] | Konzession | 2072 |  |  | Zentralen Segnas, Platt Alva, und Tarschlims in einem Gebaeude | KEV gefoerderte Anlage | [6 empty] | 2739327 | 1189104 | A | Ausleitkraftwerk |  |  | 288 | 267.5 | 0 | 0 | 0 | 0 | 0 | 0
101570 | Tarschlims | Flem Punt Gronda | Flims | L | GR | CH | 100% | im Normalbetrieb | T |  | 0.14 | 0.3 | 0.3 | 0.3 | 0.3 | 2.2 | 1.1 | 1.1 | 2.2 | 0 | 0 | 0 | 0 | 0 | 0 | 0 | 2013 |  | 1301.15 | GR | 100 |  |  |  |  | Quellen Tarschlims | [23 empty] | Andere Rechtsgrundlage | 9999 |  |  | Zentralen Segnas, Platt Alva, und Tarschlims in einem Gebaeude | Trinkwasserkraftwerk | KEV gefoerderte Anlage | [5 empty] | 2739327 | 1189104 | N | Nebennutzungskraftwerk | T | Trinkwasser | 271 | 268.75 | 0 | 0 | 0 | 0 | 0 | 0
101600 | Stenna | Flem Stenna | Flims | L | GR | CH | 100% | im Normalbetrieb | T |  | 0.85 | 1.73 | 1.73 | 1.8 | 1.8 | 8 | 1.9 | 6.1 | 8 | 0 | 0 | 0 | 0 | 0 | 0 | 0 | 1904 | 1999 | 1055.5 | GR | 100 |  |  |  |  | Flembach | [23 empty] | Konzession | 2058 | [10 empty] | 2740690 | 1188610 | A | Ausleitkraftwerk |  |  | 248.5 | 242.5 | 0 | 0 | 0 | 0 | 0 | 0
101650 | Felsbach Karstwasser | Tunnel Flims | Flims | L | GR | CH | 100% | im Normalbetrieb | T |  | 0.5 | 0.88 | 0.88 | 0.88 | 0.88 | 4.4 | 1.4 | 3 | 4.4 | 0 | 0 | 0 | 0 | 0 | 0 | 0 | 2011 | 2011 | 851.07 | GR | 100 |  |  |  |  | Karstquelle Tunnel Flims | [23 empty] | Konzession | 2071 |  |  | Zentralen Felsbach Karstwasser und Felsbach Bergwasser sind in einem Gebaeude | Zentrale Felsbach Bergwasser per 01.01.2025 aus WASTA geloescht | KEV gefoerderte Anlage | [5 empty] | 2743340 | 1188710 | N | Nebennutzungskraftwerk | U | Tunnelwasser | 231 | 222.73 | 0 | 0 | 0 | 0 | 0 | 0
101700 | Mulin | Mulin Trin | Trin Mulin | L | GR | CH | 100% | im Normalbetrieb | T |  | 1.5 | 1.7 | 1.7 | 1.9 | 1.9 | 5.4 | 1.6 | 3.8 | 5.4 | 0 | 0 | 0 | 0 | 0 | 0 | 0 | 1907 | 2004 | 798.25 | GR | 100 |  |  |  |  | Quelle Mulin | Turnigla | [22 empty] | Verfügungsrecht | 9999 | [10 empty] | 2745058 | 1188662 | A | Ausleitkraftwerk |  |  | 148 | 144.75 | 140 | 136.9 | 0 | 0 | 0 | 0
101800 | Pintrun | Pintrun | Trin | L | GR | CH | 100% | im Normalbetrieb | T |  | 5 | 6.48 | 6.48 | 6.2 | 6.2 | 29.3 | 8.1 | 21.2 | 29.3 | 0 | 0 | 0 | 0 | 0 | 0 | 0 | 1944 | 1944 | 613.9 | GR | 100 |  |  |  |  | Flembach | Ausgleichsbecken Flem | [22 empty] | Konzession | 2084 | [10 empty] | 2745770 | 1186630 | A | Ausleitkraftwerk |  |  | 162.1 | 158.6 | 155.7 | 151.8 | 0 | 0 | 0 | 0
101900 | Ferrera 1 | Ferrera Hinterrhein | Ausserferrera | PS | GR | CH | 70% | im Normalbetrieb | T | P | 45 | 180 | 126 | 185 | 129.5 | 304 | 222.8 | 81.2 | 212.8 | 16 | 90 | 90 | 114.24 | 31.08 | 83.16 | 79.968 | 1962 | 2017 | 1400.8 | GR | 70 |  |  |  |  | Averserrhein | Bacherbach | Blesbach | Jupperbach | Madriserrhein | Maleggabach | Niemetbach | Parebach | Pisciabach | Reno di Lei | Stausee Sufers | Stausee Valle di Lei | [12 empty] | Konzession | 2042 |  |  | Zentralen Ferrera 1 und Ferrera 2 in einem Gebaeude | [7 empty] | 2752953 | 1155560 | A | Ausleitkraftwerk |  |  | 530.2 | 429.2 | 510 | 399 | 662.75 | 536.3 | 530.2 | 429
102000 | Ferrera 2 | Ferrera Hinterrhein | Ausserferrera | L | GR | CH | 100% | im Normalbetrieb | T |  | 8 | 4.4 | 4.4 | 4 | 4 | 2.4 | 0.7 | 1.7 | 2.4 | 0 | 0 | 0 | 0 | 0 | 0 | 0 | 1963 | 2017 | 1395.6 | GR | 100 |  |  |  |  | Averserrhein | Ausgleichsbecken Innerferrera | [22 empty] | Konzession | 2042 |  |  | Zentralen Ferrera 1 und Ferrera 2 in einem Gebaeude | [7 empty] | 2752834 | 1155537 | A | Ausleitkraftwerk |  |  | 47.7 | 29.4 | 36.2 | 22.5 | 0 | 0 | 0 | 0
102050 | Nufenen Prascherbach | Prascherbach Nufenen | Nufenen | L | GR | CH | 100% | im Normalbetrieb | T |  | 0.12 | 0.3 | 0.3 | 0.35 | 0.35 | 1.33 | 0.36 | 0.97 | 1.33 | 0 | 0 | 0 | 0 | 0 | 0 | 0 | 2009 |  | 1622 | GR | 100 |  |  |  |  | Dorfbach Nufenen | Hoflibach | Prascherbach | [21 empty] | Konzession | 2070 |  |  | KEV gefoerderte Anlage | [7 empty] | 2738770 | 1156240 | A | Ausleitkraftwerk |  |  | 366 | 360 | 340 | 334.4 | 0 | 0 | 0 | 0
102070 | Splügen Tambobach | Tambobach Splügen | Splügen | L | GR | CH | 100% | im Normalbetrieb | T |  | 0.53 | 1.8 | 1.8 | 1.89 | 1.89 | 7.2 | 1.5 | 5.7 | 7.2 | 0 | 0 | 0 | 0 | 0 | 0 | 0 | 2012 |  | 1463 | GR | 100 |  |  |  |  | Tambobach | [23 empty] | Konzession | 2072 |  |  | KEV gefoerderte Anlage | [7 empty] | 2743511 | 1156670 | A | Ausleitkraftwerk |  |  | 427 | 417 | 410.8 | 401.2 | 0 | 0 | 0 | 0
102075 | Splügen Hüscherabach | Hüscherabach Splügen | Splügen | L | GR | CH | 100% | im Normalbetrieb | T |  | 1 | 2 | 2 | 2 | 2 | 6.1 | 1.1 | 5 | 6.1 | 0 | 0 | 0 | 0 | 0 | 0 | 0 | 2021 |  | 1460.4 | GR | 100 |  |  |  |  | Hüscherabach | [23 empty] | Konzession | 2081 | [10 empty] | 2744360 | 1157280 | A | Ausleitkraftwerk |  |  | 239.5 | 237.8 | 220.6 | 219 | 0 | 0 | 0 | 0
102080 | Sufers Dotierzentrale | Sufers Stauanlage | Sufers | L | GR | CH | 100% | im Normalbetrieb | T |  | 1.7 | 0.5 | 0.5 | 0.71 | 0.71 | 1.5 | 0.4 | 1.1 | 1.5 | 0 | 0 | 0 | 0 | 0 | 0 | 0 | 1990 | 2010 | 1352.5 | GR | 100 |  |  |  |  | Hinterrhein | Stausee Sufers | [22 empty] | Konzession | 2042 |  |  | Erneuerung der Dotieranlage im Rahmen der Gesamterneuerung 2010 - 2017 | KEV gefoerderte Anlage | [6 empty] | 2748800 | 1159200 | N | Nebennutzungskraftwerk | D | Dotierwasser | 48.5 | 19.5 | 44.8 | 18.3 | 0 | 0 | 0 | 0
102100 | Bärenburg | Bärenburg Hinterrhein | Andeer | S | GR | CH | 100% | im Normalbetrieb | T |  | 80 | 221.3 | 221.3 | 221.4 | 221.4 | 475 | 210 | 265 | 475 | 0 | 0 | 0 | 0 | 0 | 0 | 0 | 1962 | 2017 | 1057.1 | GR | 100 |  |  |  |  | Averserrhein | Fundogn | Hinterrhein | Stausee Sufers | Surettabach | Valtschielbach | [18 empty] | Konzession | 2042 |  |  | Leistungs- und Produktionswerte inkl. Hausgruppen | [7 empty] | 2751941 | 1161774 | A | Ausleitkraftwerk |  |  | 343.9 | 297.4 | 314.9 | 289.5 | 0 | 0 | 0 | 0
102200 | Bärenburg Dotierzentrale | Bärenburg Stauanlage | Andeer | L | GR | CH | 100% | im Normalbetrieb | T |  | 3.8 | 1.2 | 1.2 | 1.6 | 1.6 | 3.9 | 1.25 | 2.65 | 3.9 | 0 | 0 | 0 | 0 | 0 | 0 | 0 | 1968 | 2017 | 1031.3 | GR | 100 |  |  |  |  | Averserrhein | Fundogn | Hinterrhein | Stausee Bärenburg | Surettabach | Valtschielbach | [18 empty] | Konzession | 2042 |  |  | KEV gefoerderte Anlage | [7 empty] | 2751941 | 1161801 | N | Nebennutzungskraftwerk | D | Dotierwasser | 52.2 | 32.5 | 48.7 | 28.7 | 0 | 0 | 0 | 0
102300 | Sils KHR | Sils Hinterrhein | Sils Nisellas | S | GR | CH | 100% | im Normalbetrieb | T |  | 73 | 249.9 | 249.9 | 250.1 | 250.1 | 598.5 | 255 | 343.5 | 598.5 | 0 | 0 | 0 | 0 | 0 | 0 | 0 | 1961 | 1961 | 665 | GR | 100 |  |  |  |  | Hinterrhein | Stausee Bärenburg | Pigniabach | Reischenbach | [8 empty] | A | EWZ Zentrale Rothenbrunnen EWZ | [10 empty] | Konzession | 2042 |  |  | Leistungs- und Produktionswerte inkl. Hausgruppen | [7 empty] | 2755112 | 1174434 | A | Ausleitkraftwerk |  |  | 415 | 366 | 340.2 | 335.4 | 0 | 0 | 0 | 0
102400 | Thusis | Thusis Hinterrhein | Thusis | L | GR | CH | 100% | im Normalbetrieb | T |  | 6 | 4.6 | 4.6 | 4.8 | 4.8 | 17.4 | 6.5 | 10.9 | 17.4 | 0 | 0 | 0 | 0 | 0 | 0 | 0 | 1968 | 2017 | 687.7 | GR | 100 |  |  |  |  | Hinterrhein | [23 empty] | Konzession | 2042 | [10 empty] | 2753300 | 1172950 | A | Ausleitkraftwerk |  |  | 100.3 | 90 | 88.1 | 79.1 | 0 | 0 | 0 | 0
102500 | Preda | Preda Bergün | Bergün | L | GR | CH | 100% | im Normalbetrieb | T |  | 1.27 | 1.27 | 1.27 | 1.27 | 1.27 | 4.8 | 1.96 | 2.84 | 4.8 | 0 | 0 | 0 | 0 | 0 | 0 | 0 | 1903 | 1976 | 1789.5 | GR | 100 |  |  |  |  | Albula | Palpuegnasee | [22 empty] | Verfügungsrecht | 9999 |  |  | KEV gefoerderte Anlage | [7 empty] | 2779230 | 1162298 | A | Ausleitkraftwerk |  |  | 129.5 | 125 | 109 | 106 | 0 | 0 | 0 | 0
102600 | Frauenkirch | Frauenkirch Davos | Davos Frauenkirch | L | GR | CH | 100% | im Normalbetrieb | T |  | 0.8 | 0.7 | 0.7 | 0.68 | 0.68 | 4.32 | 1.73 | 2.59 | 4.32 | 0 | 0 | 0 | 0 | 0 | 0 | 0 | 1894 | 1963 | 1519.5 | GR | 100 |  |  |  |  | Sertigbach | [23 empty] | Konzession | 2094 | [10 empty] | 2780771 | 1182465 | A | Ausleitkraftwerk |  |  | 108.4 | 106.5 | 92 | 89.5 | 0 | 0 | 0 | 0
102700 | Glaris | Glaris Davos | Davos Glaris | L | GR | CH | 100% | im Normalbetrieb | T |  | 2.1 | 1.13 | 1.13 | 0.95 | 0.95 | 7.36 | 3.49 | 3.87 | 7.36 | 0 | 0 | 0 | 0 | 0 | 0 | 0 | 1899 | 1964 | 1420.6 | GR | 100 |  |  |  |  | Landwasser | [23 empty] | Konzession | 2094 | [10 empty] | 2778610 | 1178760 | A | Ausleitkraftwerk |  |  | 61.4 | 59.4 | 53 | 51 | 0 | 0 | 0 | 0
102800 | Filisur | Filisur Albula | Filisur | L | GR | CH | 100% | im Normalbetrieb | T |  | 16 | 65 | 65 | 64 | 64 | 289.8 | 84.1 | 205.7 | 289.8 | 0 | 0 | 0 | 0 | 0 | 0 | 0 | 1967 | 2002 | 998 | GR | 100 |  |  |  |  | Albula | Ava da Stugl | Ava da Tisch | Ava da Tuors | Landwasser | Monsteinerbach | [6 empty] | B | RE Zentrale Klosters | [10 empty] | Konzession | 2046 | [10 empty] | 2772200 | 1171210 | A | Ausleitkraftwerk |  |  | 422.7 | 416.2 | 390.5 | 384 | 0 | 0 | 0 | 0
102900 | Tiefencastel ALK | Tiefencastel Albula | Tiefencastel | L | GR | CH | 100% | im Normalbetrieb | T |  | 18 | 24 | 24 | 23 | 23 | 104.4 | 31.1 | 73.3 | 104.4 | 0 | 0 | 0 | 0 | 0 | 0 | 0 | 1989 | 1989 | 850.9 | GR | 100 |  |  |  |  | Albula | Landwasser | [22 empty] | Konzession | 2068 | [10 empty] | 2763840 | 1169970 | A | Ausleitkraftwerk |  |  | 147 | 142 | 140.9 | 136.1 | 0 | 0 | 0 | 0
103000 | Stalvedro Julia | Stalvedro Bivio | Bivio | L | GR | CH | 100% | im Normalbetrieb | T |  | 1.5 | 0.65 | 0.65 | 0.6 | 0.6 | 3.3 | 1.1 | 2.2 | 3.3 | 0 | 0 | 0 | 0 | 0 | 0 | 0 | 1936 | 1980 | 1713.6 | GR | 100 |  |  |  |  | Julia | [23 empty] | Konzession | 2040 | [10 empty] | 2769430 | 1149970 | A | Ausleitkraftwerk |  |  | 49.1 | 47.4 | 0 | 0 | 0 | 0 | 0 | 0
103025 | Marmorera Dotierzentrale | Marmorera Mittelbünden | Surses Marmorera | L | GR | CH | 100% | im Normalbetrieb | T |  | 1.2 | 0.89 | 0.89 | 0.89 | 0.89 | 1.34 | 0.51 | 0.83 | 1.34 | 0 | 0 | 0 | 0 | 0 | 0 | 0 | 2020 |  | 1596.3 | GR | 100 |  |  |  |  | Julia | Stausee Marmorera | [22 empty] | Konzession | 2035 |  |  | KEV gefoerderte Anlage | [7 empty] | 2768245 | 1153496 | N | Nebennutzungskraftwerk | D | Dotierwasser | 88 | 49.1 | 81 | 44.2 | 0 | 0 | 0 | 0
103050 | Mulegn Ragn d‘Err | Ragn d‘Err Tinizong | Tinizong-Rona | L | GR | CH | 100% | im Normalbetrieb | T |  | 1.8 | 7.22 | 7.22 | 7.06 | 7.06 | 21.7 | 4.6 | 17.1 | 21.7 | 0 | 0 | 0 | 0 | 0 | 0 | 0 | 2016 |  | 1227.2 | GR | 100 |  |  |  |  | Ragn d'Err | [23 empty] | Konzession | 2076 |  |  | KEV gefoerderte Anlage | [7 empty] | 2767350 | 1160744 | A | Ausleitkraftwerk |  |  | 435 | 431 | 419 | 415 | 0 | 0 | 0 | 0
103100 | Tinizong | Tinizong Mittelbünden | Tinizong | S | GR | CH | 100% | im Normalbetrieb | T |  | 16.7 | 69.5 | 69.5 | 70 | 70 | 202.34 | 98.26 | 104.08 | 202.34 | 0 | 0 | 0 | 0 | 0 | 0 | 0 | 1954 | 1971 | 1200.3 | GR | 100 |  |  |  |  | Ava da Faller | Ava da Nandro | Flixerbäche | Julia | Stausee Marmorera | [19 empty] | Konzession | 2035 | [10 empty] | 2766443 | 1161355 | A | Ausleitkraftwerk |  |  | 479.7 | 419.7 | 430 | 370 | 0 | 0 | 0 | 0
103110 | Adont | Burvagn Mittelbünden | Salouf Burvagn | L | GR | CH | 100% | im Normalbetrieb | T |  | 0.6 | 2.95 | 2.95 | 2.95 | 2.95 | 10.2 | 2.25 | 7.95 | 10.2 | 0 | 0 | 0 | 0 | 0 | 0 | 0 | 2022 |  | 1118.4 | GR | 100 |  |  |  |  | Adont | [23 empty] | Konzession | 2082 |  |  | KEV gefoerderte Anlage | [7 empty] | 2764348 | 1165740 | A | Ausleitkraftwerk |  |  | 622.1 | 620.8 | 597.8 | 596.5 | 0 | 0 | 0 | 0
103150 | Nandro | Tinizong Mittelbünden | Riom Parsonz | L | GR | CH | 100% | im Normalbetrieb | T |  | 2.4 | 1.59 | 1.59 | 1.59 | 1.59 | 5.71 | 1.7 | 4.01 | 5.71 | 0 | 0 | 0 | 0 | 0 | 0 | 0 | 2011 |  | 1715.7 | GR | 100 |  |  |  |  | Ava da Nandro | [23 empty] | Konzession | 2035 | [10 empty] | 2763410 | 1159650 | A | Ausleitkraftwerk |  |  | 80.3 | 78.3 | 77.6 | 75.7 | 0 | 0 | 0 | 0
103200 | Tiefencastel Ost | Tiefencastel Mittelbünden | Tiefencastel | S | GR | CH | 100% | im Normalbetrieb | T |  | 16.7 | 52 | 52 | 51 | 51 | 150.64 | 71.86 | 78.78 | 150.64 | 0 | 0 | 0 | 0 | 0 | 0 | 0 | 1970 | 1970 | 827 | GR | 100 |  |  |  |  | Ava da Nandro | Julia | Stausee Solis | [21 empty] | Konzession | 2050 |  |  | Zentralen Tiefencastel Ost und Tiefencastel West in einem Gebaeudekomplex | [7 empty] | 2762540 | 1170330 | A | Ausleitkraftwerk |  |  | 373 | 369.5 | 340 | 336.8 | 0 | 0 | 0 | 0
103300 | Tiefencastel West | Tiefencastel Mittelbünden | Tiefencastel | L | GR | CH | 100% | im Normalbetrieb | T |  | 10 | 24 | 24 | 24 | 24 | 47.13 | 12.41 | 34.72 | 47.13 | 0 | 0 | 0 | 0 | 0 | 0 | 0 | 1949 | 1949 | 826.3 | GR | 100 |  |  |  |  | Julia | Stausee Burvagn | [22 empty] | Konzession | 2050 |  |  | Produktionsminderung nach Neukonzessionierung mit hoher Restwasserabgabe | Zentralen Tiefencastel Ost und Tiefencastel West in einem Gebaeudekomplex | [6 empty] | 2762540 | 1170330 | A | Ausleitkraftwerk |  |  | 290.7 | 278.7 | 274 | 262 | 0 | 0 | 0 | 0
103400 | Solis | Solis Mittelbünden | Vaz-Obervaz | L | GR | CH | 100% | im Normalbetrieb | T |  | 1.45 | 7.3 | 7.3 | 7 | 7 | 24.7 | 6.4 | 18.3 | 24.7 | 0 | 0 | 0 | 0 | 0 | 0 | 0 | 1920 | 1978 | 824.1 | GR | 100 |  |  |  |  | Heidbach | [11 empty] | A | Gemeinde Vaz/Obervaz | [10 empty] | Konzession | 2057 | [10 empty] | 2759620 | 1172200 | A | Ausleitkraftwerk |  |  | 602.9 | 598.2 | 576 | 574.1 | 0 | 0 | 0 | 0
103500 | Sils ewz | Sils Mittelbünden | Sils im Domleschg | L | GR | CH | 100% | im Normalbetrieb | T |  | 22 | 26 | 26 | 25 | 25 | 116.79 | 41.1 | 75.69 | 116.79 | 0 | 0 | 0 | 0 | 0 | 0 | 0 | 1910 | 1996 | 671.7 | GR | 100 |  |  |  |  | Albula | Heidbach | [22 empty] | Konzession | 2057 |  |  | Zentrale Sils ewz dient als Dotierzentrale | [7 empty] | 2754880 | 1174540 | A | Ausleitkraftwerk |  |  | 154 | 136.6 | 135 | 119.7 | 0 | 0 | 0 | 0
103600 | Rothenbrunnen ewz | Rothenbrunnen Mittelbünden | Rothenbrunnen | S | GR | CH | 100% | im Normalbetrieb | T |  | 25 | 44 | 44 | 38 | 38 | 185.66 | 68.44 | 117.22 | 185.66 | 0 | 0 | 0 | 0 | 0 | 0 | 0 | 1976 | 1976 | 616 | GR | 100 |  |  |  |  | Albula | Heidbach | Stausee Alvaschein | [9 empty] | B | KHR Zentrale Sils KHR | [10 empty] | Konzession | 2057 | [10 empty] | 2751405 | 1182209 | A | Ausleitkraftwerk |  |  | 208 | 178 | 188 | 158 | 0 | 0 | 0 | 0
103700 | Reichenau | Reichenau Surselva | Domat-Ems | L | GR | CH | 100% | im Normalbetrieb | T |  | 120 | 19.06 | 19.06 | 18.6 | 18.6 | 103.4 | 44.5 | 58.9 | 103.4 | 0 | 0 | 0 | 0 | 0 | 0 | 0 | 1962 | 1962 | 567 | GR | 100 |  |  |  |  | Rhein | [11 empty] | A | Saegerei Obrecht AG, Bonaduz | [10 empty] | Konzession | 2042 |  |  | Stauwehr Reichenau hat Dotierzentrale inkl. Fischtreppe mit 0.28 MW Leistung | [7 empty] | 2753220 | 1189360 | A | Ausleitkraftwerk |  |  | 18 | 10 | 15 | 8.5 | 0 | 0 | 0 | 0
103800 | Litzirüti | Litzirüti Arosa | Litzirüti | L | GR | CH | 100% | im Normalbetrieb | T |  | 3 | 5 | 5 | 4.8 | 4.8 | 20.9 | 6.1 | 14.8 | 20.9 | 0 | 0 | 0 | 0 | 0 | 0 | 0 | 1969 | 2011 | 1399.5 | GR | 100 |  |  |  |  | Plessur | Stausee Isel | [22 empty] | Konzession | 2068 | [10 empty] | 2773060 | 1185710 | A | Ausleitkraftwerk |  |  | 210.3 | 202.7 | 185 | 178.3 | 0 | 0 | 0 | 0
103850 | Lüen Sagenbach | Lüen Sagenbach | Lüen Tschiertschen | L | GR | CH | 100% | im Normalbetrieb | T |  | 0.7 | 3.55 | 3.55 | 3.1 | 3.1 | 9.8 | 2.3 | 7.5 | 9.8 | 0 | 0 | 0 | 0 | 0 | 0 | 0 | 2013 |  | 773.5 | GR | 100 |  |  |  |  | Sagenbach | [23 empty] | Konzession | 2073 |  |  | Zentralen Lueen Sagenbach und Lueen Plessur, Clasaurer in einem Gebaeude | KEV gefoerderte Anlage | [6 empty] | 2765360 | 1188650 | A | Ausleitkraftwerk |  |  | 517 | 515 | 485 | 482.2 | 0 | 0 | 0 | 0
103900 | Lüen Plessur | Lüen Arosa | Lüen Tewald | L | GR | CH | 100% | im Umbau | T |  | 3.9 | 7.82 | 7.82 | 7.2 | 7.2 | 42.6 | 17.9 | 24.7 | 42.6 | 0 | 0 | 0 | 0 | 0 | 0 | 0 | 1914 | 2026 | 772.03 | GR | 100 |  |  |  |  | Clasaurerbach | Plessur | [22 empty] | Konzession | 2063 |  |  | Zentralen Lueen Plessur, Clasaurer und Lueen Sagenbach in einem Gebaeude | Geplante Sanierung und Gesamterneuerung zwischen 2025 und 2026 | > neue Wasserfassung Pradapunt mit Restwasserverordnung, neue Druckleitung und neue Maschinen | Im 2026 wird die Anlage voraussichtlich ausser Betrieb gehen! |  |  |  |  | 2765360 | 1188650 | A | Ausleitkraftwerk |  |  | 224.2 | 217.3 | 217.24 | 209.5 | 0 | 0 | 0 | 0
104000 | Sand Plessur | Plessurwerk Chur | Chur Sand | L | GR | CH | 100% | im Normalbetrieb | T |  | 6.76 | 9.4 | 9.4 | 9.2 | 9.2 | 47.6 | 14.85 | 32.75 | 47.6 | 0 | 0 | 0 | 0 | 0 | 0 | 0 | 1947 | 2011 | 610.1 | GR | 100 |  |  |  |  | Calfreiserbach | Castielerbach | Plessur | [21 empty] | Konzession | 2060 |  |  | Zentralen Sand Plessur und Sand Rabiusa in einem Gebaeude | [7 empty] | 2760470 | 1189850 | A | Ausleitkraftwerk |  |  | 167.6 | 160 | 158 | 154 | 0 | 0 | 0 | 0
104100 | Sand Rabiusa | Rabiusawerk Chur | Chur Sand | L | GR | CH | 100% | im Normalbetrieb | T |  | 0.9 | 0.71 | 0.71 | 0.69 | 0.69 | 4.45 | 1.8 | 2.65 | 4.45 | 0 | 0 | 0 | 0 | 0 | 0 | 0 | 1892 | 2012 | 609.85 | GR | 100 |  |  |  |  | Rabiusa | [23 empty] | Konzession | 2060 |  |  | Zentralen Sand Plessur und Sand Rabiusa in einem Gebaeude | [7 empty] | 2760470 | 1189850 | A | Ausleitkraftwerk |  |  | 103.2 | 96.15 | 93 | 89.5 | 0 | 0 | 0 | 0
104150 | Churwalden | Churwalden | Churwalden Bärgliwäg | L | GR | CH | 100% | im Normalbetrieb | T |  | 0.17 | 0.35 | 0.35 | 0.35 | 0.35 | 1.9 | 0.8 | 1.1 | 1.9 | 0 | 0 | 0 | 0 | 0 | 0 | 0 | 2019 |  | 1248 | GR | 100 |  |  |  |  | Quellen Parpan | Quellen Valbella | [22 empty] | Konzession | 2083 |  |  | KEV gefoerderte Anlage | [7 empty] | 2760905 | 1182671 | N | Nebennutzungskraftwerk | T | Trinkwasser | 253 | 251.3 | 241.3 | 239.7 | 0 | 0 | 0 | 0
104160 | Grida | Grida Chur | Passugg | L | GR | CH | 100% | im Normalbetrieb | T |  | 0.12 | 0.36 | 0.36 | 0.36 | 0.36 | 1.6 | 0.6 | 1 | 1.6 | 0 | 0 | 0 | 0 | 0 | 0 | 0 | 2019 |  | 840 | GR | 100 |  |  |  |  | Müli Quellen | Obervazer Quellen | [22 empty] | Konzession | 2083 |  |  | KEV gefoerderte Anlage | [7 empty] | 2761010 | 1188520 | N | Nebennutzungskraftwerk | T | Trinkwasser | 406.6 | 393 | 0 | 0 | 0 | 0 | 0 | 0
104200 | Klosters | Klosters Chlus | Klosters | S | GR | CH | 100% | im Normalbetrieb | T |  | 5.5 | 16.5 | 16.5 | 14 | 14 | 27 | 14 | 13 | 27 | 0 | 0 | 0 | 0 | 0 | 0 | 0 | 1925 | 2013 | 1194.8 | GR | 100 |  |  |  |  | Davoser See | Drusatschabach | Flüelabach | Mönchalpbach | Stützbach | Totalpbach | [6 empty] | A | ALK Zentrale Filisur | [10 empty] | Konzession | 2085 | [10 empty] | 2787339 | 1192924 | A | Ausleitkraftwerk |  |  | 364.2 | 346 | 323.5 | 305.7 | 0 | 0 | 0 | 0
104300 | Schlappin | Schlappin Chlus | Klosters-Dorf | L | GR | CH | 100% | im Normalbetrieb | T |  | 1.67 | 6.1 | 6.1 | 6.1 | 6.1 | 30.8 | 9.65 | 21.15 | 30.8 | 0 | 0 | 0 | 0 | 0 | 0 | 0 | 1928 | 2000 | 1180.5 | GR | 100 |  |  |  |  | Luterbrunnenbach | Schlappinbach | Schlappinsee | [21 empty] | Konzession | 2085 | [10 empty] | 2785940 | 1195550 | A | Ausleitkraftwerk |  |  | 458.5 | 455.5 | 420 | 417 | 0 | 0 | 0 | 0
104400 | Küblis | Küblis Chlus | Küblis | L | GR | CH | 100% | im Normalbetrieb | T |  | 16.5 | 45.6 | 45.6 | 44.2 | 44.2 | 182.6 | 57.5 | 125.1 | 182.6 | 0 | 0 | 0 | 0 | 0 | 0 | 0 | 1922 | 2006 | 821.85 | GR | 100 |  |  |  |  | Landquart | Schanielabach | [22 empty] | Konzession | 2085 | [10 empty] | 2778493 | 1198502 | A | Ausleitkraftwerk |  |  | 380.15 | 361.15 | 294 | 291.5 | 0 | 0 | 0 | 0
104425 | Gadastätt Schaniela | Ascharina Schanielabach | St. Antönien | L | GR | CH | 100% | im Normalbetrieb | T |  | 2 | 2.22 | 2.22 | 2.2 | 2.2 | 7.4 | 2 | 5.4 | 7.4 | 0 | 0 | 0 | 0 | 0 | 0 | 0 | 2019 |  | 1203.3 | GR | 100 |  |  |  |  | Schanielabach | [23 empty] | Konzession | 2079 |  |  | KEV gefoerderte Anlage | [7 empty] | 2779780 | 1201890 | A | Ausleitkraftwerk |  |  | 133.8 | 130.7 | 127 | 123.9 | 0 | 0 | 0 | 0
104450 | Taschinas | Taschinas | Seewis | L | GR | CH | 100% | im Normalbetrieb | T |  | 3.5 | 11.33 | 11.33 | 11.9 | 11.9 | 41 | 13.7 | 27.3 | 41 | 0 | 0 | 0 | 0 | 0 | 0 | 0 | 2011 | 2011 | 640.8 | GR | 100 |  |  |  |  | Taschinasbach | [23 empty] | Konzession | 2071 |  |  | KEV gefoerderte Anlage | [7 empty] | 2767845 | 1205897 | A | Ausleitkraftwerk |  |  | 387.2 | 379.2 | 334.8 | 328 | 0 | 0 | 0 | 0
104500 | Landquart 1 | Igiser Mühlebach | Landquart Fabriken | L | GR | CH | 100% | im Normalbetrieb | T |  | 8 | 0.5 | 0.5 | 0.5 | 0.5 | 2.9 | 1.3 | 1.6 | 2.9 | 0 | 0 | 0 | 0 | 0 | 0 | 0 | 1901 | 2014 | 532.8 | GR | 100 |  |  |  |  | Landquart Fabrikkanal | [23 empty] | Konzession | 2030 | [10 empty] | 2762960 | 1203140 | A | Ausleitkraftwerk |  |  | 8.5 | 7.9 | 8 | 7.4 | 0 | 0 | 0 | 0
104550 | Landquart 2 | Igiser Mühlebach | Landquart-Fabriken | L | GR | CH | 100% | im Umbau | T |  | 8 | 0.68 | 0.68 | 0.66 | 0.66 | 4.1 | 1.8 | 2.3 | 4.1 | 0 | 0 | 0 | 0 | 0 | 0 | 0 | 1988 | 2025 | 520.5 | GR | 100 |  |  |  |  | Landquart Fabrikkanal | [23 empty] | Konzession | 2030 |  |  | Sanierung und Erneuerung 2025: | Turbine und Generator werden revidiert | Retrofit mit Ersatz der gesamten Sekundaertechnik inklusive Niederspannungsverteilung | [5 empty] | 2761980 | 1202610 | A | Ausleitkraftwerk |  |  | 11.5 | 8.9 | 10 | 7.7 | 0 | 0 | 0 | 0
104600 | Mapragg | Mapragg Sarganserland | Vadura | U | SG | CH | 100% | im Normalbetrieb | T | P | 81.4 | 279.9 | 279.9 | 277.8 | 277.8 | 176.6 | 48.8 | 127.8 | 176.6 | 36 | 159 | 162 | 0 | 0 | 0 | 0 | 1977 | 1977 | 849 | SG | 100 |  |  |  |  | Stausee Gigerwald | Lavtinabach | Mattbach | Scheubsbach | Seez | Siezbach | Gafarrabach | Tamina | Tersolbach |  |  |  | A | Landolt Mels Maismuehle | A | KW Stoffel AG | A | T+G Zentr. Ragaz | A | EWM Zentr. Tobel | A | Hydroelectra AG Zentr. Halde | A | Weberei Walenstadt | Konzession | 2057 |  |  | Mittlere Produktionserwartung ist inklusive Hilfsbetriebe | Zentrale Mapragg praktiziert Umwaelzbetrieb | Sanierung Gigerwald-Stausee eingeplant fuer Winter 24/25 | DKW Staumauer Mapragg mit in Planung |  |  |  |  | 2755488 | 1201720 | A | Ausleitkraftwerk |  |  | 486 | 388.1 | 448 | 360.8 | 487 | 386 | 388.1 | 324.2
104700 | Sarelli | Sarelli Sarganserland | Bad Ragaz | S | SG | CH | 100% | im Normalbetrieb | T |  | 31 | 90 | 90 | 88.2 | 88.2 | 179.8 | 48.7 | 131.1 | 179.8 | 0 | 0 | 0 | 0 | 0 | 0 | 0 | 1978 | 1978 | 514.6 | SG | 100 |  |  |  |  | Stausee Mapragg | Tamina | [22 empty] | Konzession | 2057 |  |  | Mittlere Produktionserwartung ist inklusive Hilfsbetriebe | [7 empty] | 2759762 | 1205041 | A | Ausleitkraftwerk |  |  | 355 | 333 | 333.7 | 316.4 | 0 | 0 | 0 | 0
104800 | Ragaz | Bad Ragaz | Bad Ragaz | L | SG | CH | 100% | im Normalbetrieb | T |  | 4.6 | 0.7 | 0.7 | 0.52 | 0.52 | 0.8 | 0 | 0.8 | 0.8 | 0 | 0 | 0 | 0 | 0 | 0 | 0 | 1892 | 1956 | 519.19 | SG | 100 |  |  |  |  | Tamina | [11 empty] | B | Axpo AG / KSL Zentrale Mapragg | [10 empty] | Ehehaftes Recht | 9999 |  |  | Mittlere Produktionserwartung ab Inbetriebnahme KSL nur noch aus Pflichtwasseranteil | [7 empty] | 2756850 | 1207510 | A | Ausleitkraftwerk |  |  | 16.7 | 16 | 14 | 13.7 | 0 | 0 | 0 | 0
104850 | Industrie | Jenins | Jenins | L | GR | CH | 100% | reduzierter Betrieb | T |  | 0.07 | 0.46 | 0.46 | 0.48 | 0.48 | 2.73 | 1.13 | 1.6 | 2.73 | 0 | 0 | 0 | 0 | 0 | 0 | 0 | 1997 | 2026 | 546.8 | GR | 100 |  |  |  |  | Alpbach | Quelle Mittelsäss | Quelle Obersäss | [21 empty] | Konzession | 2057 |  |  | Betrieb 2025: Wasserkraftanlage war nach Schadenfall knapp 7 Monate ausser Betrieb | > ab 01.2026 wieder in Produktion | [6 empty] | 2760950 | 1206850 | A | Ausleitkraftwerk |  |  | 930 | 899 | 0 | 0 | 0 | 0 | 0 | 0
104900 | Valeis | Valeis Vilters-Wangs | Vilters | L | SG | CH | 100% | im Normalbetrieb | T |  | 0.45 | 1.2 | 1.2 | 1.2 | 1.2 | 5.5 | 1.9 | 3.6 | 5.5 | 0 | 0 | 0 | 0 | 0 | 0 | 0 | 1982 | 2004 | 524 | SG | 100 |  |  |  |  | Saar | Valeis | [22 empty] | Konzession | 2060 | [10 empty] | 2752725 | 1209960 | A | Ausleitkraftwerk |  |  | 326 | 319.8 | 0 | 0 | 0 | 0 | 0 | 0
105000 | Grossbach | Grossbach Vilters-Wangs | Wangs Gaschiels | L | SG | CH | 100% | im Normalbetrieb | T |  | 0.13 | 0.81 | 0.81 | 0.83 | 0.83 | 4.3 | 1.3 | 3 | 4.3 | 0 | 0 | 0 | 0 | 0 | 0 | 0 | 1950 | 1993 | 494.4 | SG | 100 |  |  |  |  | Grossbach | [23 empty] | Konzession | 2062 | [10 empty] | 2752320 | 1210300 | A | Ausleitkraftwerk |  |  | 766.3 | 761 | 740 | 735 | 0 | 0 | 0 | 0
105100 | Winggel | Winggel Sevelen | Sevelen | L | SG | CH | 100% | im Normalbetrieb | T |  | 0.35 | 1.14 | 1.14 | 1.23 | 1.23 | 4.65 | 1.82 | 2.83 | 4.65 | 0 | 0 | 0 | 0 | 0 | 0 | 0 | 1897 | 1989 | 474.5 | SG | 100 |  |  |  |  | Fuchserbächli | Schaneralpbach | Sevelerbach | Surbergbächli | [20 empty] | Konzession | 2048 | [10 empty] | 2755120 | 1220900 | A | Ausleitkraftwerk |  |  | 420.4 | 412.7 | 380 | 373 | 0 | 0 | 0 | 0
105150 | Vorderberg | Malschüel Buchs | Buchs Waldrand | L | SG | CH | 100% | im Normalbetrieb | T |  | 0.3 | 0.98 | 0.98 | 1 | 1 | 2.59 | 0.7 | 1.89 | 2.59 | 0 | 0 | 0 | 0 | 0 | 0 | 0 | 1987 | 1987 | 1082 | SG | 100 |  |  |  |  | Quellfassungen Malschüel | [23 empty] | Konzession | 2065 |  |  | Trinkwasserkraftwerk | [7 empty] | 2752216 | 1223940 | N | Nebennutzungskraftwerk | T | Trinkwasser | 445.6 | 436 | 0 | 0 | 0 | 0 | 0 | 0
105200 | Tobeläckerli | Malschüel Buchs | Buchs Aspenhölzli | L | SG | CH | 100% | im Normalbetrieb | T |  | 0.35 | 0.69 | 0.69 | 0.68 | 0.68 | 1.36 | 0.62 | 0.74 | 1.36 | 0 | 0 | 0 | 0 | 0 | 0 | 0 | 1903 | 2013 | 540 | SG | 100 |  |  |  |  | Quellfassungen Malschüel | Quellfassungen Tobelbrugg | [22 empty] | Konzession | 2065 |  |  | Trinkwasserkraftwerk | KEV gefoerderte Anlage | [6 empty] | 2753621 | 1224784 | N | Nebennutzungskraftwerk | T | Trinkwasser | 534 | 526 | 0 | 0 | 0 | 0 | 0 | 0
105300 | Altendorf Buchs | Bachwasser Buchs | Buchs Altendorf | L | SG | CH | 100% | im Normalbetrieb | T |  | 0.7 | 3.56 | 3.56 | 3.5 | 3.5 | 11.85 | 3.6 | 8.25 | 11.85 | 0 | 0 | 0 | 0 | 0 | 0 | 0 | 1928 | 1987 | 488.4 | SG | 100 |  |  |  |  | Tobelbach | [23 empty] | Konzession | 2065 | [10 empty] | 2753807 | 1224874 | A | Ausleitkraftwerk |  |  | 592.6 | 585.6 | 531 | 524.7 | 0 | 0 | 0 | 0
105400 | Bannwald Grabs | Bannwald Grabs | Grabs Bannwald | L | SG | CH | 100% | im Normalbetrieb | T |  | 0.51 | 0.49 | 0.49 | 0.5 | 0.5 | 1.5 | 0.6 | 0.9 | 1.5 | 0 | 0 | 0 | 0 | 0 | 0 | 0 | 1959 | 2011 | 810 | SG | 100 |  |  |  |  | Walchenbach | [23 empty] | Konzession | 2062 |  |  | KEV gefoerderte Anlage | [7 empty] | 2749960 | 1226520 | A | Ausleitkraftwerk |  |  | 115 | 101 | 100 | 87.8 | 0 | 0 | 0 | 0
105500 | Löchli | Löchli Grabs | Grabs Löchli | L | SG | CH | 100% | im Normalbetrieb | T |  | 0.55 | 1.43 | 1.43 | 0.96 | 0.96 | 3.51 | 1.23 | 2.28 | 3.51 | 0 | 0 | 0 | 0 | 0 | 0 | 0 | 1899 | 1996 | 613 | SG | 100 |  |  |  |  | Gogenbach | Rogghalm-Töbeli | Walchenbach | [21 empty] | Konzession | 2062 |  |  | M39 mit 460 kW > Maschine nur fuer Revisionszwecke im Einsatz | [7 empty] | 2750960 | 1226890 | A | Ausleitkraftwerk |  |  | 227.9 | 206 | 204 | 184.4 | 0 | 0 | 0 | 0
105600 | Strick | Sennwald | Sennwald | L | SG | CH | 100% | im Normalbetrieb | T |  | 0.6 | 1.22 | 1.22 | 0.9 | 0.9 | 5.2 | 2.2 | 3 | 5.2 | 0 | 0 | 0 | 0 | 0 | 0 | 0 | 1912 | 1990 | 493.22 | SG | 100 |  |  |  |  | Mühlbachquellen | Rohrbach | Schindlerenbach | Stollenfassung, Abflüsse Fälen-, Sämtisersee | [20 empty] | Konzession | 2050 | [10 empty] | 2755700 | 1236560 | A | Ausleitkraftwerk |  |  | 174.8 | 161.5 | 151.5 | 140 | 0 | 0 | 0 | 0
105700 | Lienz | Lienz | Lienz | L | SG | CH | 100% | im Normalbetrieb | T |  | 13 | 0.38 | 0.38 | 0.4 | 0.4 | 1.45 | 0.66 | 0.79 | 1.45 | 0 | 0 | 0 | 0 | 0 | 0 | 0 | 1906 | 1989 | 424.9 | SG | 100 |  |  |  |  | Rheintaler Binnenkanal | Werdenberger Binnenkanal | [22 empty] | Konzession | 2034 | [10 empty] | 2757880 | 1238130 | A | Ausleitkraftwerk |  |  | 3.84 | 0 | 3.61 | 0 | 0 | 0 | 0 | 0
105800 | Blatten Kanal | Blatten SAK | Blatten Oberriet | L | SG | CH | 100% | im Normalbetrieb | T |  | 14 | 0.38 | 0.38 | 0.4 | 0.4 | 1.46 | 0.66 | 0.8 | 1.46 | 0 | 0 | 0 | 0 | 0 | 0 | 0 | 1906 | 1989 | 418.9 | SG | 100 |  |  |  |  | Rheintaler Binnenkanal | Werdenberger Binnenkanal | [22 empty] | Konzession | 2034 | [10 empty] | 2760950 | 1241830 | A | Ausleitkraftwerk |  |  | 3.7 | 3.2 | 3.4 | 3 | 0 | 0 | 0 | 0
105900 | Montlingen | Montlingen | Montlingen | L | SG | CH | 100% | im Normalbetrieb | T |  | 14.5 | 0.38 | 0.38 | 0.4 | 0.4 | 1.54 | 0.71 | 0.83 | 1.54 | 0 | 0 | 0 | 0 | 0 | 0 | 0 | 1906 | 1989 | 413.9 | SG | 100 |  |  |  |  | Rheintaler Binnenkanal | Werdenberger Binnenkanal | [22 empty] | Konzession | 2034 | [10 empty] | 2761760 | 1245360 | A | Ausleitkraftwerk |  |  | 3.7 | 3.2 | 3.4 | 2.9 | 0 | 0 | 0 | 0
106000 | Gstaldenbach | Gstaldenbach Heiden | Heiden Hinterlochen | L | AR | CH | 100% | im Normalbetrieb | T |  | 0.45 | 0.75 | 0.75 | 0.81 | 0.81 | 2 | 1 | 1 | 2 | 0 | 0 | 0 | 0 | 0 | 0 | 0 | 1902 | 2019 | 494.56 | AR | 100 |  |  |  |  | Gstaldenbach | [23 empty] | Konzession | 2058 |  |  | KEV gefoerderte Anlage | [7 empty] | 2759010 | 1258956 | A | Ausleitkraftwerk |  |  | 217 | 215.5 | 204 | 202.6 | 0 | 0 | 0 | 0
106100 | Lochmühle | Lochmühle | Untereggen | L | SG | CH | 100% | im Normalbetrieb | T |  | 0.6 | 0.66 | 0.66 | 0.63 | 0.63 | 2.8 | 1.3 | 1.5 | 2.8 | 0 | 0 | 0 | 0 | 0 | 0 | 0 | 1899 | 2004 | 474 | AR | 15 | SG | 85 |  |  | Goldach | [23 empty] | Konzession | 2048 |  |  | Letzte Sanierung zwischen 2002 und 2004 | [7 empty] | 2750880 | 1258540 | A | Ausleitkraftwerk |  |  | 140 | 138 | 123 | 121.2 | 0 | 0 | 0 | 0
106125 | Morgental | Abwasser St.Gallen | Steinach | L | SG | CH | 100% | im Normalbetrieb | T |  | 0.84 | 1.26 | 1.26 | 1.35 | 1.35 | 3.6 | 1.8 | 1.8 | 3.6 | 0 | 0 | 0 | 0 | 0 | 0 | 0 | 2014 |  | 400.5 | SG | 100 |  |  |  |  | Abwasser Stadt St. Gallen | [23 empty] | Andere Rechtsgrundlage | 9999 |  |  | Abwasserkraftwerk | KEV gefoerderte Anlage | [6 empty] | 2749870 | 1262990 | N | Nebennutzungskraftwerk | A | Abwasser | 192 | 189.5 | 0 | 0 | 0 | 0 | 0 | 0
106200 | Schaffhausen | Schaffhausen Stadt | Schaffhausen | L | SH | CH | 91% | im Normalbetrieb | T |  | 500 | 26 | 23.66 | 25.2 | 22.932 | 178.3 | 82.6 | 95.7 | 162.253 | 0 | 0 | 0 | 0 | 0 | 0 | 0 | 1964 | 1964 | 389.65 | SH | 78.1 | SH | 78.1 | TG | 9.55 | Rhein | [23 empty] | Konzession | 2043 | [10 empty] | 2689470 | 1283180 | F | Flusskraftwerk (reines Stauwerk) |  |  | 8.2 | 5.9 | 7.8 | 5.6 | 0 | 0 | 0 | 0
106300 | Engeweiher | Schaffhausen Stadt | Schaffhausen | U | SH | CH | 100% | im Normalbetrieb | T | P | 4.1 | 5 | 5 | 5 | 5 | 0 | 0 | 0 | 0 | 3.1 | 5.3 | 5.3 | 0 | 0 | 0 | 0 | 1909 | 1993 | 390.78 | SH | 100 |  |  |  |  | Engeweiher | Rhein | [22 empty] | Konzession | 2070 |  |  | Zentrale Engeweiher praktiziert Umwaelzbetrieb | [7 empty] | 2689470 | 1283220 | A | Ausleitkraftwerk |  |  | 154.2 | 148.4 | 144 | 135 | 165 | 154.2 | 148.4 | 144
106400 | Neuhausen | Neuhausen | Neuhausen am Rheinfall | L | SH | CH | 100% | im Normalbetrieb | T |  | 29.9 | 5.6 | 5.6 | 5.16 | 5.16 | 43.81 | 21.91 | 21.9 | 43.81 | 0 | 0 | 0 | 0 | 0 | 0 | 0 | 1951 | 2011 | 357.9 | ZH | 50 | SH | 50 |  |  | Rhein | [11 empty] | B | ERAG Zentrale Rheinau | [10 empty] | Konzession | 2030 | Ehehaftes Recht | 2030 | Ausbauwassermenge von 29.9 m3/s hat enthaltenen ehehaften Anteil von 9 m3/s bis Konzessionsende im 2030 | [7 empty] | 2688355 | 1281578 | A | Ausleitkraftwerk |  |  | 21 | 19.2 | 19.5 | 18 | 0 | 0 | 0 | 0
106500 | Rheinau | Rheinau | Rheinau | L | ZH | CH | 61.7% | im Normalbetrieb | T |  | 400 | 36.8 | 22.7056 | 36 | 22.212 | 243.4 | 114.3 | 129.1 | 150.1778 | 0 | 0 | 0 | 0 | 0 | 0 | 0 | 1956 | 2005 | 351.8 | ZH | 53.6 | SH | 8.1 |  |  | Rhein | [11 empty] | A | RKN Zentrale Neuhausen | [10 empty] | Konzession | 2036 | [10 empty] | 2687400 | 1277120 | A | Ausleitkraftwerk |  |  | 12.4 | 8 | 11.6 | 7.5 | 0 | 0 | 0 | 0
106600 | Giessen | Giessen | Nesslau unterer Giessenfall | L | SG | CH | 100% | im Normalbetrieb | T |  | 9.25 | 1.9 | 1.9 | 1.8 | 1.8 | 6.43 | 1.97 | 4.46 | 6.43 | 0 | 0 | 0 | 0 | 0 | 0 | 0 | 1896 | 2001 | 759.94 | SG | 100 |  |  |  |  | Thur | [23 empty] | Konzession | 2067 | [10 empty] | 2734120 | 1231170 | A | Ausleitkraftwerk |  |  | 23.4 | 21.4 | 21.7 | 19.9 | 0 | 0 | 0 | 0
106625 | Nesslau Ijentalbach | Nesslau Ijentalbach | Nesslau Schneit | L | SG | CH | 100% | im Normalbetrieb | T |  | 0.76 | 1.25 | 1.25 | 1.25 | 1.25 | 2.7 | 1.2 | 1.5 | 2.7 | 0 | 0 | 0 | 0 | 0 | 0 | 0 | 1909 | 2010 | 787.3 | SG | 100 |  |  |  |  | Ijentalerbach | [23 empty] | Konzession | 2069 |  |  | KEV gefoerderte Anlage | [7 empty] | 2732260 | 1231550 | A | Ausleitkraftwerk |  |  | 283.7 | 281.8 | 232.6 | 231.1 | 0 | 0 | 0 | 0
106650 | Herrentöbeli | Herrentöbeli | Krummenau | L | SG | CH | 100% | im Normalbetrieb | T |  | 11 | 0.84 | 0.84 | 1 | 1 | 3.59 | 1.19 | 2.4 | 3.59 | 0 | 0 | 0 | 0 | 0 | 0 | 0 | 1886 | 1991 | 707 | SG | 100 |  |  |  |  | Thur | [23 empty] | Konzession | 2067 | [10 empty] | 2731670 | 1234110 | F | Flusskraftwerk (reines Stauwerk) |  |  | 11 | 9.2 | 9.5 | 8 | 0 | 0 | 0 | 0
106700 | Trempel | Trempel | Trempel Ebnat-Kappel | L | SG | CH | 100% | im Normalbetrieb | T |  | 8 | 1.8 | 1.8 | 1.8 | 1.8 | 8.6 | 3.8 | 4.8 | 8.6 | 0 | 0 | 0 | 0 | 0 | 0 | 0 | 1925 | 2007 | 676.3 | SG | 100 |  |  |  |  | Thur | [23 empty] | Konzession | 2065 |  |  | KEV gefoerderte Anlage | [7 empty] | 2730580 | 1234610 | A | Ausleitkraftwerk |  |  | 25.7 | 21.5 | 23.3 | 19.5 | 0 | 0 | 0 | 0
106750 | Im Roos | Im Roos Ebnat | Ebnat-Kappel | L | SG | CH | 100% | im Normalbetrieb | T |  | 12 | 0.86 | 0.86 | 0.86 | 0.86 | 3.7 | 1.6 | 2.1 | 3.7 | 0 | 0 | 0 | 0 | 0 | 0 | 0 | 1903 | 2004 | 631.8 | SG | 100 |  |  |  |  | Thur | [23 empty] | Konzession | 2066 | [10 empty] | 2727980 | 1235560 | A | Ausleitkraftwerk |  |  | 9.26 | 8.52 | 8.55 | 7.85 | 0 | 0 | 0 | 0
106800 | Stadtbrücke | Stadtbrücke Lichtensteig | Lichtensteig | L | SG | CH | 100% | im Normalbetrieb | T |  | 16 | 0.53 | 0.53 | 0.52 | 0.52 | 2.5 | 1.17 | 1.33 | 2.5 | 0 | 0 | 0 | 0 | 0 | 0 | 0 | 1820 | 2013 | 596.2 | SG | 100 |  |  |  |  | Thur | [23 empty] | Konzession | 2072 |  |  | KEV gefoerderte Anlage | [7 empty] | 2724450 | 1242650 | F | Flusskraftwerk (reines Stauwerk) |  |  | 4.7 | 4.4 | 4.3 | 4 | 0 | 0 | 0 | 0
106900 | Dietfurt | Dietfurt | Bütschwil | L | SG | CH | 100% | im Normalbetrieb | T |  | 12 | 0.99 | 0.99 | 0.94 | 0.94 | 5 | 2.2 | 2.8 | 5 | 0 | 0 | 0 | 0 | 0 | 0 | 0 | 1838 | 2002 | 580.7 | SG | 100 |  |  |  |  | Thur | [23 empty] | Konzession | 2080 | [10 empty] | 2724051 | 1245056 | A | Ausleitkraftwerk |  |  | 10.2 | 8.2 | 9.2 | 7.4 | 0 | 0 | 0 | 0
107000 | Soor | Soor Bütschwil | Bütschwil | L | SG | CH | 100% | im Normalbetrieb | T |  | 12 | 0.99 | 0.99 | 0.94 | 0.94 | 5.2 | 2.3 | 2.9 | 5.2 | 0 | 0 | 0 | 0 | 0 | 0 | 0 | 1860 | 2002 | 565.5 | SG | 100 |  |  |  |  | Thur | [23 empty] | Konzession | 2080 | [10 empty] | 2723880 | 1246360 | A | Ausleitkraftwerk |  |  | 9.8 | 9 | 9.2 | 8.4 | 0 | 0 | 0 | 0
107100 | Mühlau | Mühlau Toggenburg | Bazenheid | L | SG | CH | 100% | im Normalbetrieb | T |  | 31 | 1.37 | 1.37 | 1.3 | 1.3 | 5.6 | 2.3 | 3.3 | 5.6 | 0 | 0 | 0 | 0 | 0 | 0 | 0 | 1865 | 2010 | 533.2 | SG | 100 |  |  |  |  | Thur | [23 empty] | Konzession | 2048 |  |  | Ersatz alte Zentrale Muelau im Jahr 2010 | KEV gefoerderte Anlage | [6 empty] | 2723725 | 1252413 | A | Ausleitkraftwerk |  |  | 5.8 | 4.8 | 5.2 | 4.3 | 0 | 0 | 0 | 0
107200 | Niederglatt | Niederglatt Gossau | Glattmüli Niederglatt | L | SG | CH | 100% | im Normalbetrieb | T |  | 4.8 | 0.35 | 0.35 | 0.3 | 0.3 | 0.65 | 0.25 | 0.4 | 0.65 | 0 | 0 | 0 | 0 | 0 | 0 | 0 | 1893 | 1967 | 530.08 | SG | 100 |  |  |  |  | Glatt | [23 empty] | Konzession | 2044 | [10 empty] | 2731030 | 1254850 | A | Ausleitkraftwerk |  |  | 9.2 | 7.9 | 7.92 | 6.8 | 0 | 0 | 0 | 0
107300 | Papieri Bischofszell | Bischofszell Papierfabrik | Bischofszell | L | TG | CH | 100% | im Normalbetrieb | T |  | 13 | 0.82 | 0.82 | 0.82 | 0.82 | 5.2 | 2.45 | 2.75 | 5.2 | 0 | 0 | 0 | 0 | 0 | 0 | 0 | 1864 | 2021 | 467 | TG | 100 |  |  |  |  | Thur | [23 empty] | Konzession | 2029 |  |  | Neue uebergangskonzession fuer 5 Jahre 2025-2029 | KEV gefoerderte Anlage | [6 empty] | 2735314 | 1261862 | A | Ausleitkraftwerk |  |  | 7.88 | 5.2 | 7 | 4.6 | 0 | 0 | 0 | 0
107400 | Wasserauen | Seealp Wasserauen | Rässenaueli Schwende | S | AI | CH | 100% | im Normalbetrieb | T |  | 1.3 | 2.5 | 2.5 | 2.48 | 2.48 | 7 | 2.3 | 4.7 | 7 | 0 | 0 | 0 | 0 | 0 | 0 | 0 | 1905 | 2005 | 892 | AI | 100 |  |  |  |  | Seealpsee | Schwendibach | [22 empty] | Konzession | 2053 | [10 empty] | 2749980 | 1238540 | A | Ausleitkraftwerk |  |  | 252 | 245 | 234 | 222 | 0 | 0 | 0 | 0
107425 | Rossfall | Rossfall SNS2 | Urnäsch | L | AR | CH | 100% | im Normalbetrieb | T |  | 0.62 | 0.6 | 0.6 | 0.39 | 0.39 | 2 | 0.8 | 1.2 | 2 | 0 | 0 | 0 | 0 | 0 | 0 | 0 | 1903 | 1991 | 871.3 | AR | 100 |  |  |  |  | Urnäsch | [23 empty] | Konzession | 2052 | [10 empty] | 2739120 | 1238960 | A | Ausleitkraftwerk |  |  | 80.4 | 72 | 71.1 | 67.8 | 0 | 0 | 0 | 0
107450 | Zürchersmühle | Urnäschtobel | Urnäsch | L | AR | CH | 100% | im Normalbetrieb | T |  | 2.3 | 0.36 | 0.36 | 0.44 | 0.44 | 1.79 | 0.88 | 0.91 | 1.79 | 0 | 0 | 0 | 0 | 0 | 0 | 0 | 1907 | 1987 | 769.3 | AR | 100 |  |  |  |  | Urnäsch | [23 empty] | Konzession | 2066 | Ehehaftes Recht | 9999 | Anteil von 62.3 kW als ehehaftes Recht zur Wasserkraftnutzung der Urnaesch anerkannt | Restwassermenge bei 240 l/s | [6 empty] | 2740060 | 1243980 | A | Ausleitkraftwerk |  |  | 23.15 | 22.8 | 22.3 | 21.6 | 0 | 0 | 0 | 0
107500 | Kubel | Kubel Gübsensee | St. Gallen Hinterberg | L | SG | CH | 100% | im Normalbetrieb | T |  | 18 | 15 | 15 | 16.8 | 16.8 | 30.83 | 13.5 | 17.33 | 30.83 | 0 | 0 | 0 | 0 | 0 | 0 | 0 | 1900 | 1976 | 588 | AR | 55.9 | AI | 10.2 | SG | 33.9 | Sitter | Urnäsch | [22 empty] | Konzession | 2034 | [10 empty] | 2742261 | 1251823 | A | Ausleitkraftwerk |  |  | 94.3 | 92.8 | 83.4 | 81.9 | 0 | 0 | 0 | 0
107600 | Sittertal | Sittertal | St. Gallen Sittertal | L | SG | CH | 100% | im Normalbetrieb | T |  | 6 | 0.46 | 0.46 | 0.42 | 0.42 | 2.5 | 0.9 | 1.6 | 2.5 | 0 | 0 | 0 | 0 | 0 | 0 | 0 | 1945 | 2007 | 578.5 | SG | 100 |  |  |  |  | Sitter | [23 empty] | Konzession | 2055 | Ehehaftes Recht | 9999 | [8 empty] | 2742240 | 1252730 | A | Ausleitkraftwerk |  |  | 7.2 | 6.4 | 6.5 | 5.8 | 0 | 0 | 0 | 0
107625 | Grafenau | Grafenau Burentobel | St. Gallen Grafenau | L | SG | CH | 100% | im Normalbetrieb | T |  | 11.3 | 0.42 | 0.42 | 0.36 | 0.36 | 1.5 | 0.6 | 0.9 | 1.5 | 0 | 0 | 0 | 0 | 0 | 0 | 0 | 2018 |  | 570.35 | SG | 100 |  |  |  |  | Sitter | [23 empty] | Konzession | 2078 |  |  | KEV gefoerderte Anlage | [7 empty] | 2743089 | 1253561 | F | Flusskraftwerk (reines Stauwerk) |  |  | 3.75 | 3.3 | 3.4 | 3 | 0 | 0 | 0 | 0
107650 | Burentobel | Burentobel | St. Gallen | L | SG | CH | 100% | im Normalbetrieb | T |  | 9.4 | 0.33 | 0.33 | 0.3 | 0.3 | 1.3 | 0.5 | 0.8 | 1.3 | 0 | 0 | 0 | 0 | 0 | 0 | 0 | 2008 | 2008 | 567.1 | SG | 100 |  |  |  |  | Sitter | [23 empty] | Konzession | 2059 |  |  | KEV gefoerderte Anlage | [7 empty] | 2743577 | 1253776 | F | Flusskraftwerk (reines Stauwerk) |  |  | 3 | 2.8 | 2.8 | 2.6 | 0 | 0 | 0 | 0
107700 | Erlenholz | Erlenholz | Wittenbach | L | SG | CH | 100% | im Normalbetrieb | T |  | 4.1 | 0.48 | 0.48 | 0.48 | 0.48 | 3 | 1.5 | 1.5 | 3 | 0 | 0 | 0 | 0 | 0 | 0 | 0 | 1895 | 2003 | 535.4 | SG | 100 |  |  |  |  | Sitter | [23 empty] | Konzession | 2055 | [10 empty] | 2745480 | 1258060 | A | Ausleitkraftwerk |  |  | 14 | 0 | 13 | 0 | 0 | 0 | 0 | 0
107740 | Thurfeld | Thurfeld Schönenberg | Schönenberg | L | TG | CH | 100% | im Normalbetrieb | T |  | 50 | 1.9 | 1.9 | 1.7 | 1.7 | 7.1 | 3.4 | 3.7 | 7.1 | 0 | 0 | 0 | 0 | 0 | 0 | 0 | 2011 |  | 449.5 | TG | 100 |  |  |  |  | Thur | [23 empty] | Konzession | 2088 |  |  | KEV gefoerderte Anlage | [7 empty] | 2733190 | 1264670 | F | Flusskraftwerk (reines Stauwerk) |  |  | 5.5 | 3.5 | 4.5 | 2.9 | 0 | 0 | 0 | 0
107750 | Au Schönenberg | Au Schönenberg | Schönenberg | L | TG | CH | 100% | im Normalbetrieb | T |  | 43 | 2.1 | 2.1 | 1.9 | 1.9 | 4.55 | 2.35 | 2.2 | 4.55 | 0 | 0 | 0 | 0 | 0 | 0 | 0 | 2002 | 2002 | 443.7 | TG | 100 |  |  |  |  | Thur | [23 empty] | Konzession | 2074 | [10 empty] | 2731667 | 1265117 | F | Flusskraftwerk (reines Stauwerk) |  |  | 6.5 | 4.5 | 5.9 | 4.1 | 0 | 0 | 0 | 0
107900 | Bürglen Säge | Bürglen Thurstrom | Bürglen | L | TG | CH | 100% | im Normalbetrieb | T |  | 17.5 | 0.44 | 0.44 | 0.45 | 0.45 | 2.7 | 1.4 | 1.3 | 2.7 | 0 | 0 | 0 | 0 | 0 | 0 | 0 | 1956 | 2008 | 438 | TG | 100 |  |  |  |  | Thur | [23 empty] | Konzession | 2036 | Zusatzkonzession | 9999 | KEV gefoerderte Anlage | [7 empty] | 2728986 | 1267685 | A | Ausleitkraftwerk |  |  | 3.1 | 2 | 2.9 | 1.9 | 0 | 0 | 0 | 0
107950 | Bürglen Kanal | Bürglen Axpo | Bürglen | L | TG | CH | 100% | im Normalbetrieb | T |  | 17.5 | 0.99 | 0.99 | 0.97 | 0.97 | 6.3 | 3.3 | 3 | 6.3 | 0 | 0 | 0 | 0 | 0 | 0 | 0 | 2016 |  | 443.9 | TG | 100 |  |  |  |  | Thur (Kanal) | [23 empty] | Konzession | 2095 |  |  | KEV gefoerderte Anlage | [7 empty] | 2729780 | 1267220 | A | Ausleitkraftwerk |  |  | 7 | 4.7 | 6.6 | 4.4 | 0 | 0 | 0 | 0
108000 | Thur | Thur 1 und 2 | Bürglen | L | TG | CH | 100% | im Normalbetrieb | T |  | 16.1 | 0.7 | 0.7 | 0.68 | 0.68 | 3.6 | 1.8 | 1.8 | 3.6 | 0 | 0 | 0 | 0 | 0 | 0 | 0 | 1947 | 1976 | 432.5 | TG | 100 |  |  |  |  | Thur | [23 empty] | Konzession | 2036 | Zusatzkonzession | 9999 | Thur 1 und Thur 2 sind in der Zentrale Thur zusammengefasst | Rechtsgrundlagen: Konzessionsablauf Thur 1 = 2036, Konzessionsablauf Thur 2 = 2027. | [6 empty] | 2728270 | 1268010 | A | Ausleitkraftwerk |  |  | 5.3 | 4 | 4.3 | 3.5 | 0 | 0 | 0 | 0
108100 | Model Weinfelden | Weinfelden Model | Weinfelden | L | TG | CH | 100% | im Umbau | T |  | 11 | 0.42 | 0.42 | 0.4 | 0.4 | 2.2 | 1.1 | 1.1 | 2.2 | 0 | 0 | 0 | 0 | 0 | 0 | 0 | 1878 | 2026 | 423.2 | TG | 100 |  |  |  |  | Thur | [23 empty] | Ehehaftes Recht | 9999 |  |  | 2025 Sanierung und Erneuerung der Anlage: | Turbine, Generator erneuert und Steuerung wie auch Einzelkomponenten ersetzt | aufgrund Lieferverzoegerungen der Komponenten war die Zentrale bis 2026 ausser Betrieb! | [5 empty] | 2725190 | 1269120 | A | Ausleitkraftwerk |  |  | 5 | 4 | 4.3 | 3.5 | 0 | 0 | 0 | 0
108200 | Mühle Weinfelden | Mühle Weinfelden | Weinfelden | L | TG | CH | 100% | im Normalbetrieb | T |  | 11 | 0.42 | 0.42 | 0.4 | 0.4 | 2.3 | 1.15 | 1.15 | 2.3 | 0 | 0 | 0 | 0 | 0 | 0 | 0 | 1949 | 1949 | 423.3 | TG | 100 |  |  |  |  | Thur | [23 empty] | Ehehaftes Recht | 9999 | [10 empty] | 2724940 | 1269100 | A | Ausleitkraftwerk |  |  | 4.9 | 4 | 4.3 | 3.5 | 0 | 0 | 0 | 0
108250 | Widen Weinfelden | Widen Weinfelden | Weinfelden untere Widen | L | TG | CH | 100% | im Normalbetrieb | T |  | 22 | 0.77 | 0.77 | 0.76 | 0.76 | 4.2 | 2.2 | 2 | 4.2 | 0 | 0 | 0 | 0 | 0 | 0 | 0 | 1989 | 1989 | 417.5 | TG | 100 |  |  |  |  | Thur | [23 empty] | Konzession | 2068 | [10 empty] | 2723310 | 1269510 | A | Ausleitkraftwerk |  |  | 5.7 | 4.2 | 4.6 | 3.5 | 0 | 0 | 0 | 0
108270 | Murkart | Murkart | Matzingen | L | TG | CH | 100% | im Normalbetrieb | T |  | 4.1 | 0.34 | 0.34 | 0.33 | 0.33 | 1.6 | 0.88 | 0.72 | 1.6 | 0 | 0 | 0 | 0 | 0 | 0 | 0 | 1960 | 2008 | 423.3 | TG | 100 |  |  |  |  | Murg | [23 empty] | Konzession | 2087 |  |  | KEV gefoerderte Anlage | [7 empty] | 2711115 | 1266249 | A | Ausleitkraftwerk |  |  | 12.7 | 10.3 | 11 | 8.9 | 0 | 0 | 0 | 0
108281 | Schlossmühle | Schlossmühle Frauenfeld | Frauenfeld | L | TG | CH | 100% | im Normalbetrieb | T |  | 5.5 | 0.31 | 0.31 | 0.3 | 0.3 | 1.4 | 0.7 | 0.7 | 1.4 | 0 | 0 | 0 | 0 | 0 | 0 | 0 | 2012 |  | 406 | TG | 100 |  |  |  |  | Murg | [23 empty] | Konzession | 2072 |  |  | In der aufgefuehrten Leistung und der erwarteten Produktion sind die Dotieranlage und Wehranlage enthalten | KEV gefoerderte Anlage | [6 empty] | 2709840 | 1268040 | A | Ausleitkraftwerk |  |  | 7.1 | 5.4 | 5.4 | 4.1 | 0 | 0 | 0 | 0
108300 | Kollbrunn | Kollbrunn | Kollbrunn Zell | L | ZH | CH | 100% | im Normalbetrieb | T |  | 5.4 | 0.37 | 0.37 | 0.42 | 0.42 | 0.95 | 0.55 | 0.4 | 0.95 | 0 | 0 | 0 | 0 | 0 | 0 | 0 | 1832 | 2009 | 488 | ZH | 100 |  |  |  |  | Töss | [23 empty] | Konzession | 9999 |  |  | KEV gefoerderte Anlage | [7 empty] | 2700357 | 1257330 | A | Ausleitkraftwerk |  |  | 9.5 | 7.6 | 7.9 | 6.3 | 0 | 0 | 0 | 0
108400 | Sennhof | Sennhof | Sennhof Winterthur | L | ZH | CH | 100% | im Normalbetrieb | T |  | 5.7 | 0.43 | 0.43 | 0.5 | 0.5 | 1.4 | 0.75 | 0.65 | 1.4 | 0 | 0 | 0 | 0 | 0 | 0 | 0 | 1860 | 2014 | 470.7 | ZH | 100 |  |  |  |  | Töss | [23 empty] | Konzession | 2043 |  |  | KEV gefoerderte Anlage | [7 empty] | 2699330 | 1258100 | A | Ausleitkraftwerk |  |  | 11.8 | 9.4 | 10.3 | 8.2 | 0 | 0 | 0 | 0
108450 | Pfungen | Pfungen | Neftenbach | L | ZH | CH | 100% | im Normalbetrieb | T |  | 10 | 0.4 | 0.4 | 0.36 | 0.36 | 1 | 0.55 | 0.45 | 1 | 0 | 0 | 0 | 0 | 0 | 0 | 0 | 1994 | 1994 | 381.5 | ZH | 100 |  |  |  |  | Töss | [23 empty] | Konzession | 2068 | [10 empty] | 2690550 | 1264110 | F | Flusskraftwerk (reines Stauwerk) |  |  | 4.5 | 3.9 | 4.2 | 3.4 | 0 | 0 | 0 | 0
108460 | Hard Wülflingen | Hard Wülflingen | Winterthur Wülflingen | L | ZH | CH | 100% | im Normalbetrieb | T |  | 6.5 | 0.58 | 0.58 | 0.58 | 0.58 | 2.4 | 1.5 | 0.9 | 2.4 | 0 | 0 | 0 | 0 | 0 | 0 | 0 | 2015 |  | 400.63 | ZH | 100 |  |  |  |  | Töss | [23 empty] | Konzession | 2073 |  |  | KEV gefoerderte Anlage | [7 empty] | 2693189 | 1263697 | A | Ausleitkraftwerk |  |  | 11.6 | 9 | 10.47 | 8.1 | 0 | 0 | 0 | 0
108500 | Freienstein | Freienstein | Freienstein | L | ZH | CH | 100% | im Normalbetrieb | T |  | 12 | 0.6 | 0.6 | 0.6 | 0.6 | 1.9 | 1.1 | 0.8 | 1.9 | 0 | 0 | 0 | 0 | 0 | 0 | 0 | 1832 | 2004 | 357.6 | ZH | 100 |  |  |  |  | Töss | [23 empty] | Konzession | 2061 |  |  | Ersatz alte Zentrale Freienstein im Jahr 2004 | [7 empty] | 2686478 | 1264852 | F | Flusskraftwerk (reines Stauwerk) |  |  | 6.7 | 5.7 | 5.9 | 5 | 0 | 0 | 0 | 0
108600 | Trümpler | Trümpler | Oberuster | L | ZH | CH | 100% | im Normalbetrieb | T |  | 2.6 | 0.42 | 0.42 | 0.41 | 0.41 | 1.2 | 0.65 | 0.55 | 1.2 | 0 | 0 | 0 | 0 | 0 | 0 | 0 | 1816 | 2000 | 477.8 | ZH | 100 |  |  |  |  | Aabach | [23 empty] | Konzession | 2060 | [10 empty] | 2698330 | 1244680 | A | Ausleitkraftwerk |  |  | 20.4 | 18.2 | 19.5 | 17.4 | 0 | 0 | 0 | 0
108700 | Eglisau | Eglisau Glattfelden | Zweidlen | L | ZH | CH | 92.8% | im Normalbetrieb | T |  | 500 | 46.4 | 43.0592 | 45.2 | 41.9456 | 294.7 | 136.6 | 158.1 | 273.4816 | 0 | 0 | 0 | 0 | 0 | 0 | 0 | 1920 | 2012 | 333.78 | ZH | 61 | SH | 31.8 |  |  | Rhein | [11 empty] | B | KWR Zentrale Reckingen | [10 empty] | Konzession | 2046 | [10 empty] | 2677850 | 1269870 | F | Flusskraftwerk (reines Stauwerk) |  |  | 11.4 | 8.4 | 9.7 | 7.1 | 0 | 0 | 0 | 0
108800 | Reckingen | Reckingen | Reckingen | L |  | D | 50% | im Normalbetrieb | T |  | 600 | 40 | 20 | 41.38 | 20.69 | 244 | 106.7 | 137.3 | 122 | 0 | 0 | 0 | 0 | 0 | 0 | 0 | 1941 | 2004 | 322.74 | ZH | 17.2 | AG | 32.8 |  |  | Rhein | [11 empty] | A | KWE Zentrale Eglisau | [10 empty] | Konzession | 2080 | [10 empty] | 2667680 | 1269310 | F | Flusskraftwerk (reines Stauwerk) |  |  | 9.6 | 6.9 | 9.3 | 6.7 | 0 | 0 | 0 | 0
108900 | Wunderklingen | Wunderklingen | Hallau | L | SH | CH | 100% | im Umbau | T |  | 5.5 | 0.44 | 0.44 | 0.41 | 0.41 | 2.4 | 1.4 | 1 | 2.4 | 0 | 0 | 0 | 0 | 0 | 0 | 0 | 1895 | 2026 | 411.5 | SH | 100 |  |  |  |  | Wutach | [23 empty] | Konzession | 2047 |  |  | Das Kraftwerk war ausser Betrieb wegen technischem Defekt Lager, Getriebe | > ab 05.2024 Produktion in reduziertem Betrieb | 2025 wird die Anlage saniert und den oekologischen Gegebenheiten angepasst | > die im Dezember 2016 eingereichte Bewilligung fuer eine Sanierung wurde nun aus Bern und Deutschland gutgeheissen | > Vorgaben betreffend Fischgaengigkeit und oekologischer Sanierung mit Restwasserabgabe von 750 l/s | KEV gefoerderte Anlage |  |  | 2672720 | 1283470 | A | Ausleitkraftwerk |  |  | 7.4 | 6.5 | 6.6 | 5.8 | 0 | 0 | 0 | 0
108950 | Albbruck Wehrkraftwerk | Albbruck-Dogern | Leibstadt | L | AG | CH | 54% | im Normalbetrieb | T |  | 300 | 28.5 | 15.39 | 27 | 14.58 | 176.4 | 88.3 | 88.1 | 95.256 | 0 | 0 | 0 | 0 | 0 | 0 | 0 | 2009 |  | 303.3 | AG | 54 |  |  |  |  | Aare | Rhein | [22 empty] | Konzession | 2072 | [10 empty] | 2655130 | 1272150 | F | Flusskraftwerk (reines Stauwerk) |  |  | 10.5 | 7 | 8.75 | 5.9 | 0 | 0 | 0 | 0
109000 | Albbruck Kanalkraftwerk | Albbruck-Dogern | Albbruck | L |  | D | 54% | im Normalbetrieb | T |  | 1100 | 84 | 45.36 | 84 | 45.36 | 450.3 | 206.6 | 243.7 | 243.162 | 0 | 0 | 0 | 0 | 0 | 0 | 0 | 1933 | 1992 | 300.59 | AG | 54 |  |  |  |  | Aare | Rhein | [10 empty] | A | AWAG Zentrale Klingnau | A | Schluchseewerke | B | ED Zentrale Laufenburg | [6 empty] | Konzession | 2072 |  |  | Nach 80 Jahren Betrieb wurde das Projekt Retrofit RADAG geplant und erfolgreich umgesetzt: | Turbinen optimiert und mit neuester Technik ausgestattet | Generatoren umfangreich saniert | Leittechnik und Maschinensteuerung ersetzt bzw. erneuert |  |  |  |  | 2652230 | 1270800 | A | Ausleitkraftwerk |  |  | 10.65 | 7.55 | 9.16 | 6.5 | 0 | 0 | 0 | 0
109100 | Laufenburg | Laufenburg | Laufenburg | L | AG | CH | 50% | im Normalbetrieb | T |  | 1370 | 110 | 55 | 106 | 53 | 622 | 288 | 334 | 311 | 0 | 0 | 0 | 0 | 0 | 0 | 0 | 1914 | 1992 | 290.22 | AG | 50 |  |  |  |  | Rhein | [11 empty] | A | RADAG Zentrale Albbruck | B | RKS Zentrale Saeckingen | [8 empty] | Konzession | 2066 | [10 empty] | 2645930 | 1267420 | F | Flusskraftwerk (reines Stauwerk) |  |  | 10.05 | 8.38 | 9.5 | 7.8 | 0 | 0 | 0 | 0
109200 | Säckingen | Säckingen | Bad Säckingen | L |  | D | 50% | im Normalbetrieb | T |  | 1450 | 73.6 | 36.8 | 74 | 37 | 444.9 | 210.7 | 234.2 | 222.45 | 0 | 0 | 0 | 0 | 0 | 0 | 0 | 1966 | 1966 | 282.22 | AG | 50 |  |  |  |  | Rhein | [11 empty] | A | ED Zentrale Laufenburg | B | KRS Zentrale Ryburg-Schwoerstadt | B | SW Umwaelzwerk Saeckingen, D | [6 empty] | Konzession | 2046 | [10 empty] | 2639000 | 1267590 | F | Flusskraftwerk (reines Stauwerk) |  |  | 7.2 | 6.27 | 6.5 | 5.57 | 0 | 0 | 0 | 0
109300 | Ryburg-Schwörstadt | Ryburg-Schwörstadt | Schwörstadt | L |  | D | 50% | im Normalbetrieb | T |  | 1450 | 120 | 60 | 112 | 56 | 700 | 308.2 | 391.8 | 350 | 0 | 0 | 0 | 0 | 0 | 0 | 0 | 1931 | 1984 | 268.64 | AG | 50 |  |  |  |  | Rhein | [11 empty] | A | RKS Zentrale Saeckingen | B | Schluchseewerk | B | ED Zentrale Rheinfelden | [6 empty] | Konzession | 2070 | [10 empty] | 2629715 | 1270730 | F | Flusskraftwerk (reines Stauwerk) |  |  | 12.5 | 9.2 | 10.6 | 7.3 | 0 | 0 | 0 | 0
109310 | Ryburg Lockstromzentrale | Ryburg-Schwörstadt | Schwörstadt | L |  | D | 50% | im Normalbetrieb | T |  | 4.6 | 0.35 | 0.175 | 0.35 | 0.175 | 2 | 1 | 1 | 1 | 0 | 0 | 0 | 0 | 0 | 0 | 0 | 2014 |  | 270.19 | AG | 50 |  |  |  |  | Rhein (Umgehungsgewässer) | [23 empty] | Konzession | 2070 | [10 empty] | 2629740 | 1270820 | N | Nebennutzungskraftwerk | D | Dotierwasser | 9.3 | 0 | 9 | 0 | 0 | 0 | 0 | 0
109400 | Rheinfelden | Rheinfelden | Rheinfelden | L | AG | CH | 50% | im Normalbetrieb | T |  | 1500 | 100 | 50 | 95.4 | 47.7 | 554.8 | 263 | 291.8 | 277.4 | 0 | 0 | 0 | 0 | 0 | 0 | 0 | 1898 | 2010 | 264.2 | AG | 50 |  |  |  |  | Rhein | [11 empty] | A | KRS Zentrale Ryburg-Schwoerstadt | [10 empty] | Konzession | 2069 |  |  | Ersatz alte Zentrale Rheinfelden im Jahr 2010 | [7 empty] | 2628170 | 1268750 | F | Flusskraftwerk (reines Stauwerk) |  |  | 9 | 5.8 | 7.6 | 4.8 | 0 | 0 | 0 | 0
109450 | Rheinfelden Dotierzentrale | Rheinfelden Dotieranlage | Rheinfelden | L |  | D | 50% | im Normalbetrieb | T |  | 30 | 1.8 | 0.9 | 1.86 | 0.93 | 13.5 | 6.8 | 6.7 | 6.75 | 0 | 0 | 0 | 0 | 0 | 0 | 0 | 2011 |  | 264.2 | AG | 50 |  |  |  |  | Rhein | [23 empty] | Konzession | 2069 |  |  | KEV gefoerderte Anlage | [7 empty] | 2627941 | 1268879 | N | Nebennutzungskraftwerk | D | Dotierwasser | 7.4 | 6.25 | 6.6 | 5.6 | 0 | 0 | 0 | 0
109500 | Augst | Augst | Augst | L | BL | CH | 100% | im Normalbetrieb | T |  | 750 | 35 | 35 | 32 | 32 | 190.4 | 95.6 | 94.8 | 190.4 | 0 | 0 | 0 | 0 | 0 | 0 | 0 | 1912 | 1994 | 255 | BL | 15 | AG | 85 |  |  | Rhein | [11 empty] | B | KWB Zentrale Birsfelden | B | naturenergie Zentrale Wyhlen | [8 empty] | Konzession | 2068 |  |  | Produktionsverschiebung nach Zentrale Wyhlen | [7 empty] | 2620410 | 1265150 | F | Flusskraftwerk (reines Stauwerk) |  |  | 6.7 | 5.3 | 6.1 | 4.9 | 0 | 0 | 0 | 0
109600 | Wyhlen | Wyhlen | Grenzach-Wyhlen | L |  | D | 0% | im Normalbetrieb | T |  | 750 | 38.5 | 0 | 38.5 | 0 | 255 | 129 | 126 | 0 | 0 | 0 | 0 | 0 | 0 | 0 | 0 | 1912 | 1994 | 255.99 | BL | 0 | AG | 0 |  |  | Rhein | [11 empty] | B | KWB Zentrale Birsfelden | A | KWA Zentrale Augst | [8 empty] | Konzession | 2068 |  |  | Produktionsverschiebung von Zentrale Augst | [7 empty] | 2620260 | 1265370 | F | Flusskraftwerk (reines Stauwerk) |  |  | 6.6 | 5.2 | 5.8 | 4.4 | 0 | 0 | 0 | 0
109700 | Birsfelden | Birsfelden | Birsfelden | L | BL | CH | 60.15% | im Normalbetrieb | T |  | 1500 | 100 | 60.15 | 90 | 54.135 | 569 | 250.36 | 318.64 | 342.2535 | 0 | 0 | 0 | 0 | 0 | 0 | 0 | 1955 | 1999 | 244.6 | BS | 15.55 | BL | 44.6 |  |  | Rhein | [11 empty] | A | KWA Zentrale Augst | A | ED Zentrale Wyhlen | B | EdF Zentrale Kembs | [6 empty] | Konzession | 2034 | [10 empty] | 2614130 | 1267700 | F | Flusskraftwerk (reines Stauwerk) |  |  | 9.6 | 7.1 | 8.05 | 5.15 | 0 | 0 | 0 | 0
109800 | Gorges de Court | Gorges de Court Moutier | Moutier | L | JU | CH | 100% | im Normalbetrieb | T |  | 0.93 | 0.92 | 0.92 | 0.9 | 0.9 | 5.3 | 2.4 | 2.9 | 5.3 | 0 | 0 | 0 | 0 | 0 | 0 | 0 | 1895 | 1979 | 565.42 | JU | 100 |  |  |  |  | Birs | [23 empty] | Konzession | 2050 |  |  | Nouvelle concession accordee en 2021 | Changement de canton JU au 01.01.2026 | [6 empty] | 2593690 | 1234910 | A | Ausleitkraftwerk |  |  | 92.5 | 81.7 | 77 | 68 | 0 | 0 | 0 | 0
109850 | Choindez | Choindez | Courrendlin | L | JU | CH | 100% | im Normalbetrieb | T |  | 3.9 | 0.75 | 0.75 | 0.72 | 0.72 | 3.8 | 1.9 | 1.9 | 3.8 | 0 | 0 | 0 | 0 | 0 | 0 | 0 | 1914 | 2003 | 454 | JU | 100 |  |  |  |  | Birs | [23 empty] | Konzession | 2082 | [10 empty] | 2595437 | 1241234 | A | Ausleitkraftwerk |  |  | 24 | 18 | 21 | 15.8 | 0 | 0 | 0 | 0
109860 | Blanches-Fontaines | Undervelier Blanches-Fontaines | Undervelier | L | JU | CH | 100% | im Normalbetrieb | T |  | 1.5 | 0.32 | 0.32 | 0.34 | 0.34 | 1.53 | 0.92 | 0.61 | 1.53 | 0 | 0 | 0 | 0 | 0 | 0 | 0 | 1897 | 2001 | 553 | JU | 100 |  |  |  |  | Sorne | [23 empty] | Konzession | 2077 | [10 empty] | 2583559 | 1238261 | A | Ausleitkraftwerk |  |  | 29 | 26 | 24 | 21.5 | 0 | 0 | 0 | 0
109900 | Bassecourt | Les Forges | Berlincourt | L | JU | CH | 100% | im Normalbetrieb | T |  | 3 | 1.03 | 1.03 | 0.89 | 0.89 | 4 | 2.3 | 1.7 | 4 | 0 | 0 | 0 | 0 | 0 | 0 | 0 | 1920 | 2001 | 489 | JU | 100 |  |  |  |  | Sorne | [23 empty] | Konzession | 2073 | [10 empty] | 2584380 | 1242260 | A | Ausleitkraftwerk |  |  | 35.4 | 31 | 31 | 27.2 | 0 | 0 | 0 | 0
109915 | Bellerive | Bellerive | Soyhières | L | JU | CH | 100% | im Normalbetrieb | T |  | 9.8 | 0.59 | 0.59 | 0.56 | 0.56 | 2.3 | 1.34 | 0.96 | 2.3 | 0 | 0 | 0 | 0 | 0 | 0 | 0 | 1905 | 2009 | 396.7 | JU | 100 |  |  |  |  | Birs | [23 empty] | Konzession | 9999 |  |  | a partir de 2009, egalement Turbine "DKW Bellerive Birs Restwasserkraftanlage" en service | [7 empty] | 2594287 | 1248189 | A | Ausleitkraftwerk |  |  | 6.1 | 5.3 | 5.4 | 4.7 | 0 | 0 | 0 | 0
109925 | Juramill | Juramill Laufen | Laufen | L | BL | CH | 100% | im Normalbetrieb | T |  | 15 | 0.35 | 0.35 | 0.32 | 0.32 | 1.6 | 0.8 | 0.8 | 1.6 | 0 | 0 | 0 | 0 | 0 | 0 | 0 | 1997 | 1997 | 354.35 | BL | 100 |  |  |  |  | Birs | [23 empty] | Konzession | 2077 | [10 empty] | 2604105 | 1251080 | F | Flusskraftwerk (reines Stauwerk) |  |  | 3.7 | 2.4 | 2.9 | 2 | 0 | 0 | 0 | 0
109950 | Laufen Wasserfall | Wasserfall Laufen | Laufen | L | BL | CH | 100% | im Normalbetrieb | T |  | 20 | 0.69 | 0.69 | 0.68 | 0.68 | 1.8 | 1.1 | 0.7 | 1.8 | 0 | 0 | 0 | 0 | 0 | 0 | 0 | 1949 | 1995 | 348.15 | BL | 100 |  |  |  |  | Birs | [23 empty] | Konzession | 2075 | [10 empty] | 2604726 | 1252102 | F | Flusskraftwerk (reines Stauwerk) |  |  | 4.4 | 2.15 | 3.2 | 1.7 | 0 | 0 | 0 | 0
110000 | Obermatt Zwingen | Obermatt Zwingen | Zwingen | L | BL | CH | 100% | im Normalbetrieb | T |  | 15 | 0.6 | 0.6 | 0.68 | 0.68 | 2.3 | 1.2 | 1.1 | 2.3 | 0 | 0 | 0 | 0 | 0 | 0 | 0 | 1913 | 2005 | 340.5 | BL | 100 |  |  |  |  | Birs | [23 empty] | Konzession | 2079 |  |  | KEV gefoerderte Anlage | [7 empty] | 2606542 | 1254089 | A | Ausleitkraftwerk |  |  | 6.1 | 4.44 | 5.5 | 4 | 0 | 0 | 0 | 0
110100 | Nenzlingen | Nenzlingen Birs | Nenzlingen | L | BL | CH | 100% | im Normalbetrieb | T |  | 12 | 0.34 | 0.34 | 0.34 | 0.34 | 1.43 | 0.73 | 0.7 | 1.43 | 0 | 0 | 0 | 0 | 0 | 0 | 0 | 1942 | 1997 | 325.2 | BL | 100 |  |  |  |  | Birs | [23 empty] | Konzession | 2076 | [10 empty] | 2608434 | 1254804 | A | Ausleitkraftwerk |  |  | 3.85 | 3.2 | 3.2 | 2.6 | 0 | 0 | 0 | 0
110200 | Moos | Moos Birs | Grellingen | L | BL | CH | 100% | im Normalbetrieb | T |  | 12 | 0.98 | 0.98 | 0.88 | 0.88 | 5.2 | 3.1 | 2.1 | 5.2 | 0 | 0 | 0 | 0 | 0 | 0 | 0 | 1945 | 1999 | 319.1 | BL | 100 |  |  |  |  | Birs | [23 empty] | Konzession | 2077 | [10 empty] | 2610765 | 1254227 | F | Flusskraftwerk (reines Stauwerk) |  |  | 8.5 | 7.1 | 8 | 6.5 | 0 | 0 | 0 | 0
110300 | Büttenen 2 | Büttenen Birs | Grellingen | L | BL | CH | 100% | im Normalbetrieb | T |  | 6.5 | 0.5 | 0.5 | 0.44 | 0.44 | 2.15 | 1.15 | 1 | 2.15 | 0 | 0 | 0 | 0 | 0 | 0 | 0 | 1864 | 2000 | 312.6 | BL | 100 |  |  |  |  | Birs | [23 empty] | Konzession | 2076 |  |  | Nutzungsdauer: Bezogen auf die Ausbauwassermenge von 13.0 m3/s Zentralen Buettenen 1 und Buettenen 2 | [7 empty] | 2611830 | 1254660 | A | Ausleitkraftwerk |  |  | 9 | 8.15 | 7.75 | 7 | 0 | 0 | 0 | 0
110400 | Büttenen 1 | Büttenen Birs | Grellingen | L | BL | CH | 100% | im Normalbetrieb | T |  | 6.5 | 0.55 | 0.55 | 0.46 | 0.46 | 2.7 | 1.7 | 1 | 2.7 | 0 | 0 | 0 | 0 | 0 | 0 | 0 | 1861 | 1999 | 312.35 | BL | 100 |  |  |  |  | Birs | [23 empty] | Konzession | 2076 |  |  | Nutzungsdauer: Bezogen auf die Ausbauwassermenge von 13.0 m3/s Zentralen Buettenen 1 und Buettenen 2 | [7 empty] | 2611730 | 1254683 | A | Ausleitkraftwerk |  |  | 10.15 | 9.1 | 8.7 | 7.8 | 0 | 0 | 0 | 0
110450 | Dornachbrugg | Dornach | Dornach | L | SO | CH | 100% | im Normalbetrieb | T |  | 20 | 1.54 | 1.54 | 1.6 | 1.6 | 6.94 | 3.82 | 3.12 | 6.94 | 0 | 0 | 0 | 0 | 0 | 0 | 0 | 1996 | 1996 | 278.85 | SO | 50 | BL | 50 |  |  | Birs | [23 empty] | Konzession | 2076 | [10 empty] | 2612723 | 1259812 | A | Ausleitkraftwerk |  |  | 9 | 8.15 | 7.75 | 7.1 | 0 | 0 | 0 | 0
110475 | Neuewelt | Neue Welt Münchenstein | Münchenstein | L | BL | CH | 100% | im Normalbetrieb | T |  | 17.5 | 1.2 | 1.2 | 1.2 | 1.2 | 3.56 | 2.1 | 1.46 | 3.56 | 0 | 0 | 0 | 0 | 0 | 0 | 0 | 1998 | 2025 | 258.2 | BL | 100 |  |  |  |  | Birs | St. Albanteich | [22 empty] | Konzession | 2075 | Ehehaftes Recht | 9999 | Sanierung Kraftwerk Neuewelt bis 2025: Neubau der Fischtreppe und umfangreiche Wehrsanierung | Mit der Fischtreppe verbessert sich die Fischgaengigkeit in der Birs > Sanierung nun abgeschlossen | > naturmade start zertifiziert | Mit der Stabilisierung des Birswehr ist die Ausleitung des St. Albanteichs fuer die Zukunft sichergestellt |  |  |  |  | 2613790 | 1263910 | A | Ausleitkraftwerk |  |  | 7.8 | 6.7 | 6.8 | 5.9 | 0 | 0 | 0 | 0
110490 | Kembs Centrale de dotation 1 | Centrale du Barrage Kembs | Barrage de Kembs | L |  | F | 20% | im Normalbetrieb | T |  | 27 | 2.85 | 0.57 | 3.15 | 0.63 | 20 | 9 | 11 | 4 | 0 | 0 | 0 | 0 | 0 | 0 | 0 | 1966 | 1966 | 233 | BS | 20 |  |  |  |  | Rhein | [23 empty] | Konzession | 2035 | [10 empty] | 2609954 | 1274280 | N | Nebennutzungskraftwerk | D | Dotierwasser | 12.3 | 0 | 10.6 | 0 | 0 | 0 | 0 | 0
110495 | Kembs Centrale de dotation 2 | Centrale Kembs K | Barrage de Kembs | L |  | F | 20% | im Normalbetrieb | T |  | 90 | 8.4 | 1.68 | 11.15 | 2.23 | 40 | 18 | 22 | 8 | 0 | 0 | 0 | 0 | 0 | 0 | 0 | 2016 |  | 234 | BS | 20 |  |  |  |  | Rhein | [23 empty] | Konzession | 2035 | [10 empty] | 2609819 | 1274238 | N | Nebennutzungskraftwerk | D | Dotierwasser | 12.7 | 9.5 | 10.9 | 8.2 | 0 | 0 | 0 | 0
110500 | Kembs | Kembs | Kembs Loechle | L |  | F | 20% | im Normalbetrieb | T |  | 1400 | 160 | 32 | 157.5 | 31.5 | 855 | 369 | 486 | 171 | 0 | 0 | 0 | 0 | 0 | 0 | 0 | 1932 | 1983 | 231.5 | BS | 20 |  |  |  |  | Rhein | [11 empty] | A | KWB Zentrale Birsfelden | [10 empty] | Konzession | 2035 | [10 empty] | 2606070 | 1278260 | A | Ausleitkraftwerk |  |  | 15.5 | 11.8 | 12.9 | 9.2 | 0 | 0 | 0 | 0
200100 | Grimsel 2 | Grimsel | Grimsel Chessituren | U | BE | CH | 100% | im Normalbetrieb | T | P | 100 | 388 | 388 | 382 | 382 | 0 | 0 | 0 | 0 | 77 | 392 | 347 | 0 | 0 | 0 | 0 | 1981 | 1981 | 1760 | BE | 100 |  |  |  |  | Stausee Grimsel | Stausee Oberaar | [22 empty] | Konzession | 2042 |  |  | Zentrale Grimsel 2 praktiziert Umwaelzbetrieb | [7 empty] | 2667520 | 1157800 | A | Ausleitkraftwerk |  |  | 453 | 341.3 | 430 | 324 | 430 | 370 | 370 | 318
200150 | Grimsel Nollen | Grimsel | Grimsel Spitelnollen | L | BE | CH | 100% | reduzierter Betrieb | T |  | 3 | 1.5 | 1.5 | 1.4 | 1.4 | 5 | 2.3 | 2.7 | 5 | 0 | 0 | 0 | 0 | 0 | 0 | 0 | 2017 | 2026 | 1814.4 | BE | 100 |  |  |  |  | Gelmersee (Unterwasser) | Grimselsee (Oberwasser) | [22 empty] | Konzession | 2042 |  |  | KEV gefoerderte Anlage | 2025 bis 2027 Sanierung Druckschacht Gelmer und folglich Zentrale Nollen auch ausser Betrieb | [6 empty] | 2668443 | 1158217 | A | Ausleitkraftwerk |  |  | 59 | 35 | 53 | 31.5 | 0 | 0 | 0 | 0
200200 | Grimsel 1 Oberaar | Grimsel | Grimsel Sommerloch | S | BE | CH | 100% | im Normalbetrieb | T |  | 8 | 34 | 34 | 34 | 34 | 72 | 36 | 36 | 72 | 0 | 0 | 0 | 0 | 0 | 0 | 0 | 1954 | 2006 | 1770.7 | BE | 100 |  |  |  |  | Oberaarbach | Stausee Oberaar | Truebenbach | Truebtensee | [20 empty] | Konzession | 2042 |  |  | Zentralen Grimsel 1 Oberaarsee und Grimsel 1 Grimselsee in einer Kaverne | [7 empty] | 2668600 | 1158620 | A | Ausleitkraftwerk |  |  | 536 | 465 | 517.5 | 446.5 | 0 | 0 | 0 | 0
200300 | Grimsel 1 Nachschubmaschine | Grimsel | Grimsel Sommerloch | S | BE | CH | 100% | im Normalbetrieb | T |  | 20.2 | 32 | 32 | 26 | 26 | 47 | 20 | 27 | 47 | 0 | 0 | 0 | 0 | 0 | 0 | 0 | 1974 | 2007 | 1770.7 | BE | 100 |  |  |  |  | Aare | Stausee Grimsel | [22 empty] | Konzession | 2042 |  |  | Zentralen Grimsel 1 Oberaarsee und Grimsel 1 Grimselsee in einer Kaverne | [7 empty] | 2668600 | 1158620 | A | Ausleitkraftwerk |  |  | 151.5 | 104.5 | 115 | 75 | 0 | 0 | 0 | 0
200400 | Handeck 1 | Handeck Grimsel-Gelmer | Handegg | S | BE | CH | 100% | reduzierter Betrieb | T |  | 10.5 | 44 | 44 | 48 | 48 | 116.62 | 44.08 | 72.54 | 116.62 | 0 | 0 | 0 | 0 | 0 | 0 | 0 | 1932 | 2027 | 1309.64 | BE | 100 |  |  |  |  | Aare | Bächlisbach | Gelmerbach | Stausee Gelmer | Stausee Grimsel | Grubenbach | Totensee | [5 empty] | A | Immobilien Gletsch AG, Brig | A | ROHWAG Zentrale Ernen | A | ROHWAG Zentrale Moerel | A | FMV Zentrale Chippis |  |  |  |  | Konzession | 2042 |  |  | 2025 bis 2027 Sanierung Druckschacht Gelmer und Kraftwerk Handeck 1 ausser Betrieb | Ersatz Stahlpanzerung der Druckleitung bis zum Kugelschieber der Zentrale | > dazu Bau von Erschliessungsstollen und Ausbruch einer Erschliessungskaverne | [5 empty] | 2666560 | 1163210 | A | Ausleitkraftwerk |  |  | 607 | 515 | 534 | 504 | 0 | 0 | 0 | 0
200500 | Handeck 2 und 2a | Handeck Grimsel | Handegg | S | BE | CH | 100% | im Normalbetrieb | T |  | 57.3 | 218 | 218 | 215 | 215 | 328.5 | 111 | 217.5 | 328.5 | 0 | 0 | 0 | 0 | 0 | 0 | 0 | 1950 | 2016 | 1311.4 | BE | 100 |  |  |  |  | Aare | Aerlenbach | Grubenbach | Stausee Mattenalp | Stausee Räterichsboden | Urbachwasser | [18 empty] | Konzession | 2042 | [10 empty] | 2666339 | 1162962 | A | Ausleitkraftwerk |  |  | 465.3 | 402.3 | 436 | 377 | 0 | 0 | 0 | 0
200600 | Handeck 3 | Handeck Isogyre | Handegg | PS | BE | CH | 100% | im Normalbetrieb | T | P | 14.3 | 55 | 55 | 55 | 55 | 24 | 6.7 | 17.3 | 24 | 8.5 | 48 | 50 | 31 | 8.6 | 22.4 | 31 | 1976 | 1976 | 1301 | BE | 100 |  |  |  |  | Aare | Aerlenbach | Gentalwasser | Grubenbach | Steinwasser | Triftwasser | Urbachwasser (Mattenalpsee) | Wendenwasser | [16 empty] | Konzession | 2042 |  |  | Zentrale Handeck 3: Pumpen-Turbinenbetrieb mit Isogyre-Maschine | > im Turbinenbetrieb: Die Isogyre turbiniert das Wasser aus dem Raeterichsbodensee | Dieses wird ueber das Ausgleichsbecken entweder zur Zentrale Innertkirchen 1 oder zur Zentrale Hopflauenen Trift geleitet | > im Pumpbetrieb: Die Isogyre pumpt das Wasser aus Trift und/oder aus dem Ausgleichsbecken Handeck | Dieses wird in den Raeterichsbodensee geleitet gepumptes Laufwasser oder Umwaelbeztrieb |  |  |  | 2666260 | 1162970 | A | Ausleitkraftwerk |  |  | 466 | 382 | 429 | 320 | 461 | 398 | 445 | 382
200740 | Lochmedli Hostetbach | Hostetbach | Guttannen Blatti | L | BE | CH | 100% | im Normalbetrieb | T |  | 0.4 | 1.44 | 1.44 | 1.29 | 1.29 | 4.2 | 0.9 | 3.3 | 4.2 | 0 | 0 | 0 | 0 | 0 | 0 | 0 | 2016 |  | 1303.5 | BE | 100 |  |  |  |  | Hostettbach | [23 empty] | Konzession | 2096 |  |  | KEV gefoerderte Anlage | [7 empty] | 2665290 | 1168610 | A | Ausleitkraftwerk |  |  | 378.8 | 376.3 | 0 | 0 | 0 | 0 | 0 | 0
200750 | Innertkirchen 3 | Innertkirchen Urbach | Innertkirchen Urbach | L | BE | CH | 100% | im Normalbetrieb | T |  | 3 | 3 | 3 | 3.28 | 3.28 | 13.1 | 3.1 | 10 | 13.1 | 0 | 0 | 0 | 0 | 0 | 0 | 0 | 2016 |  | 650.45 | BE | 100 |  |  |  |  | Urbachwasser | [23 empty] | Konzession | 2096 |  |  | KEV gefoerderte Anlage | [7 empty] | 2660620 | 1172030 | A | Ausleitkraftwerk |  |  | 138.9 | 134.5 | 131 | 126.9 | 0 | 0 | 0 | 0
200800 | Innertkirchen 1 und 1a | Innertkirchen Grimsel | Innertkirchen | S | BE | CH | 100% | im Normalbetrieb | T |  | 69 | 394 | 394 | 370 | 370 | 767.8 | 249.4 | 518.4 | 767.8 | 0 | 0 | 0 | 0 | 0 | 0 | 0 | 1943 | 2007 | 640 | BE | 100 |  |  |  |  | Aare | Ausgleichsbecken Aare | Benzlauibach | Hostettbach | Rotlauibach | [19 empty] | Konzession | 2042 | [10 empty] | 2661200 | 1172520 | A | Ausleitkraftwerk |  |  | 679.8 | 672.8 | 615 | 608 | 0 | 0 | 0 | 0
200900 | Fuhren Gental | Fuhren | Untere Fuhren Innertkirchen | S | BE | CH | 100% | im Normalbetrieb | T |  | 3 | 9.6 | 9.6 | 9.5 | 9.5 | 16.7 | 3 | 13.7 | 16.7 | 0 | 0 | 0 | 0 | 0 | 0 | 0 | 1961 | 1961 | 1134.5 | BE | 100 |  |  |  |  | Engstlenbach | Engstlensee | Gentalwasser | Henglibach | Teiflauibach | Wunderbrunnen | [18 empty] | Konzession | 2042 |  |  | Zentralen Fuhren und Fuhren Pumpzentrale in einem Gebaeude | [7 empty] | 2668420 | 1175500 | A | Ausleitkraftwerk |  |  | 402 | 398 | 381 | 377 | 0 | 0 | 0 | 0
201000 | Fuhren Pumpzentrale | Fuhren | Untere Fuhren Innertkirchen | P | BE | CH | 100% | im Normalbetrieb |  | P | 0 | 0 | 0 | 0 | 0 | 0 | 0 | 0 | 0 | 1.9 | 4.4 | 4.6 | 10.2 | 2.6 | 7.6 | 10.2 | 1961 | 1961 | 1134.5 | BE | 100 |  |  |  |  | Gadmerwasser | Ausgleichsbecken Gadmerwasser | [22 empty] | Konzession | 2042 |  |  | Das Gadmerwasser wird mittels der Pumpzentrale Fuhren in den Zulaufstollen Steinwasser-Trift gepumpt | Zentralen Fuhren und Fuhren Pumpzentrale in einem Gebaeude | [6 empty] | 2668435 | 1175505 |  |  |  |  | 0 | 0 | 0 | 0 | 184 | 182 | 180 | 178
201100 | Hopflauenen Trift | Hopflauenen | Hopflauenen | S | BE | CH | 100% | im Normalbetrieb | T |  | 23.6 | 82 | 82 | 85 | 85 | 222.3 | 25.1 | 197.2 | 222.3 | 0 | 0 | 0 | 0 | 0 | 0 | 0 | 1967 | 1974 | 866.35 | BE | 100 |  |  |  |  | Gentalwasser | Triftwasser | Steinwasser | Wendenwasser | [20 empty] | Konzession | 2042 |  |  | Betrieb je nach Saison | a Laufkraftwerkbetrieb: Sommer, dh. Zufluss zur Reservoirkammer Trift gleich oder groesser 14 m3/s | b Lauf- und Speicherkraftwerkbetrieb gemischt: Fruehling/Herbst, dh. natuerlicher Zufluss zur Reservoirkammer Trift = 2 - 14 m3/s, | Rest bis 21 m3/s Speicherwasser ab Zentrale Handeck 3 Isogyre | c Speicherkraftwerkbetrieb: Winter, dh. Speicherwasser ab Zentrale Handeck 3 Isogyre | Zentrale Hopflauenen Trift und Hopflauenen Leimboden in einem Gebaeude |  |  | 2664140 | 1174110 | A | Ausleitkraftwerk |  |  | 462.5 | 450 | 446 | 434 | 0 | 0 | 0 | 0
201200 | Hopflauenen Leimboden | Hopflauenen | Hopflauenen | L | BE | CH | 100% | im Normalbetrieb | T |  | 2.2 | 5.4 | 5.4 | 6 | 6 | 22.5 | 6.3 | 16.2 | 22.5 | 0 | 0 | 0 | 0 | 0 | 0 | 0 | 1967 | 1967 | 866.35 | BE | 100 |  |  |  |  | Gentalwasser | [23 empty] | Konzession | 2042 |  |  | Zentralen Hopflauenen Trift und Hopflauenen Leimboden in einem Gebaeude | [7 empty] | 2664140 | 1174110 | A | Ausleitkraftwerk |  |  | 340 | 337.8 | 317 | 315 | 0 | 0 | 0 | 0
201300 | Innertkirchen 2 | Innertkirchen Gental | Innertkirchen | S | BE | CH | 100% | im Normalbetrieb | T |  | 29.5 | 54 | 54 | 53 | 53 | 149.3 | 20.8 | 128.5 | 149.3 | 0 | 0 | 0 | 0 | 0 | 0 | 0 | 1967 | 1974 | 628.55 | BE | 100 |  |  |  |  | Gadmerwasser | Gentalwasser | [22 empty] | Konzession | 2042 |  |  | Betrieb des Kraftwerkes je nach Saison | a Laufkraftwerkbetrieb im Sommer | b Lauf- und Speicherkraftwerkbetrieb gemischt im Fruehling und im Herbst | c Speicherkraftwerkbetrieb im Winter |  |  |  |  | 2660210 | 1173340 | A | Ausleitkraftwerk |  |  | 238 | 233.45 | 225 | 220.7 | 0 | 0 | 0 | 0
201400 | Meiringen 2 | Meiringen Bidmi | Meiringen Haselholz | L | BE | CH | 100% | im Normalbetrieb | T |  | 0.36 | 1.65 | 1.65 | 1.64 | 1.64 | 10.3 | 3.7 | 6.6 | 10.3 | 0 | 0 | 0 | 0 | 0 | 0 | 0 | 1950 | 2021 | 839.5 | BE | 100 |  |  |  |  | Alpbach | Bidmi-Quellen | [22 empty] | Konzession | 2078 | [10 empty] | 2657940 | 1175900 | A | Ausleitkraftwerk |  |  | 581.5 | 580 | 540 | 538.6 | 0 | 0 | 0 | 0
201500 | Meiringen 1 | Meiringen Reutiberg | Meiringen | L | BE | CH | 100% | im Normalbetrieb | T |  | 0.75 | 1.08 | 1.08 | 0.98 | 0.98 | 6.3 | 2.6 | 3.7 | 6.3 | 0 | 0 | 0 | 0 | 0 | 0 | 0 | 1889 | 1946 | 632.5 | BE | 100 |  |  |  |  | Alpbach | Dorfbach-Goldernbach | Milibach | [21 empty] | Konzession | 2078 |  |  | Konzession wurde im 2019 fuer 80 Jahre erteilt | [7 empty] | 2657590 | 1175560 | A | Ausleitkraftwerk |  |  | 213.9 | 207.5 | 190 | 184.3 | 0 | 0 | 0 | 0
201510 | Reutiberg 2 | Meiringen Reutiberg | Meiringen | L | BE | CH | 100% | im Normalbetrieb | T |  | 0.13 | 0.48 | 0.48 | 0.38 | 0.38 | 1.2 | 0.6 | 0.6 | 1.2 | 0 | 0 | 0 | 0 | 0 | 0 | 0 | 2021 |  | 632.5 | BE | 100 |  |  |  |  | Brünigsteinquellen | [23 empty] | Konzession | 2081 |  |  | KEV gefoerderte Anlage | [7 empty] | 2657605 | 1175580 | N | Nebennutzungskraftwerk | T | Trinkwasser | 357 | 355 | 341 | 339 | 0 | 0 | 0 | 0
201600 | Schattenhalb 2 | Schattenhalb Stiftung | Schattenhalb Reichenbachfall | L | BE | CH | 100% | im Umbau | T |  | 1.4 | 1.9 | 1.9 | 1.6 | 1.6 | 3 | 0 | 3 | 3 | 0 | 0 | 0 | 0 | 0 | 0 | 0 | 1927 | 2025 | 817.1 | BE | 100 |  |  |  |  | Rychenbach | [23 empty] | Konzession | 2090 |  |  | historische Anlage soll zur Vorfuehung wieder etwas Strom produzieren koennen im Sommer | Konzessionsverhandlungen noch am laufen, da Einsprache bezueglich Reichenbachfaelle eingereicht | [6 empty] | 2656960 | 1174040 | A | Ausleitkraftwerk |  |  | 184 | 180.8 | 0 | 0 | 0 | 0 | 0 | 0
201700 | Schattenhalb 1plus | Schattenhalb | Schattenhalb | L | BE | CH | 100% | im Normalbetrieb | T |  | 1.3 | 2.3 | 2.3 | 2.72 | 2.72 | 6.7 | 0.7 | 6 | 6.7 | 0 | 0 | 0 | 0 | 0 | 0 | 0 | 1907 | 2017 | 597.1 | BE | 100 |  |  |  |  | Rychenbach | [23 empty] | Konzession | 2097 |  |  | Schattenhalb 1 wurde ertsmals 1907 in Betrieb genommen | KEV gefoerderte Anlage | [6 empty] | 2657065 | 1174500 | A | Ausleitkraftwerk |  |  | 221.5 | 216 | 215 | 208 | 0 | 0 | 0 | 0
201750 | Schattenhalb 3 | Schattenhalb | Schattenhalb | L | BE | CH | 100% | im Normalbetrieb | T |  | 3.36 | 11 | 11 | 9.9 | 9.9 | 52.4 | 14.6 | 37.8 | 52.4 | 0 | 0 | 0 | 0 | 0 | 0 | 0 | 2010 |  | 601 | BE | 100 |  |  |  |  | Rychenbach | [23 empty] | Konzession | 2090 |  |  | Erhoehung der maximal nutzbaren Wassermenge der Konzession Schattenhalb 3 von 2006 von 2.8 m3/s auf 3.36 m3/s | > in den Sommermonaten nur, wenn die Restwassermenge von 1500 l/s Konzession 2020: Restwassermenge 850 l/s eingehalten ist! | Ab 2025 Anpassung der maximal moeglichen Leistung ab Generator von 9700 kW auf 11000 kW | > ergibt gemaess Betreiber eine geschaetzte Mehrproduktion von 2.3 GWh/a! | Dafuer sind keine baulichen Anpassungen an der Wasserkraftanlage vorgesehen |  |  |  | 2656991 | 1174525 | A | Ausleitkraftwerk |  |  | 400 | 397 | 394 | 391 | 0 | 0 | 0 | 0
201800 | Giessbach | Giessbach | Brienz | L | BE | CH | 100% | im Normalbetrieb | T |  | 0.3 | 0.93 | 0.93 | 0.9 | 0.9 | 7.1 | 2.6 | 4.5 | 7.1 | 0 | 0 | 0 | 0 | 0 | 0 | 0 | 1949 | 2005 | 566.8 | BE | 100 |  |  |  |  | Giessbach | [23 empty] | Konzession | 2039 | [10 empty] | 2644426 | 1176138 | A | Ausleitkraftwerk |  |  | 359.7 | 355.5 | 350 | 345 | 0 | 0 | 0 | 0
201900 | Isch | Grindelwald Milibach | Grindelwald | S | BE | CH | 100% | im Normalbetrieb | T |  | 0.4 | 1.4 | 1.4 | 1.4 | 1.4 | 6.1 | 2.05 | 4.05 | 6.1 | 0 | 0 | 0 | 0 | 0 | 0 | 0 | 1960 | 1960 | 1050 | BE | 100 |  |  |  |  | Bachsee | Mühlebach | [22 empty] | Konzession | 2040 | [10 empty] | 2646840 | 1164090 | A | Ausleitkraftwerk |  |  | 456.9 | 454.4 | 440 | 437.5 | 0 | 0 | 0 | 0
202000 | Lütschental | Burglauenen Lütschental | Lütschental | L | BE | CH | 100% | im Normalbetrieb | T |  | 8.5 | 11.9 | 11.9 | 11.9 | 11.9 | 62.4 | 15.6 | 46.8 | 62.4 | 0 | 0 | 0 | 0 | 0 | 0 | 0 | 1908 | 2011 | 726.46 | BE | 100 |  |  |  |  | Schwarze Lütschine | [23 empty] | Konzession | 2080 | [10 empty] | 2639500 | 1165250 | A | Ausleitkraftwerk |  |  | 170.6 | 166.5 | 154 | 150.3 | 0 | 0 | 0 | 0
202100 | Stechelberg | Stechelberg Lauterbrunnen | Lauterbrunnen Stechelberg | L | BE | CH | 100% | im Normalbetrieb | T |  | 2 | 4.6 | 4.6 | 4.3 | 4.3 | 22.6 | 6.1 | 16.5 | 22.6 | 0 | 0 | 0 | 0 | 0 | 0 | 0 | 1905 | 1979 | 907.55 | BE | 100 |  |  |  |  | Sefinen Lütschine | [23 empty] | Konzession | 2045 | [10 empty] | 2635368 | 1154914 | A | Ausleitkraftwerk |  |  | 256 | 252 | 231 | 228.2 | 0 | 0 | 0 | 0
202110 | Sandweidli Sousbach | Sousbach Lauterbrunnen | Lauterbrunnen | L | BE | CH | 100% | im Normalbetrieb | T |  | 1.4 | 11.3 | 11.3 | 11.4 | 11.4 | 30.5 | 4.6 | 25.9 | 30.5 | 0 | 0 | 0 | 0 | 0 | 0 | 0 | 2025 |  | 721 | BE | 100 |  |  |  |  | Sousbach | [23 empty] | Konzession | 2105 |  |  | Die Inbetriebnahme ist fuer das Jahr 2025 vorgesehen | nach Pronovo ab 09.2025 in Betrieb | [6 empty] | 2635480 | 1162671 | A | Ausleitkraftwerk |  |  | 917 | 989 | 880 | 873 | 0 | 0 | 0 | 0
202125 | Geissbrunnen | Saxettal Geissbrunnen | Saxeten | L | BE | CH | 100% | im Normalbetrieb | T |  | 0.23 | 0.47 | 0.47 | 0.45 | 0.45 | 2 | 0.6 | 1.4 | 2 | 0 | 0 | 0 | 0 | 0 | 0 | 0 | 1999 | 1999 | 1166.2 | BE | 100 |  |  |  |  | Quelle Geissbrunnen | Quelle Nessleren | Quelle Rosslegi | [21 empty] | Andere Rechtsgrundlage | 9999 |  |  | Trinkwasserkraftwerk | [7 empty] | 2629970 | 1164200 | N | Nebennutzungskraftwerk | T | Trinkwasser | 247 | 243 | 0 | 0 | 0 | 0 | 0 | 0
202150 | Kammri | Saxettal Kammri | Wilderswil | L | BE | CH | 100% | im Normalbetrieb | T |  | 0.25 | 0.8 | 0.8 | 0.78 | 0.78 | 4 | 1.3 | 2.7 | 4 | 0 | 0 | 0 | 0 | 0 | 0 | 0 | 1998 | 1998 | 702.18 | BE | 100 |  |  |  |  | Quelle Geissbrunnen | Quelle Gibelbach | Quelle Innerfeld | Quelle Nessleren | Quelle Rosslegi | Quelle Staldengräbli | [18 empty] | Andere Rechtsgrundlage | 9999 |  |  | Trinkwasserkraftwerk | [7 empty] | 2631750 | 1167460 | N | Nebennutzungskraftwerk | T | Trinkwasser | 387 | 383 | 0 | 0 | 0 | 0 | 0 | 0
202200 | Interlaken Kanal | am Schifffahrtskanal | Interlaken | L | BE | CH | 100% | im Normalbetrieb | T |  | 33 | 1.09 | 1.09 | 1.2 | 1.2 | 7 | 3.6 | 3.4 | 7 | 0 | 0 | 0 | 0 | 0 | 0 | 0 | 1894 | 2022 | 562.9 | BE | 100 |  |  |  |  | Aare | [23 empty] | Konzession | 2077 |  |  | Zentrale hat weniger als 300 kW Leistung > per 31.12.2025 aus Wasserkraftstatistik geloescht! | [7 empty] | 2631480 | 1170240 | A | Ausleitkraftwerk |  |  | 4.07 | 3.28 | 3.6 | 2.9 | 0 | 0 | 0 | 0
202290 | Kandersteg Alpbach | Kanderalp | Kandersteg Eggeschwand | L | BE | CH | 100% | im Normalbetrieb | T |  | 1 | 2.2 | 2.2 | 2.16 | 2.16 | 11.3 | 2.54 | 8.76 | 11.3 | 0 | 0 | 0 | 0 | 0 | 0 | 0 | 2009 |  | 1198 | BE | 100 |  |  |  |  | Alpbach | [23 empty] | Konzession | 2089 |  |  | KEV gefoerderte Anlage | [7 empty] | 2617079 | 1147227 | A | Ausleitkraftwerk |  |  | 329.6 | 326.6 | 305 | 302 | 0 | 0 | 0 | 0
202300 | Kandersteg Zilfuri | Zilfuri Kandersteg | Kandersteg Zilfuri | L | BE | CH | 100% | im Normalbetrieb | T |  | 0.9 | 1.8 | 1.8 | 1.7 | 1.7 | 8.68 | 4.25 | 4.43 | 8.68 | 0 | 0 | 0 | 0 | 0 | 0 | 0 | 1903 | 2022 | 1282.12 | BE | 100 |  |  |  |  | Chalberspiessenquellen | Holzspicherquellen | Öschibach | Weissbachquellen | [20 empty] | Konzession | 2076 |  |  | Trinkwasserkraftwerk | [7 empty] | 2619420 | 1149400 | A | Ausleitkraftwerk |  |  | 257.4 | 215 | 217 | 207 | 0 | 0 | 0 | 0
202350 | Kandersteg Dorf | Kandersteg Dorf | Kandersteg Dorf | L | BE | CH | 100% | im Normalbetrieb | T |  | 1.2 | 1.03 | 1.03 | 1 | 1 | 5.06 | 2.28 | 2.78 | 5.06 | 0 | 0 | 0 | 0 | 0 | 0 | 0 | 1996 | 2012 | 1174.74 | BE | 100 |  |  |  |  | Chalberspiessenquellen | Holzspicherquellen | Öschibach | Weissbachquellen | [20 empty] | Konzession | 2076 | [10 empty] | 2618181 | 1149434 | A | Ausleitkraftwerk |  |  | 107.38 | 103.26 | 93.6 | 90 | 0 | 0 | 0 | 0
202400 | Kandergrund | Kandergrund | Inner-Kandergrund | L | BE | CH | 100% | im Normalbetrieb | T |  | 7.3 | 19 | 19 | 18.8 | 18.8 | 101.8 | 29.4 | 72.4 | 101.8 | 0 | 0 | 0 | 0 | 0 | 0 | 0 | 1911 | 1991 | 853.15 | BE | 100 |  |  |  |  | Kander | [23 empty] | Konzession | 2071 | [10 empty] | 2616928 | 1154646 | A | Ausleitkraftwerk |  |  | 313.7 | 309.85 | 293 | 288 | 0 | 0 | 0 | 0
202425 | Engstligenalp | Engstligenalp | Adelboden Engstligenalp | L | BE | CH | 100% | im Normalbetrieb | T |  | 1.35 | 0.6 | 0.6 | 0.6 | 0.6 | 2.1 | 0.4 | 1.7 | 2.1 | 0 | 0 | 0 | 0 | 0 | 0 | 0 | 1937 | 2011 | 1868.84 | BE | 100 |  |  |  |  | Engstligen | [23 empty] | Konzession | 2051 |  |  | KEV gefoerderte Anlage | [7 empty] | 2609460 | 1144210 | A | Ausleitkraftwerk |  |  | 60.5 | 57.7 | 57 | 54.4 | 0 | 0 | 0 | 0
202430 | Spiggebach | Spiggebach | Reichenbach Losplatte | L | BE | CH | 100% | im Normalbetrieb | T |  | 1.55 | 2.9 | 2.9 | 2.9 | 2.9 | 10 | 3 | 7 | 10 | 0 | 0 | 0 | 0 | 0 | 0 | 0 | 2017 |  | 960 | BE | 100 |  |  |  |  | Spiggenbach | [23 empty] | Konzession | 2096 |  |  | KEV gefoerderte Anlage | [7 empty] | 2622703 | 1158445 | A | Ausleitkraftwerk |  |  | 226 | 224 | 0 | 0 | 0 | 0 | 0 | 0
202440 | Augand | Augand | Spiez | L | BE | CH | 100% | im Normalbetrieb | T |  | 30 | 8.3 | 8.3 | 8.08 | 8.08 | 35.1 | 9.13 | 25.97 | 35.1 | 0 | 0 | 0 | 0 | 0 | 0 | 0 | 2023 |  | 625 | BE | 100 |  |  |  |  | Kander | [23 empty] | Konzession | 2103 |  |  | KEV gefoerderte Anlage | [7 empty] | 2617470 | 1169320 | A | Ausleitkraftwerk |  |  | 32 | 29.4 | 30 | 28.1 | 0 | 0 | 0 | 0
202450 | Moosweid | Moosweid Adelboden | Adelboden | L | BE | CH | 100% | im Normalbetrieb | T |  | 0.15 | 0.42 | 0.42 | 0.41 | 0.41 | 1.9 | 0.5 | 1.4 | 1.9 | 0 | 0 | 0 | 0 | 0 | 0 | 0 | 1903 | 2014 | 1194.6 | BE | 100 |  |  |  |  | Ahorniquellen | Bunderlebächli | Louwenebach | [21 empty] | Konzession | 2067 |  |  | KEV gefoerderte Anlage | [7 empty] | 2610610 | 1149430 | A | Ausleitkraftwerk |  |  | 288.4 | 275 | 275 | 262 | 0 | 0 | 0 | 0
202475 | Engstlige | Engstlige Adelboden | Adelboden | L | BE | CH | 100% | im Normalbetrieb | T |  | 1.5 | 0.85 | 0.85 | 0.72 | 0.72 | 5 | 1.5 | 3.5 | 5 | 0 | 0 | 0 | 0 | 0 | 0 | 0 | 1996 | 2018 | 1135.2 | BE | 100 |  |  |  |  | Engstligen | [23 empty] | Konzession | 2076 |  |  | KEV gefoerderte Anlage | [7 empty] | 2611060 | 1150630 | A | Ausleitkraftwerk |  |  | 39 | 35.8 | 35 | 32.1 | 0 | 0 | 0 | 0
202500 | Spiez | Spiez | Längmad am Thunersee | L | BE | CH | 100% | im Normalbetrieb | T |  | 32 | 18.66 | 18.66 | 18.6 | 18.6 | 104.5 | 44.2 | 60.3 | 104.5 | 0 | 0 | 0 | 0 | 0 | 0 | 0 | 1899 | 1986 | 561.9 | BE | 100 |  |  |  |  | Kander | Simme | [22 empty] | Konzession | 2067 |  |  | Ausbauwassermenge: Bezogen auf die Zuleitungskapazitaet ab Weiher Spiezmoos | Nutzungsdauer: Bezogen auf die Zuleitungskapazitaet ab Simme- und Kanderwehr bis Weiher Spiezmoos; | 12 m3/s + 14 m3/s = 26 m3/s | [5 empty] | 2617310 | 1171740 | A | Ausleitkraftwerk |  |  | 69.8 | 65 | 62.1 | 59.3 | 0 | 0 | 0 | 0
202520 | Matten Fermelbach | Fermelbach | Matten St. Stephan | L | BE | CH | 100% | im Normalbetrieb | T |  | 0.9 | 2.09 | 2.09 | 1.75 | 1.75 | 9.3 | 3.4 | 5.9 | 9.3 | 0 | 0 | 0 | 0 | 0 | 0 | 0 | 2016 |  | 1023 | BE | 100 |  |  |  |  | Albristbach | Färmelbach | [22 empty] | Konzession | 2096 |  |  | KEV gefoerderte Anlage | [7 empty] | 2598540 | 1149240 | A | Ausleitkraftwerk |  |  | 267 | 263 | 247.5 | 243.8 | 0 | 0 | 0 | 0
202530 | Simelemoos | Simelemoos | St. Stephan | L | BE | CH | 100% | im Normalbetrieb | T |  | 9.5 | 0.35 | 0.35 | 0.31 | 0.31 | 1.2 | 0.3 | 0.9 | 1.2 | 0 | 0 | 0 | 0 | 0 | 0 | 0 | 2016 |  | 993.5 | BE | 100 |  |  |  |  | Simme | [23 empty] | Konzession | 2076 |  |  | KEV gefoerderte Anlage | [7 empty] | 2597295 | 1150376 | A | Ausleitkraftwerk |  |  | 4.4 | 4 | 4 | 3.6 | 0 | 0 | 0 | 0
202550 | Laubeggfall | Boltigen Simmental | Boltigen Garstatt | L | BE | CH | 100% | im Normalbetrieb | T |  | 12 | 2.8 | 2.8 | 2.6 | 2.6 | 13.8 | 4.5 | 9.3 | 13.8 | 0 | 0 | 0 | 0 | 0 | 0 | 0 | 2016 |  | 857.4 | BE | 100 |  |  |  |  | Simme | [23 empty] | Konzession | 2096 |  |  | KEV gefoerderte Anlage | [7 empty] | 2595349 | 1159792 | A | Ausleitkraftwerk |  |  | 29.3 | 24.7 | 27 | 23 | 0 | 0 | 0 | 0
202560 | Weissenburg | Weissenburg Green Power | Weissenburg | L | BE | CH | 100% | im Normalbetrieb | T |  | 0.9 | 0.37 | 0.37 | 0.36 | 0.36 | 2.06 | 0.86 | 1.2 | 2.06 | 0 | 0 | 0 | 0 | 0 | 0 | 0 | 1898 | 1999 | 856 | BE | 100 |  |  |  |  | Buuschebach | [23 empty] | Konzession | 2079 | [10 empty] | 2601960 | 1168424 | A | Ausleitkraftwerk |  |  | 53 | 45 | 45 | 38 | 0 | 0 | 0 | 0
202600 | Klusi | Klusi Simmental | Erlenbach | S | BE | CH | 100% | im Normalbetrieb | T |  | 0.18 | 1.3 | 1.3 | 1.2 | 1.2 | 3.8 | 2.2 | 1.6 | 3.8 | 0 | 0 | 0 | 0 | 0 | 0 | 0 | 1946 | 1996 | 796.45 | BE | 100 |  |  |  |  | Hinterstockensee | Oberstockensee | [22 empty] | Andere Rechtsgrundlage | 9999 |  |  | Rechtsgrundlage: Betriebsbewilligung an Privatgewaesser | Ersatz alte Zentrale Klusi im Jahr 1996 | [6 empty] | 2608390 | 1168080 | A | Ausleitkraftwerk |  |  | 797 | 780.5 | 777.5 | 761 | 0 | 0 | 0 | 0
202700 | Erlenbach | Erlenbach Simmental | Erlenbach | L | BE | CH | 100% | im Normalbetrieb | T |  | 6.4 | 18 | 18 | 17 | 17 | 54.4 | 18.8 | 35.6 | 54.4 | 0 | 0 | 0 | 0 | 0 | 0 | 0 | 1959 | 2005 | 683.5 | BE | 100 |  |  |  |  | Ägelsee | Fildrich | Kirel | [21 empty] | Konzession | 2039 | [10 empty] | 2608380 | 1167300 | A | Ausleitkraftwerk |  |  | 307.1 | 305.5 | 290 | 288.5 | 0 | 0 | 0 | 0
202800 | Simmenfluh | Simmenfluh Simmental | Simmenfluh Wimmis | L | BE | CH | 100% | im Normalbetrieb | T |  | 22 | 9.1 | 9.1 | 9.1 | 9.1 | 48.4 | 17.6 | 30.8 | 48.4 | 0 | 0 | 0 | 0 | 0 | 0 | 0 | 1962 | 2000 | 632.15 | BE | 100 |  |  |  |  | Simme | [23 empty] | Konzession | 2043 | [10 empty] | 2614108 | 1169074 | A | Ausleitkraftwerk |  |  | 54.8 | 49.85 | 46.8 | 42.6 | 0 | 0 | 0 | 0
202900 | Aarewerk62 | AAREwerk Thun | Thun | L | BE | CH | 100% | im Normalbetrieb | T |  | 125 | 6.94 | 6.94 | 7 | 7 | 32.04 | 10.84 | 21.2 | 32.04 | 0 | 0 | 0 | 0 | 0 | 0 | 0 | 1962 | 1962 | 549.8 | BE | 100 |  |  |  |  | Aare | [23 empty] | Konzession | 2074 |  |  | Konzessionsverlaengerung gemaess Umfrage bis 2074 | [7 empty] | 2613955 | 1178962 | A | Ausleitkraftwerk |  |  | 7.4 | 4.5 | 6.3 | 3.9 | 0 | 0 | 0 | 0
203000 | Aarewerk94 | AAREwerk Thun | Thun | L | BE | CH | 100% | im Normalbetrieb | T |  | 49.65 | 2.83 | 2.83 | 2.8 | 2.8 | 8.4 | 2.8 | 5.6 | 8.4 | 0 | 0 | 0 | 0 | 0 | 0 | 0 | 1917 | 1994 | 547.19 | BE | 100 |  |  |  |  | Aare | [23 empty] | Konzession | 2074 |  |  | Ersatz Zentrale Thun-Aare 1917 am Gewerbekanal im Jahr 1994 | Konzessionsverlaengerung gemaess Umfrage bis 2074 | [6 empty] | 2613880 | 1178960 | A | Ausleitkraftwerk |  |  | 8.8 | 4.5 | 7.5 | 3.9 | 0 | 0 | 0 | 0
203100 | Thun Eidg | Thun Kanal | Thun Uttigenstrasse | L | BE | CH | 100% | im Normalbetrieb | T |  | 6 | 0.44 | 0.44 | 0.35 | 0.35 | 2 | 1.1 | 0.9 | 2 | 0 | 0 | 0 | 0 | 0 | 0 | 0 | 1901 | 1937 | 553.8 | BE | 100 |  |  |  |  | Aare Gewerbekanal | [23 empty] | Konzession | 2038 | [10 empty] | 2613464 | 1178938 | A | Ausleitkraftwerk |  |  | 7.4 | 0 | 6.3 | 0 | 0 | 0 | 0 | 0
203200 | Blumenstein | Blumenstein | Blumenstein | L | BE | CH | 100% | im Normalbetrieb | T |  | 0.13 | 0.65 | 0.65 | 0.72 | 0.72 | 3.4 | 1.2 | 2.2 | 3.4 | 0 | 0 | 0 | 0 | 0 | 0 | 0 | 1918 | 1990 | 768.8 | BE | 100 |  |  |  |  | Quellen Blattenheid | Fallbach | [22 empty] | Konzession | 2045 |  |  | Trinkwasserkraftwerk | [7 empty] | 2605627 | 1175110 | N | Nebennutzungskraftwerk | T | Trinkwasser | 576 | 566 | 533 | 524 | 0 | 0 | 0 | 0
203300 | Matte | Wasserwerk Matte | Bern Matte | L | BE | CH | 100% | im Normalbetrieb | T |  | 40 | 1.16 | 1.16 | 1.15 | 1.15 | 7 | 3.9 | 3.1 | 7 | 0 | 0 | 0 | 0 | 0 | 0 | 0 | 1891 | 2007 | 495 | BE | 100 |  |  |  |  | Aare | [23 empty] | Konzession | 2066 | [10 empty] | 2601365 | 1199491 | A | Ausleitkraftwerk |  |  | 3.4 | 1.4 | 3.2 | 1.2 | 0 | 0 | 0 | 0
203350 | Engehalde Dotierzentrale | Felsenau Dotieranlage | Bern Engehalde | L | BE | CH | 100% | im Normalbetrieb | T |  | 16 | 0.46 | 0.46 | 0.45 | 0.45 | 1.95 | 1.1 | 0.85 | 1.95 | 0 | 0 | 0 | 0 | 0 | 0 | 0 | 1998 | 1998 | 492.04 | BE | 100 |  |  |  |  | Aare | [23 empty] | Konzession | 2076 | [10 empty] | 2600456 | 1201614 | N | Nebennutzungskraftwerk | D | Dotierwasser | 3.6 | 3.3 | 2.95 | 2.75 | 0 | 0 | 0 | 0
203400 | Felsenau | Felsenau | Bern Felsenau | L | BE | CH | 100% | im Normalbetrieb | T |  | 100 | 11.5 | 11.5 | 11.5 | 11.5 | 69.9 | 29.9 | 40 | 69.9 | 0 | 0 | 0 | 0 | 0 | 0 | 0 | 1909 | 1989 | 481.3 | BE | 100 |  |  |  |  | Aare | [23 empty] | Konzession | 2076 | [10 empty] | 2600024 | 1201943 | A | Ausleitkraftwerk |  |  | 14.4 | 12.6 | 13.2 | 11.1 | 0 | 0 | 0 | 0
203500 | Mühleberg | Mühleberg | Buttenried | L | BE | CH | 100% | im Normalbetrieb | T |  | 291 | 44.59 | 44.59 | 45 | 45 | 160 | 54.5 | 105.5 | 160 | 0 | 0 | 0 | 0 | 0 | 0 | 0 | 1920 | 2015 | 462.24 | BE | 100 |  |  |  |  | Aare | Wohlensee | [22 empty] | Konzession | 2097 |  |  | Zur Leistungsanpassung 01.01.2025: Maschine 7 ist separat erfasst in HKN = 36 + 9 MW | [7 empty] | 2588289 | 1202025 | F | Flusskraftwerk (reines Stauwerk) |  |  | 19.7 | 17.5 | 17.3 | 15.4 | 0 | 0 | 0 | 0
203600 | Innergsteig | Sanetsch | Innergsteig | S | BE | CH | 100% | im Normalbetrieb | T |  | 2.5 | 18 | 18 | 18 | 18 | 38.6 | 7.8 | 30.8 | 38.6 | 0 | 0 | 0 | 0 | 0 | 0 | 0 | 1966 | 1966 | 1196.5 | BE | 72.6 | VS | 27.4 |  |  | Saane | Stausee Sanetsch | [22 empty] | Konzession | 2044 | [10 empty] | 2587640 | 1136130 | A | Ausleitkraftwerk |  |  | 837.5 | 807.8 | 788.4 | 760.4 | 0 | 0 | 0 | 0
203650 | Lauenen Louibach | Lauenen | Lauenen bei Gstaad | L | BE | CH | 100% | im Normalbetrieb | T |  | 3.5 | 0.9 | 0.9 | 0.9 | 0.9 | 3.2 | 0.65 | 2.55 | 3.2 | 0 | 0 | 0 | 0 | 0 | 0 | 0 | 2014 |  | 1195 | BE | 100 |  |  |  |  | Louibach | [23 empty] | Konzession | 2074 |  |  | KEV gefoerderte Anlage | [7 empty] | 2590750 | 1141430 | A | Ausleitkraftwerk |  |  | 35.6 | 32.8 | 31.75 | 29.3 | 0 | 0 | 0 | 0
203700 | Gsteig | Gsteig | Gsteig bei Gstaad | L | BE | CH | 100% | im Normalbetrieb | T |  | 2 | 0.72 | 0.72 | 0.72 | 0.72 | 2.55 | 0.85 | 1.7 | 2.55 | 0 | 0 | 0 | 0 | 0 | 0 | 0 | 1948 | 2015 | 1178 | BE | 100 |  |  |  |  | Rüschbach | [23 empty] | Konzession | 2075 |  |  | KEV gefoerderte Anlage | [7 empty] | 2586920 | 1137110 | A | Ausleitkraftwerk |  |  | 44.5 | 41 | 40 | 36.9 | 0 | 0 | 0 | 0
203750 | Gérignoz La Pontia | La Pontia | Château d'Oex Gérignoz | L | VD | CH | 100% | im Normalbetrieb | T |  | 0.16 | 0.45 | 0.45 | 0.4 | 0.4 | 2.35 | 1.41 | 0.94 | 2.35 | 0 | 0 | 0 | 0 | 0 | 0 | 0 | 1996 | 1996 | 934.9 | VD | 100 |  |  |  |  | Sources de la Pierreuse | Sources privées | [22 empty] | Andere Rechtsgrundlage | 9999 | [10 empty] | 2579006 | 1146885 | N | Nebennutzungskraftwerk | T | Trinkwasser | 312.5 | 218.5 | 0 | 0 | 0 | 0 | 0 | 0
203775 | Aux Plans groupe Eau Froide | Eau Froide Chateau d'Oex | L'Etivaz Chateau d'Oex | L | VD | CH | 100% | im Normalbetrieb | T |  | 0.4 | 0.43 | 0.43 | 0.43 | 0.43 | 1.4 | 0.98 | 0.42 | 1.4 | 0 | 0 | 0 | 0 | 0 | 0 | 0 | 2022 |  | 1141.25 | VD | 100 |  |  |  |  | Sources Les Becques | Sources Les Planperéttes | [22 empty] | Verfügungsrecht | 9999 |  |  | Axe de turbine: 1141.25 metres au-dessus de la mer | Installation subventionnee KEV | [6 empty] | 2577655 | 1141253 | N | Nebennutzungskraftwerk | T | Trinkwasser | 131.4 | 0 | 126.4 | 0 | 0 | 0 | 0 | 0
203800 | Montbovon | Montbovon | Montbovon | L | FR | CH | 100% | im Normalbetrieb | T |  | 40 | 31 | 31 | 27.8 | 27.8 | 74.12 | 27.93 | 46.19 | 74.12 | 0 | 0 | 0 | 0 | 0 | 0 | 0 | 1896 | 1972 | 774.9 | FR | 22.32 | VD | 77.68 |  |  | Saane | Stausee Vernex | [22 empty] | Konzession | 2052 | [10 empty] | 2570030 | 1148590 | A | Ausleitkraftwerk |  |  | 85.1 | 62.2 | 76.2 | 47.3 | 0 | 0 | 0 | 0
203900 | Lessoc | Lessoc | Lessoc | L | FR | CH | 100% | im Normalbetrieb | T |  | 41 | 8.5 | 8.5 | 7.8 | 7.8 | 20.92 | 8.16 | 12.76 | 20.92 | 0 | 0 | 0 | 0 | 0 | 0 | 0 | 1973 | 1973 | 750.8 | FR | 100 |  |  |  |  | Saane | Stausee Lessoc | [22 empty] | Konzession | 2052 | [10 empty] | 2570420 | 1150600 | F | Flusskraftwerk (reines Stauwerk) |  |  | 23 | 4.8 | 18.5 | 3.9 | 0 | 0 | 0 | 0
203950 | Sainte-Anne | Sainte-Anne | Grandvillard | L | FR | CH | 100% | im Normalbetrieb | T |  | 1.12 | 3.2 | 3.2 | 2.9 | 2.9 | 6.9 | 2.4 | 4.5 | 6.9 | 0 | 0 | 0 | 0 | 0 | 0 | 0 | 1999 | 1999 | 784 | FR | 100 |  |  |  |  | Taouna | Rio des Marais | Torrent de Plan Rion | [21 empty] | Verfügungsrecht | 9999 | [10 empty] | 2573147 | 1153811 | A | Ausleitkraftwerk |  |  | 319 | 316 | 295 | 292.2 | 0 | 0 | 0 | 0
204000 | Jaun | Jaunbach | Jaun | L | FR | CH | 100% | im Normalbetrieb | T |  | 2.4 | 0.38 | 0.38 | 0.36 | 0.36 | 2.32 | 0.99 | 1.33 | 2.32 | 0 | 0 | 0 | 0 | 0 | 0 | 0 | 1982 | 1982 | 966.78 | FR | 100 |  |  |  |  | Jaunbach | [23 empty] | Konzession | 2019 | [10 empty] | 2587030 | 1161930 | A | Ausleitkraftwerk |  |  | 23 | 21.4 | 20 | 18.4 | 0 | 0 | 0 | 0
204050 | Charmey La Tzintre | La Tzintre | Charmey La Tzintre | L | FR | CH | 100% | im Normalbetrieb | T |  | 10 | 0.9 | 0.9 | 0.86 | 0.86 | 3.5 | 1.2 | 2.3 | 3.5 | 0 | 0 | 0 | 0 | 0 | 0 | 0 | 2012 |  | 855 | FR | 100 |  |  |  |  | Jaunbach | [23 empty] | Konzession | 2052 |  |  | Installation subventionnee KEV | [7 empty] | 2579950 | 1162320 | A | Ausleitkraftwerk |  |  | 11.5 | 8 | 10.4 | 7.2 | 0 | 0 | 0 | 0
204100 | Charmey | Charmey Gruyère | Charmey Le Perré | L | FR | CH | 100% | im Normalbetrieb | T |  | 12 | 5.27 | 5.27 | 4.8 | 4.8 | 18.9 | 7.3 | 11.6 | 18.9 | 0 | 0 | 0 | 0 | 0 | 0 | 0 | 1893 | 2015 | 803.02 | FR | 100 |  |  |  |  | Jaunbach | [23 empty] | Konzession | 2033 | [10 empty] | 2578790 | 1162630 | A | Ausleitkraftwerk |  |  | 55 | 51 | 50 | 46.4 | 0 | 0 | 0 | 0
204200 | Broc | Broc Montsalvens | Broc | L | FR | CH | 100% | im Normalbetrieb | T |  | 26 | 25 | 25 | 24.38 | 24.38 | 60.1 | 27.2 | 32.9 | 60.1 | 0 | 0 | 0 | 0 | 0 | 0 | 0 | 1921 | 1988 | 682 | FR | 100 |  |  |  |  | Jaunbach | Stausee Montsalvens | [22 empty] | Konzession | 2076 | [10 empty] | 2574747 | 1162087 | A | Ausleitkraftwerk |  |  | 119 | 79 | 103.3 | 53 | 0 | 0 | 0 | 0
204300 | Rossens Centrale de dotation 1 | Dotation de Rossens | Rossens | L | FR | CH | 100% | im Normalbetrieb | T |  | 1 | 0.7 | 0.7 | 0.67 | 0.67 | 1.63 | 0 | 1.63 | 1.63 | 0 | 0 | 0 | 0 | 0 | 0 | 0 | 1976 | 1976 | 612 | FR | 100 |  |  |  |  | Jaunbach | Stausee Greyerz | [22 empty] | Konzession | 2055 |  |  | La centrale est hors fonction pendant l'hiver | [7 empty] | 2575060 | 1174130 | N | Nebennutzungskraftwerk | D | Dotierwasser | 65 | 30 | 0 | 0 | 0 | 0 | 0 | 0
204350 | Rossens Centrale de dotation 2 | Dotation de Rossens | Rossens | L | FR | CH | 100% | im Normalbetrieb | T |  | 2.5 | 1.7 | 1.7 | 1.6 | 1.6 | 11 | 5.5 | 5.5 | 11 | 0 | 0 | 0 | 0 | 0 | 0 | 0 | 2005 | 2005 | 610 | FR | 100 |  |  |  |  | Saane | Stausee Greyerz | [22 empty] | Konzession | 2055 | [10 empty] | 2575060 | 1174130 | N | Nebennutzungskraftwerk | D | Dotierwasser | 67 | 32 | 62.79 | 51.64 | 0 | 0 | 0 | 0
204400 | Hauterive | Hauterive | Hauterive | S | FR | CH | 100% | im Normalbetrieb | T |  | 75 | 70 | 70 | 71.9 | 71.9 | 211.6 | 112 | 99.6 | 211.6 | 0 | 0 | 0 | 0 | 0 | 0 | 0 | 1902 | 1948 | 573.34 | FR | 100 |  |  |  |  | Saane | Stausee Greyerz | [22 empty] | Konzession | 2055 | [10 empty] | 2576220 | 1179790 | A | Ausleitkraftwerk |  |  | 103.7 | 47.5 | 81.9 | 38.9 | 0 | 0 | 0 | 0
204500 | Maigrauge Centrale de dotation | Dotation de Maigrauge | Fribourg Maigrauge | L | FR | CH | 100% | im Normalbetrieb | T |  | 4 | 0.58 | 0.58 | 0.55 | 0.55 | 4 | 2 | 2 | 4 | 0 | 0 | 0 | 0 | 0 | 0 | 0 | 1870 | 1952 | 546.5 | FR | 100 |  |  |  |  | Saane | [23 empty] | Konzession | 2084 | [10 empty] | 2579180 | 1183100 | N | Nebennutzungskraftwerk | D | Dotierwasser | 16.6 | 11 | 13.6 | 9 | 0 | 0 | 0 | 0
204600 | Oelberg | Oelberg | Fribourg Oelberg | L | FR | CH | 100% | im Normalbetrieb | T |  | 103 | 17.78 | 17.78 | 16.62 | 16.62 | 51.7 | 25.7 | 26 | 51.7 | 0 | 0 | 0 | 0 | 0 | 0 | 0 | 1910 | 1980 | 539.4 | FR | 100 |  |  |  |  | Saane | [23 empty] | Konzession | 2084 |  |  | Ab 01.01.2025 als Laufkraftwerk erfasst, was bisher als Speicherkraftwerk falsch definiert war. | [7 empty] | 2579311 | 1183437 | A | Ausleitkraftwerk |  |  | 19.5 | 10.2 | 16.6 | 8.7 | 0 | 0 | 0 | 0
204700 | Schiffenen | Schiffenen | Kleingurmels | L | FR | CH | 100% | im Normalbetrieb | T |  | 135 | 73.26 | 73.26 | 72 | 72 | 129.85 | 71.2 | 58.65 | 129.85 | 0 | 0 | 0 | 0 | 0 | 0 | 0 | 1964 | 1964 | 485.7 | FR | 96 | FR | 96 |  |  | Saane | Stausee Schiffenen | [22 empty] | Konzession | 2044 | [10 empty] | 2581351 | 1192415 | F | Flusskraftwerk (reines Stauwerk) |  |  | 48.3 | 34.2 | 43 | 30 | 0 | 0 | 0 | 0
204800 | Niederried | Niederried Radelfingen | Radelfingen | L | BE | CH | 100% | im Normalbetrieb | T |  | 170 | 15 | 15 | 14.4 | 14.4 | 78.3 | 32 | 46.3 | 78.3 | 0 | 0 | 0 | 0 | 0 | 0 | 0 | 1963 | 1992 | 451.2 | BE | 100 |  |  |  |  | Aare | Stausee Niederried | [22 empty] | Konzession | 2043 |  |  | Nutzungsdauer: Bezogen auf die Ausbauwassermenge von 215 m3/s Zentralen Niederried und Kallnach | Ersatzenergie siehe Zentrale Aarberg! | [6 empty] | 2584980 | 1205810 | F | Flusskraftwerk (reines Stauwerk) |  |  | 10 | 8.9 | 8.2 | 7.3 | 0 | 0 | 0 | 0
204900 | Aarberg | Aarberg | Aarberg | L | BE | CH | 100% | im Normalbetrieb | T |  | 170 | 15.2 | 15.2 | 14.6 | 14.6 | 84.43 | 32.39 | 52.04 | 84.43 | 0 | 0 | 0 | 0 | 0 | 0 | 0 | 1968 | 1994 | 441.15 | BE | 100 |  |  |  |  | Aare | [11 empty] | B | FMHL Centrale Veytaux | [10 empty] | Konzession | 2048 |  |  | Nutzungsdauer: Bezogen auf die Ausbauwassermenge von 215 m3/s Zentralen Niederried, Aarberg und Kallnach | Ersatzenergie: Die Angabe bezieht sich auf die Zentralen Niederried, Aarberg, Kallnach und Hagneck | Einzelwerte der Zentralen nicht bekannt | Das Dotierkraftwerk Aaberg erzeugt mit 210 kW Leistung und 3.5 m3/s Wasserdurchsatz eine Jahresproduktion von 1.5 GWh; | diese wird dem KW Aarberg zugerechnet. Mit einer Erneuerung des Dotierkraftwekes wird die 300 kW Leistung erreicht und | wird somit als eigene Anlage in der WASTA aufgenommen. |  |  | 2587330 | 1209660 | F | Flusskraftwerk (reines Stauwerk) |  |  | 11.4 | 8.8 | 10.3 | 8 | 0 | 0 | 0 | 0
205000 | Kallnach | Kallnach | Kallnach | L | BE | CH | 100% | im Normalbetrieb | T |  | 45 | 8.1 | 8.1 | 8.3 | 8.3 | 58.6 | 25.2 | 33.4 | 58.6 | 0 | 0 | 0 | 0 | 0 | 0 | 0 | 1913 | 1998 | 433.55 | BE | 100 |  |  |  |  | Aare | [23 empty] | Konzession | 2043 |  |  | Die konzedierte Ausbauwassermenge betraegt 70 m3/s | Ersatzenergie: Bezug von Forces Motrices Hongrin-Leman SA bereits unter Zentrale Aarberg aufgefuehrt Einzelwerte unbekannt | [6 empty] | 2584000 | 1207850 | A | Ausleitkraftwerk |  |  | 27.45 | 23.7 | 20.6 | 17.3 | 0 | 0 | 0 | 0
205100 | Hagneck 1 Dotierzentrale | Hagneck Dotieranlage | Hagneck | L | BE | CH | 100% | im Normalbetrieb | T |  | 40 | 2.91 | 2.91 | 3.1 | 3.1 | 17.4 | 8.4 | 9 | 17.4 | 0 | 0 | 0 | 0 | 0 | 0 | 0 | 1900 | 2016 | 430.39 | BE | 100 |  |  |  |  | Aare | Hagneck-Kanal | [22 empty] | Konzession | 2095 |  |  | Ersatzenergie: Bezug von Forces Motrices Hongrin-Leman SA bereits unter Zentrale Aarberg aufgefuehrt | Dotier und Lockwassserturbinen | KEV gefoerderte Anlage | [5 empty] | 2580270 | 1212270 | N | Nebennutzungskraftwerk | D | Dotierwasser | 8.8 | 7.2 | 8.2 | 6.7 | 0 | 0 | 0 | 0
205150 | Hagneck 2 | Hagneck | Hagneck | L | BE | CH | 100% | im Normalbetrieb | T |  | 280 | 20.96 | 20.96 | 21 | 21 | 79.5 | 30.2 | 49.3 | 79.5 | 0 | 0 | 0 | 0 | 0 | 0 | 0 | 2015 |  | 429.9 | BE | 100 |  |  |  |  | Aare | Hagneck-Kanal | [22 empty] | Konzession | 2095 |  |  | Ersatzenergie: Bezug von Forces Motrices Hongrin-Leman SA bereits unter Zentrale Aarberg aufgefuehrt | Einzelwerte der Zentralen nicht bekannt | [6 empty] | 2580188 | 1212155 | F | Flusskraftwerk (reines Stauwerk) |  |  | 9 | 6.8 | 8.6 | 6.6 | 0 | 0 | 0 | 0
205200 | La Dernier | La Dernier de Joux | La Dernier | S | VD | CH | 100% | im Normalbetrieb | T |  | 13.5 | 28 | 28 | 27 | 27 | 32.65 | 24.4 | 8.25 | 32.65 | 0 | 0 | 0 | 0 | 0 | 0 | 0 | 1903 | 1988 | 756.2 | VD | 100 |  |  |  |  | Lac Brenet | Lac de Joux | [22 empty] | Konzession | 2034 | [10 empty] | 2516768 | 1172892 | A | Ausleitkraftwerk |  |  | 251 | 241.5 | 221 | 212.6 | 0 | 0 | 0 | 0
205300 | La Jougnenaz | La Jougnenaz | Vallorbe | L | VD | CH | 100% | im Normalbetrieb | T |  | 6 | 2.35 | 2.35 | 1.8 | 1.8 | 6 | 3.8 | 2.2 | 6 | 0 | 0 | 0 | 0 | 0 | 0 | 0 | 1955 | 1970 | 744.25 | VD | 100 |  |  |  |  | Jougnenaz | [23 empty] | Konzession | 2035 | [10 empty] | 2520340 | 1175200 | A | Ausleitkraftwerk |  |  | 49.3 | 43.3 | 47 | 41 | 0 | 0 | 0 | 0
205400 | Les Clées | Les Clées Orbe | Les Clées | L | VD | CH | 100% | im Normalbetrieb | T |  | 21 | 27.6 | 27.6 | 26.4 | 26.4 | 97.9 | 63.6 | 34.3 | 97.9 | 0 | 0 | 0 | 0 | 0 | 0 | 0 | 1955 | 1955 | 569.65 | VD | 100 |  |  |  |  | Orbe | Stausee du Day | [22 empty] | Konzession | 2034 | [10 empty] | 2523844 | 1176318 | A | Ausleitkraftwerk |  |  | 174.15 | 152.4 | 139.3 | 122 | 0 | 0 | 0 | 0
205500 | Montcherand | Montcherand Orbe | Montcherand | L | VD | CH | 100% | im Normalbetrieb | T |  | 18.5 | 14.5 | 14.5 | 12.78 | 12.78 | 54.6 | 34.7 | 19.9 | 54.6 | 0 | 0 | 0 | 0 | 0 | 0 | 0 | 1908 | 1950 | 466.84 | VD | 100 |  |  |  |  | Orbe | Ausgleichsbecken Montcherand | [22 empty] | Konzession | 2034 | [10 empty] | 2529247 | 1175539 | A | Ausleitkraftwerk |  |  | 103.6 | 93.9 | 91 | 82.5 | 0 | 0 | 0 | 0
205600 | Le Chalet | Du Chalet Orbe | Agiez | L | VD | CH | 100% | im Normalbetrieb | T |  | 18 | 2.6 | 2.6 | 2.22 | 2.22 | 9.3 | 5.7 | 3.6 | 9.3 | 0 | 0 | 0 | 0 | 0 | 0 | 0 | 1894 | 1988 | 453.16 | VD | 100 |  |  |  |  | Orbe | [23 empty] | Konzession | 2036 | [10 empty] | 2529950 | 1175580 | A | Ausleitkraftwerk |  |  | 15.1 | 11 | 11.9 | 8.7 | 0 | 0 | 0 | 0
205650 | Des Moulinets | Moulinets Orbe | Orbe | L | VD | CH | 100% | im Normalbetrieb | T |  | 21.6 | 0.77 | 0.77 | 1.01 | 1.01 | 3.8 | 2.5 | 1.3 | 3.8 | 0 | 0 | 0 | 0 | 0 | 0 | 0 | 2013 |  | 442.1 | VD | 100 |  |  |  |  | Orbe | [23 empty] | Konzession | 2034 |  |  | Installation subventionnee KEV | [7 empty] | 2530704 | 1174819 | A | Ausleitkraftwerk |  |  | 7 | 4.4 | 6 | 4.1 | 0 | 0 | 0 | 0
205670 | Gorges de Arnon | Arnon Vuiteboeuf | Vuiteboeuf | L | VD | CH | 100% | im Normalbetrieb | T |  | 0.5 | 0.69 | 0.69 | 0.6 | 0.6 | 2.29 | 1.33 | 0.96 | 2.29 | 0 | 0 | 0 | 0 | 0 | 0 | 0 | 2022 |  | 593.76 | VD | 100 |  |  |  |  | Arnon | [23 empty] | Konzession | 2068 |  |  | Installation subventionnee KEV | [7 empty] | 2531900 | 1184475 | A | Ausleitkraftwerk |  |  | 150.3 | 147 | 141 | 137.9 | 0 | 0 | 0 | 0
205850 | St-Sulpice | St-Sulpice Source Areuse | St-Sulpice | L | NE | CH | 100% | im Normalbetrieb | T |  | 12.5 | 4.78 | 4.78 | 4.3 | 4.3 | 9 | 5 | 4 | 9 | 0 | 0 | 0 | 0 | 0 | 0 | 0 | 1988 | 1988 | 750.9 | NE | 100 |  |  |  |  | Areuse (Source) | [23 empty] | Konzession | 2065 |  |  | La nouvelle centrale de St.Sulpice remplace entre autres la centrale de La Doux 205800 | [7 empty] | 2532879 | 1195870 | A | Ausleitkraftwerk |  |  | 40.1 | 35.1 | 35.2 | 30.1 | 0 | 0 | 0 | 0
206100 | Les Moyats | Les Moyats | Brot-Dessous | L | NE | CH | 100% | im Normalbetrieb | T |  | 4.56 | 1.6 | 1.6 | 1.4 | 1.4 | 7.6 | 4 | 3.6 | 7.6 | 0 | 0 | 0 | 0 | 0 | 0 | 0 | 1887 | 1940 | 629.8 | NE | 100 |  |  |  |  | Areuse | [23 empty] | Konzession | 2035 | [10 empty] | 2548080 | 1200430 | A | Ausleitkraftwerk |  |  | 56.7 | 54.5 | 51.8 | 50 | 0 | 0 | 0 | 0
206200 | Combe Garot | Combe Garot | Gorges de Areuse Boudry | L | NE | CH | 100% | im Normalbetrieb | T |  | 6 | 4.86 | 4.86 | 4.96 | 4.96 | 22.6 | 12.15 | 10.45 | 22.6 | 0 | 0 | 0 | 0 | 0 | 0 | 0 | 1897 | 1961 | 532 | NE | 100 |  |  |  |  | Areuse | [23 empty] | Konzession | 2039 | [10 empty] | 2551132 | 1201484 | A | Ausleitkraftwerk |  |  | 94 | 91.6 | 84 | 81.9 | 0 | 0 | 0 | 0
206300 | Usine du Chanet | Le Chanet | Boudry | L | NE | CH | 100% | im Normalbetrieb | T |  | 7.3 | 4.4 | 4.4 | 4.48 | 4.48 | 24.3 | 12.5 | 11.8 | 24.3 | 0 | 0 | 0 | 0 | 0 | 0 | 0 | 1914 | 1972 | 459 | NE | 100 |  |  |  |  | Areuse | [23 empty] | Konzession | 2039 | [10 empty] | 2553590 | 1201090 | A | Ausleitkraftwerk |  |  | 73.5 | 70 | 64.3 | 61.3 | 0 | 0 | 0 | 0
206350 | Boudry | Boudry la Tuilière | Boudry la Tuilière | L | NE | CH | 100% | im Normalbetrieb | T |  | 14 | 0.5 | 0.5 | 0.5 | 0.5 | 1.65 | 0.65 | 1 | 1.65 | 0 | 0 | 0 | 0 | 0 | 0 | 0 | 2014 |  | 443.1 | NE | 100 |  |  |  |  | Areuse | [23 empty] | Konzession | 2054 |  |  | Installation subventionnee KEV | [7 empty] | 2554650 | 1200150 | A | Ausleitkraftwerk |  |  | 4.75 | 3.6 | 4.1 | 3.1 | 0 | 0 | 0 | 0
206530 | La Serrière | La Serrière | Serrières Neuchâtel | L | NE | CH | 100% | im Normalbetrieb | T |  | 5 | 1.8 | 1.8 | 1.75 | 1.75 | 4.4 | 2.6 | 1.8 | 4.4 | 0 | 0 | 0 | 0 | 0 | 0 | 0 | 2016 |  | 433.62 | NE | 100 |  |  |  |  | Source de la Serrière | [23 empty] | Konzession | 2056 |  |  | Installation subventionnee KEV | [7 empty] | 2559359 | 1203607 | A | Ausleitkraftwerk |  |  | 37 | 34 | 29.3 | 26.9 | 0 | 0 | 0 | 0
206550 | Sous les Roches | Sonceboz Sous les Roches | Sonceboz | L | BE | CH | 100% | im Normalbetrieb | T |  | 5 | 0.39 | 0.39 | 0.36 | 0.36 | 1.8 | 0.96 | 0.84 | 1.8 | 0 | 0 | 0 | 0 | 0 | 0 | 0 | 2005 | 2005 | 626.2 | BE | 100 |  |  |  |  | Schüss | [23 empty] | Konzession | 2045 |  |  | Installation subventionnee KEV | [7 empty] | 2580730 | 1226519 | A | Ausleitkraftwerk |  |  | 14.8 | 11.6 | 10.6 | 8.3 | 0 | 0 | 0 | 0
206600 | Rondchâtel | Péry Rondchâtel | Péry Rondchâtel | L | BE | CH | 100% | im Normalbetrieb | T |  | 7 | 4 | 4 | 4.1 | 4.1 | 12.8 | 8.2 | 4.6 | 12.8 | 0 | 0 | 0 | 0 | 0 | 0 | 0 | 1883 | 2013 | 529.37 | BE | 100 |  |  |  |  | Schüss | [23 empty] | Konzession | 2090 |  |  | Installation subventionnee KEV | [7 empty] | 2585680 | 1224470 | A | Ausleitkraftwerk |  |  | 65.6 | 57 | 54.8 | 47.7 | 0 | 0 | 0 | 0
206750 | Frinvillier | Frinvillier oder Fridliswart | Frinvillier | L | BE | CH | 100% | im Normalbetrieb | T |  | 7.5 | 0.33 | 0.33 | 0.45 | 0.45 | 1.55 | 0.85 | 0.7 | 1.55 | 0 | 0 | 0 | 0 | 0 | 0 | 0 | 1869 | 2006 | 518.4 | BE | 100 |  |  |  |  | Schüss | [23 empty] | Konzession | 2045 |  |  | KEV gefoerderte Anlage | [7 empty] | 2585980 | 1224170 | A | Ausleitkraftwerk |  |  | 6.9 | 4.8 | 5.8 | 4.2 | 0 | 0 | 0 | 0
206800 | Taubenloch | Taubenloch | Biel-Bözingen | L | BE | CH | 100% | im Normalbetrieb | T |  | 3 | 0.32 | 0.32 | 0.3 | 0.3 | 2 | 1 | 1 | 2 | 0 | 0 | 0 | 0 | 0 | 0 | 0 | 1896 | 2006 | 503.59 | BE | 100 |  |  |  |  | Schüss | [23 empty] | Konzession | 2046 | [10 empty] | 2586580 | 1223320 | A | Ausleitkraftwerk |  |  | 14.5 | 12.8 | 12.5 | 10.4 | 0 | 0 | 0 | 0
206900 | Bözingen | Bözingen Taubenloch | Biel-Bözingen | L | BE | CH | 100% | im Normalbetrieb | T |  | 6.6 | 3.25 | 3.25 | 3.1 | 3.1 | 12.3 | 7.38 | 4.92 | 12.3 | 0 | 0 | 0 | 0 | 0 | 0 | 0 | 1876 | 2013 | 447.94 | BE | 100 |  |  |  |  | Schüss | [23 empty] | Konzession | 2037 | [10 empty] | 2586891 | 1222667 | A | Ausleitkraftwerk |  |  | 55.9 | 51.06 | 51 | 46.6 | 0 | 0 | 0 | 0
206950 | Brügg | Regulierwerk Port | Port Brügg | L | BE | CH | 100% | im Normalbetrieb | T |  | 225 | 5.2 | 5.2 | 5.2 | 5.2 | 24.1 | 10.9 | 13.2 | 24.1 | 0 | 0 | 0 | 0 | 0 | 0 | 0 | 1995 | 1995 | 426.2 | BE | 100 |  |  |  |  | Aare | [23 empty] | Konzession | 2070 | [10 empty] | 2586300 | 1218700 | F | Flusskraftwerk (reines Stauwerk) |  |  | 3 | 1.4 | 2.6 | 1.2 | 0 | 0 | 0 | 0
206975 | Wannenfluh | Wannenfluh | Rüderswil | L | BE | CH | 100% | im Normalbetrieb | T |  | 12 | 0.4 | 0.4 | 0.37 | 0.37 | 1.8 | 0.94 | 0.86 | 1.8 | 0 | 0 | 0 | 0 | 0 | 0 | 0 | 1999 | 1999 | 599.4 | BE | 100 |  |  |  |  | Emme | [23 empty] | Konzession | 2040 | [10 empty] | 2621499 | 1205131 | F | Flusskraftwerk (reines Stauwerk) |  |  | 4.2 | 3.5 | 3.8 | 3.2 | 0 | 0 | 0 | 0
206985 | Gohlhaus | Gohlhaus Lützelflüh | Gohlhusbrügg Lützelflüh | L | BE | CH | 100% | im Normalbetrieb | T |  | 16 | 0.43 | 0.43 | 0.42 | 0.42 | 2.2 | 0.9 | 1.3 | 2.2 | 0 | 0 | 0 | 0 | 0 | 0 | 0 | 2016 |  | 584.3 | BE | 100 |  |  |  |  | Emme | [23 empty] | Konzession | 2076 |  |  | KEV gefoerderte Anlage | [7 empty] | 2619285 | 1205789 | F | Flusskraftwerk (reines Stauwerk) |  |  | 4.1 | 2.8 | 3.8 | 2.6 | 0 | 0 | 0 | 0
207000 | Hagerhüsli | Bätterkinden Hagerhüsli | Bätterkinden Hof | L | BE | CH | 100% | im Normalbetrieb | T |  | 12 | 0.5 | 0.5 | 0.48 | 0.48 | 2.5 | 1.3 | 1.2 | 2.5 | 0 | 0 | 0 | 0 | 0 | 0 | 0 | 1854 | 2002 | 476 | BE | 100 |  |  |  |  | Aefligen-Giesse | Emme | Urtenen | [21 empty] | Konzession | 2064 | [10 empty] | 2607350 | 1218890 | A | Ausleitkraftwerk |  |  | 6 | 3 | 5.3 | 2.4 | 0 | 0 | 0 | 0
207100 | Bätterkinden | Bätterkinden | Bätterkinden | L | BE | CH | 100% | im Normalbetrieb | T |  | 12 | 0.4 | 0.4 | 0.38 | 0.38 | 2.2 | 1.1 | 1.1 | 2.2 | 0 | 0 | 0 | 0 | 0 | 0 | 0 | 1855 | 2002 | 469.5 | BE | 100 |  |  |  |  | Aefligen-Giesse | Emme | Urtenen | [21 empty] | Konzession | 2064 | [10 empty] | 2608000 | 1220230 | A | Ausleitkraftwerk |  |  | 4.6 | 2.8 | 3.8 | 2.3 | 0 | 0 | 0 | 0
207200 | Utzenstorf | Utzenstorf Papierfabrik | Utzenstorf | L | BE | CH | 100% | im Normalbetrieb | T |  | 12 | 0.38 | 0.38 | 0.35 | 0.35 | 1.8 | 0.9 | 0.9 | 1.8 | 0 | 0 | 0 | 0 | 0 | 0 | 0 | 1893 | 1949 | 463.66 | BE | 100 |  |  |  |  | Emme | Emmekanal | [22 empty] | Konzession | 2039 | [10 empty] | 2608150 | 1221660 | A | Ausleitkraftwerk |  |  | 4.4 | 2.8 | 3.8 | 2.4 | 0 | 0 | 0 | 0
207300 | Moosbrunnen 1 | Moosbrunnen | Wiler bei Utzenstorf | L | BE | CH | 100% | im Normalbetrieb | T |  | 12 | 0.52 | 0.52 | 0.5 | 0.5 | 2.6 | 1 | 1.6 | 2.6 | 0 | 0 | 0 | 0 | 0 | 0 | 0 | 1889 | 2014 | 457.8 | BE | 100 |  |  |  |  | Emme | Emmekanal | [22 empty] | Konzession | 2039 | [10 empty] | 2608050 | 1222770 | A | Ausleitkraftwerk |  |  | 5.3 | 3.6 | 4.8 | 3.2 | 0 | 0 | 0 | 0
207400 | Biberist Papieri | Biberist Papierfabrik | Biberist | L | SO | CH | 100% | im Normalbetrieb | T |  | 12 | 0.42 | 0.42 | 0.49 | 0.49 | 2.2 | 1.2 | 1 | 2.2 | 0 | 0 | 0 | 0 | 0 | 0 | 0 | 1864 | 1985 | 442.94 | SO | 100 |  |  |  |  | Emme | Emme Gewerbekanal | [22 empty] | Konzession | 2026 |  |  | Prov. Wasserrechtskonzession wurde fuer Weiterbertreib bis Ende 2025 erteilt Duldungsphase | Konzessionsverhandulungen laufen betreffend Restwasser! | [6 empty] | 2609890 | 1225850 | A | Ausleitkraftwerk |  |  | 4.7 | 2.8 | 3.8 | 2.2 | 0 | 0 | 0 | 0
207500 | Emmenhof | Emmenhof Derendingen | Derendingen | L | SO | CH | 100% | im Normalbetrieb | T |  | 12 | 0.33 | 0.33 | 0.32 | 0.32 | 1.95 | 1.05 | 0.9 | 1.95 | 0 | 0 | 0 | 0 | 0 | 0 | 0 | 1863 | 1986 | 438.57 | SO | 100 |  |  |  |  | Emme | Emme Gewerbekanal | [22 empty] | Konzession | 2026 |  |  | Prov. Wasserrechtskonzession wurde fuer Weiterbertreib bis Ende 2025 erteilt Duldungsphase | Konzessionsverhandulungen laufen betreffend Restwasser! | [6 empty] | 2610920 | 1227110 | A | Ausleitkraftwerk |  |  | 4.1 | 1.9 | 3.5 | 1.6 | 0 | 0 | 0 | 0
207600 | Luterbach 1 | Untere Emmengasse | Luterbach | L | SO | CH | 100% | im Normalbetrieb | T |  | 13 | 0.86 | 0.86 | 0.82 | 0.82 | 4.7 | 2.4 | 2.3 | 4.7 | 0 | 0 | 0 | 0 | 0 | 0 | 0 | 1876 | 2001 | 433.7 | SO | 100 |  |  |  |  | Emme | Emme Gewerbekanal | [22 empty] | Konzession | 2026 |  |  | Prov. Wasserrechtskonzession wurde fuer Weiterbertreib bis Ende 2025 erteilt Duldungsphase | Konzessionsverhandulungen laufen betreffend Restwasser | [6 empty] | 2610638 | 1228207 | A | Ausleitkraftwerk |  |  | 8.1 | 3.4 | 7.6 | 3.1 | 0 | 0 | 0 | 0
207650 | Luterbach 2 | Luterbach | Luterbach | L | SO | CH | 100% | im Normalbetrieb | T |  | 14 | 0.32 | 0.32 | 0.3 | 0.3 | 1.4 | 0.8 | 0.6 | 1.4 | 0 | 0 | 0 | 0 | 0 | 0 | 0 | 1888 | 1988 | 426.47 | SO | 100 |  |  |  |  | Emme | Emme Gewerbekanal | [10 empty] | B | Alpiq Hydro Aare AG Zentr. Flumenthal | [10 empty] | Konzession | 2026 |  |  | Prov. Wasserrechtskonzession wurde fuer Weiterbertreib bis Ende 2025 erteilt Duldungsphase | Konzessionsverhandulungen laufen betreffend Restwasser | [6 empty] | 2610316 | 1229273 | A | Ausleitkraftwerk |  |  | 2.7 | 1.7 | 2.4 | 1.5 | 0 | 0 | 0 | 0
207700 | Flumenthal | Flumenthal | Riedholz | L | SO | CH | 100% | im Normalbetrieb | T |  | 350 | 27 | 27 | 25 | 25 | 147 | 65 | 82 | 147 | 0 | 0 | 0 | 0 | 0 | 0 | 0 | 1970 | 2009 | 420.7 | BE | 37.9 | SO | 62.1 |  |  | Aare | [11 empty] | A | Gesellschaft des Aare-Emmenkanals | A | Hydroelectra Zentrale Luterbach | [8 empty] | Konzession | 2052 | [10 empty] | 2611460 | 1230920 | F | Flusskraftwerk (reines Stauwerk) |  |  | 9.8 | 5.7 | 8.6 | 3.7 | 0 | 0 | 0 | 0
207800 | Bannwil | Bannwil | Bannwil | L | BE | CH | 100% | im Normalbetrieb | T |  | 450 | 28.5 | 28.5 | 28.2 | 28.2 | 137.2 | 65.2 | 72 | 137.2 | 0 | 0 | 0 | 0 | 0 | 0 | 0 | 1970 | 2000 | 410.5 | BE | 100 |  |  |  |  | Aare | [23 empty] | Konzession | 2050 | [10 empty] | 2622240 | 1230980 | F | Flusskraftwerk (reines Stauwerk) |  |  | 9.1 | 0.5 | 7.6 | 5 | 0 | 0 | 0 | 0
207900 | Wynau | Wynau 1 | Oberwynau | L | BE | CH | 100% | im Normalbetrieb | T |  | 220 | 12 | 12 | 10.4 | 10.4 | 51 | 22 | 29 | 51 | 0 | 0 | 0 | 0 | 0 | 0 | 0 | 1996 | 1996 | 402 | BE | 90.2 | SO | 9.8 |  |  | Aare | [23 empty] | Konzession | 2096 |  |  | Nutzungsdauer: Bezogen auf die Ausbauwassermenge von 420 m3/s Zentralen Wynau und Schwarzhaeusern | Die Konzession wird ab der Kollaudation im Sommer 2016 zu laufen beginnen und betraegt 80 Jahre | [6 empty] | 2626311 | 1233942 | F | Flusskraftwerk (reines Stauwerk) |  |  | 6.1 | 3.8 | 5.1 | 3.6 | 0 | 0 | 0 | 0
208000 | Schwarzhäusern | Wynau 2 | Schwarzhäusern | L | BE | CH | 100% | im Normalbetrieb | T |  | 200 | 8.2 | 8.2 | 6.1 | 6.1 | 41 | 18.4 | 22.6 | 41 | 0 | 0 | 0 | 0 | 0 | 0 | 0 | 1923 | 1979 | 402.64 | BE | 90.2 | SO | 9.8 |  |  | Aare | [23 empty] | Konzession | 2096 |  |  | Nutzungsdauer: Bezogen auf die Ausbauwassermenge von 420 m3/s Zentralen Wynau und Schwarzhaeusern | Die Konzession wird ab der Kollaudation 2016 zu laufen beginnen und betraegt 80 Jahre | [6 empty] | 2626212 | 1234029 | F | Flusskraftwerk (reines Stauwerk) |  |  | 5.5 | 3.8 | 5 | 3.5 | 0 | 0 | 0 | 0
208100 | Ruppoldingen | Ruppoldingen | Boningen | L | SO | CH | 100% | im Normalbetrieb | T |  | 475 | 23 | 23 | 21.5 | 21.5 | 115 | 50.6 | 64.4 | 115 | 0 | 0 | 0 | 0 | 0 | 0 | 0 | 2000 | 2000 | 392.7 | SO | 50 | AG | 50 |  |  | Aare | [23 empty] | Konzession | 2075 |  |  | Erste Zentrale Ruppoldingen stand seit 1896 in Betrieb und wurde 1925 erneuert | Der Ersatz und Neubau der ersten Zentrale wurde im Jahre 2000 in Betrieb genommen | [6 empty] | 2633200 | 1240250 | F | Flusskraftwerk (reines Stauwerk) |  |  | 5.9 | 2.8 | 4.4 | 2.5 | 0 | 0 | 0 | 0
208200 | Aarburg | Webcenter Aarburg | Aarburg | L | AG | CH | 100% | im Normalbetrieb | T |  | 3 | 0.42 | 0.42 | 0.35 | 0.35 | 1.4 | 0.7 | 0.7 | 1.4 | 0 | 0 | 0 | 0 | 0 | 0 | 0 | 1889 | 2006 | 399.1 | AG | 100 |  |  |  |  | Wigger | [23 empty] | Konzession | 2040 |  |  | KEV gefoerderte Anlage | [7 empty] | 2635057 | 1241069 | A | Ausleitkraftwerk |  |  | 13.7 | 0 | 10.5 | 0 | 0 | 0 | 0 | 0
208250 | Dünnern | Dünnern Olten | Olten | L | SO | CH | 100% | im Normalbetrieb | T |  | 5 | 0.37 | 0.37 | 0.37 | 0.37 | 1.6 | 0.7 | 0.9 | 1.6 | 0 | 0 | 0 | 0 | 0 | 0 | 0 | 2015 |  | 385 | SO | 100 |  |  |  |  | Dünnern | [23 empty] | Konzession | 2072 |  |  | KEV gefoerderte Anlage | [7 empty] | 2634750 | 1244300 | F | Flusskraftwerk (reines Stauwerk) |  |  | 10.05 | 0 | 9.1 | 0 | 0 | 0 | 0 | 0
208300 | Gösgen | Gösgen | Niedergösgen | L | SO | CH | 100% | im Normalbetrieb | T |  | 405 | 51.3 | 51.3 | 49 | 49 | 303 | 134.2 | 168.8 | 303 | 0 | 0 | 0 | 0 | 0 | 0 | 0 | 1917 | 2000 | 379.24 | SO | 93 | AG | 7 |  |  | Aare | [11 empty] | A | Bally AG, Schoenenwerd | B | IBA Zentrale Aarau Stadt | [8 empty] | Konzession | 2089 |  |  | Neue Konzession fuer 70 Jahre ist rueckwirkend per 1. Januar 2020 in Kraft gesetzt worden | [7 empty] | 2640850 | 1246650 | A | Ausleitkraftwerk |  |  | 17.4 | 13.1 | 15.2 | 11.4 | 0 | 0 | 0 | 0
208350 | Schönenwerd Dotierzentrale | Aarau Dotieranlage | Schönenwerd | L | AG | CH | 100% | im Normalbetrieb | T |  | 25 | 0.93 | 0.93 | 0.9 | 0.9 | 5 | 2.2 | 2.8 | 5 | 0 | 0 | 0 | 0 | 0 | 0 | 0 | 2022 |  | 366.5 | SO | 82 | AG | 18 |  |  | Aare | [23 empty] | Konzession | 2093 | [10 empty] | 2643309 | 1248338 | N | Nebennutzungskraftwerk | D | Dotierwasser | 4.46 | 1.95 | 4.3 | 1.9 | 0 | 0 | 0 | 0
208400 | Aarau Stadt | Aarau | Aarau | L | AG | CH | 100% | im Normalbetrieb | T |  | 394 | 16.93 | 16.93 | 16 | 16 | 101.62 | 47.05 | 54.57 | 101.62 | 0 | 0 | 0 | 0 | 0 | 0 | 0 | 1893 | 1964 | 371.74 | SO | 82 | AG | 18 |  |  | Aare | [11 empty] | A | Alpiq Hydro Aare AG Zentrale Goesgen | [10 empty] | Konzession | 2085 | [10 empty] | 2645090 | 1249500 | A | Ausleitkraftwerk |  |  | 7.5 | 5.5 | 7.2 | 5.3 | 0 | 0 | 0 | 0
208500 | Rüchlig | Rüchlig Aarau | Aarau | L | AG | CH | 100% | im Normalbetrieb | T |  | 360 | 9.5 | 9.5 | 9.2 | 9.2 | 47 | 22.3 | 24.7 | 47 | 0 | 0 | 0 | 0 | 0 | 0 | 0 | 1929 | 2014 | 363 | AG | 100 |  |  |  |  | Aare | [11 empty] | B | KRA Zentrale Rupperswil | [10 empty] | Konzession | 2074 |  |  | KEV gefoerderte Anlage | [7 empty] | 2646140 | 1250060 | A | Ausleitkraftwerk |  |  | 4 | 3.3 | 3.5 | 3 | 0 | 0 | 0 | 0
208560 | Rüchlig Dotierzentrale | Rüchlig Wehranlage | Aarau | L | AG | CH | 100% | im Normalbetrieb | T |  | 40 | 1.35 | 1.35 | 1.26 | 1.26 | 6.7 | 2.5 | 4.2 | 6.7 | 0 | 0 | 0 | 0 | 0 | 0 | 0 | 2014 | 2014 | 362.5 | AG | 100 |  |  |  |  | Aare | [11 empty] | B | KRA Zentrale Rupperswil | [10 empty] | Konzession | 2074 |  |  | KEV gefoerderte Anlage | [7 empty] | 2646320 | 1249990 | N | Nebennutzungskraftwerk | D | Dotierwasser | 3.75 | 3.25 | 3.4 | 2.95 | 0 | 0 | 0 | 0
208600 | Rupperswil-Auenstein | Rupperswil-Auenstein SBB | Auenstein | L | AG | CH | 100% | im Normalbetrieb | T |  | 492 | 39.5 | 39.5 | 39.3 | 39.3 | 204.75 | 95.9 | 108.85 | 204.75 | 0 | 0 | 0 | 0 | 0 | 0 | 0 | 1945 | 1993 | 348.4 | AG | 100 |  |  |  |  | Aare | [11 empty] | A | Axpo Power AG Zentrale Ruechlig | A | JCF Zentrale Wildegg; stillgelegt | B | Axpo Power AG Zentrale Wildegg-Brugg | A | Axpo Power AG Ruechlig-Dotierzentrale |  |  |  |  | Konzession | 2075 |  |  | Ein Synchrongenerator fuer Bahnstrom 16,7 Hertz | Ein Synchrongenerator fuer 50 Hertz | [6 empty] | 2651030 | 1251440 | A | Ausleitkraftwerk |  |  | 11.6 | 9.5 | 9.8 | 8 | 0 | 0 | 0 | 0
208650 | Rupperswil Dotierzentrale | Auenstein Wehranlage | Rupperswil | L | AG | CH | 100% | im Normalbetrieb | T |  | 25 | 1.74 | 1.74 | 1.67 | 1.67 | 10.6 | 4.8 | 5.8 | 10.6 | 0 | 0 | 0 | 0 | 0 | 0 | 0 | 1945 | 2010 | 351.4 | AG | 100 |  |  |  |  | Aare | [23 empty] | Konzession | 2075 |  |  | Ersatz alte Zentrale Rupperswil-Dotierzentrale im Jahr 2010 | KEV gefoerderte Anlage | [6 empty] | 2650991 | 1251324 | N | Nebennutzungskraftwerk | D | Dotierwasser | 9 | 8 | 7.9 | 7 | 0 | 0 | 0 | 0
208700 | Niederlenz | Niederlenz Hetex | Niederlenz | L | AG | CH | 100% | im Normalbetrieb | T |  | 4.5 | 0.4 | 0.4 | 0.4 | 0.4 | 1.5 | 0.8 | 0.7 | 1.5 | 0 | 0 | 0 | 0 | 0 | 0 | 0 | 1943 | 1943 | 380 | AG | 100 |  |  |  |  | Aabach | [23 empty] | Konzession | 2022 |  |  | Rechtsgrundlage: Das ehehafte Recht umfasst rd. 18% der Nutzung | Kraftwerk Niederlenz befindet sich derzeit noch in der Neukonzessionierung | [6 empty] | 2655680 | 1250080 | A | Ausleitkraftwerk |  |  | 10 | 8 | 9 | 7.2 | 0 | 0 | 0 | 0
208750 | Wildegg-Brugg Dotierzentrale | Wildegg-Brugg Dotieranlage | Schinznach-Dorf | L | AG | CH | 100% | im Normalbetrieb | T |  | 11.5 | 0.65 | 0.65 | 0.6 | 0.6 | 3.5 | 1.2 | 2.3 | 3.5 | 0 | 0 | 0 | 0 | 0 | 0 | 0 | 1953 | 1953 | 341.5 | AG | 100 |  |  |  |  | Aare | [23 empty] | Konzession | 2033 | [10 empty] | 2654630 | 1255880 | N | Nebennutzungskraftwerk | D | Dotierwasser | 7.2 | 6.1 | 6.5 | 5.5 | 0 | 0 | 0 | 0
208800 | Wildegg-Brugg | Wildegg-Brugg | Villnachern | L | AG | CH | 100% | im Normalbetrieb | T |  | 410 | 50 | 50 | 49.7 | 49.7 | 283.7 | 137.1 | 146.6 | 283.7 | 0 | 0 | 0 | 0 | 0 | 0 | 0 | 1953 | 1997 | 333.9 | AG | 100 |  |  |  |  | Aare | [11 empty] | A | KRA Zentrale Rupperswil | [10 empty] | Konzession | 2033 | [10 empty] | 2655130 | 1257820 | A | Ausleitkraftwerk |  |  | 17.4 | 12.2 | 14.8 | 10.3 | 0 | 0 | 0 | 0
208850 | Beznau Wehrkraftwerk | Beznau Wehranlage | Döttingen | L | AG | CH | 100% | im Normalbetrieb | T |  | 140 | 6.1 | 6.1 | 6.2 | 6.2 | 36.35 | 18.11 | 18.24 | 36.35 | 0 | 0 | 0 | 0 | 0 | 0 | 0 | 2001 | 2001 | 321.2 | AG | 100 |  |  |  |  | Aare | [23 empty] | Konzession | 2052 | [10 empty] | 2659330 | 1266890 | F | Flusskraftwerk (reines Stauwerk) |  |  | 6.6 | 3.8 | 4.9 | 2.8 | 0 | 0 | 0 | 0
208900 | Beznau | Beznau | Döttingen | L | AG | CH | 100% | im Normalbetrieb | T |  | 418 | 19.3 | 19.3 | 19.25 | 19.25 | 112.77 | 51.43 | 61.34 | 112.77 | 0 | 0 | 0 | 0 | 0 | 0 | 0 | 1902 | 1927 | 319.55 | AG | 100 |  |  |  |  | Aare | [11 empty] | B | AWAG Zentrale Klingnau | B | Kernkraftwerk Beznau | [8 empty] | Konzession | 2052 |  |  | Neue Konzession mit identisch nutzbaren Wassermengen - Ausbaupotential bis 174 GWh/a fuer Beznau inkl. Wehrkraftwerk | [7 empty] | 2660100 | 1267760 | A | Ausleitkraftwerk |  |  | 6.8 | 4.6 | 5.65 | 3.3 | 0 | 0 | 0 | 0
209000 | Klingnau | Klingnau | Gippingen | L | AG | CH | 100% | im Normalbetrieb | T |  | 810 | 42.6 | 42.6 | 40.95 | 40.95 | 203.3 | 92.7 | 110.6 | 203.3 | 0 | 0 | 0 | 0 | 0 | 0 | 0 | 1935 | 1935 | 312.5 | AG | 100 |  |  |  |  | Aare | [11 empty] | A | Axpo AG Zentrale Beznau | B | RADAG Zentrale Albbruck | [8 empty] | Konzession | 2075 |  |  | Konzession wurde erteilt und Erneuerungen am Kraftwerk sind zwischen 2026-2032 geplant | > daraus resultierender Zubau von plus10% Energieproduktion ca. 230 GWh | [6 empty] | 2659200 | 1271840 | F | Flusskraftwerk (reines Stauwerk) |  |  | 7.4 | 5.2 | 6.3 | 4.4 | 0 | 0 | 0 | 0
300100 | Hospental | Hospental Ursern | Hospental | L | UR | CH | 100% | im Normalbetrieb | T |  | 1.6 | 2 | 2 | 1.95 | 1.95 | 6.9 | 1.6 | 5.3 | 6.9 | 0 | 0 | 0 | 0 | 0 | 0 | 0 | 1902 | 1977 | 1453 | UR | 100 |  |  |  |  | Gotthardreuss | [11 empty] | B | Alpiq Hydro Ticino SA Zentrale Airolo | [10 empty] | Konzession | 2056 | [10 empty] | 2686580 | 1163880 | A | Ausleitkraftwerk |  |  | 159 | 156 | 134 | 131.5 | 0 | 0 | 0 | 0
300200 | Realp 1 | Realp Ursern | Lochberg Realp | L | UR | CH | 100% | im Normalbetrieb | T |  | 0.2 | 0.9 | 0.9 | 0.88 | 0.88 | 4 | 0.7 | 3.3 | 4 | 0 | 0 | 0 | 0 | 0 | 0 | 0 | 1914 | 2008 | 1541 | UR | 100 |  |  |  |  | Lochbergbach | [11 empty] | B | KWG Zentrale Goeschenen Goescheneralp | [10 empty] | Konzession | 2039 |  |  | KEV gefoerderte Anlage | [7 empty] | 2681457 | 1161461 | A | Ausleitkraftwerk |  |  | 481 | 474 | 420 | 413.9 | 0 | 0 | 0 | 0
300250 | Realp 2 | Realp Ursern | Geren Realp | L | UR | CH | 100% | im Normalbetrieb | T |  | 2.4 | 2.81 | 2.81 | 2.69 | 2.69 | 9.5 | 1.9 | 7.6 | 9.5 | 0 | 0 | 0 | 0 | 0 | 0 | 0 | 2017 |  | 1579 | UR | 100 |  |  |  |  | Muttenreuss | Witenwasserenreuss | [22 empty] | Konzession | 2087 |  |  | KEV gefoerderte Anlage | [7 empty] | 2681010 | 1160190 | A | Ausleitkraftwerk |  |  | 125.4 | 0 | 119.3 | 0 | 0 | 0 | 0 | 0
300300 | Oberalp | Oberalp Ursern | Andermatt | L | UR | CH | 100% | im Normalbetrieb | T |  | 0.8 | 2.9 | 2.9 | 3 | 3 | 10.1 | 2.7 | 7.4 | 10.1 | 0 | 0 | 0 | 0 | 0 | 0 | 0 | 1961 | 2002 | 1468.2 | UR | 100 |  |  |  |  | Oberalpreuss | Oberalpsee | [22 empty] | Konzession | 2040 |  |  | Anlage wurde zuletzt im Jahr 2006 saniert, dabei konnte eine Wirkungsgradverbesserung von 9% erreicht werden | Mit dem Oberalpsee und der Stauanlage kann die Energieproduktion reguliert werden | [6 empty] | 2689450 | 1165300 | A | Ausleitkraftwerk |  |  | 420 | 414 | 397 | 391 | 0 | 0 | 0 | 0
300400 | Göschenen Göscheneralp | Göschenen | Göschenen | S | UR | CH | 100% | im Normalbetrieb | T |  | 30 | 164.8 | 164.8 | 160.65 | 160.65 | 293.3 | 125.3 | 168 | 293.3 | 0 | 0 | 0 | 0 | 0 | 0 | 0 | 1962 | 1962 | 1097 | UR | 100 |  |  |  |  | Alperreuss | Chelenreuss | Furkareuss | Stausee Göscheneralp | Lochbergbach | Stokbach | Voralpreuss | [5 empty] | A | EW Ursern Zentrale Realp | [10 empty] | Konzession | 2043 |  |  | Zentralen Goeschenen Goescheneralp und Goeschenen Andermatt in einer Kaverne | Zentrale Goeschenen Goescheneralp produziert mit zwei Maschinen 16,7 Hertz Strom und mit zwei Maschinen | Dreiphasendrehstrom | [5 empty] | 2687720 | 1169091 | A | Ausleitkraftwerk |  |  | 695 | 618.8 | 569 | 507 | 0 | 0 | 0 | 0
300500 | Göschenen Andermatt | Göschenen | Göschenen | L | UR | CH | 100% | im Normalbetrieb | T |  | 12 | 33.26 | 33.26 | 32.5 | 32.5 | 126 | 42 | 84 | 126 | 0 | 0 | 0 | 0 | 0 | 0 | 0 | 1961 | 1961 | 1097 | UR | 100 |  |  |  |  | Reuss | [23 empty] | Konzession | 2043 |  |  | Zentralen Goeschenen Goescheneralp und Goeschenen Andermatt in einer Kaverne | [7 empty] | 2687750 | 1169100 | A | Ausleitkraftwerk |  |  | 342.8 | 333.9 | 328.1 | 319.2 | 0 | 0 | 0 | 0
300600 | Göschenen Unterdorf | Göschenen EWG | Göschenen | L | UR | CH | 100% | im Normalbetrieb | T |  | 2.25 | 1.47 | 1.47 | 1.28 | 1.28 | 4.8 | 1.8 | 3 | 4.8 | 0 | 0 | 0 | 0 | 0 | 0 | 0 | 1969 | 2001 | 1085.2 | UR | 100 |  |  |  |  | Göschenerreuss | [23 empty] | Konzession | 2043 | [10 empty] | 2687716 | 1169136 | A | Ausleitkraftwerk |  |  | 76.75 | 75.8 | 72.6 | 71.7 | 0 | 0 | 0 | 0
300700 | Wassen Pfaffensprung | Wassen SBB | Pfaffensprung | L | UR | CH | 100% | im Normalbetrieb | T |  | 26 | 58 | 58 | 53.75 | 53.75 | 290 | 100 | 190 | 290 | 0 | 0 | 0 | 0 | 0 | 0 | 0 | 1949 | 1992 | 812.75 | UR | 100 |  |  |  |  | Göschenerreuss | Gotthardreuss | Meienreuss | Rohrbach | [20 empty] | Konzession | 2043 | [10 empty] | 2689570 | 1174490 | A | Ausleitkraftwerk |  |  | 277 | 260.2 | 255.2 | 239.7 | 0 | 0 | 0 | 0
300750 | Wassen Dotierzentrale | Amsteg Dotieranlage | Wassen Pfaffensprung | L | UR | CH | 100% | im Normalbetrieb | T |  | 4 | 0.72 | 0.72 | 0.72 | 0.72 | 3.3 | 1.1 | 2.2 | 3.3 | 0 | 0 | 0 | 0 | 0 | 0 | 0 | 1998 | 1998 | 779.3 | UR | 100 |  |  |  |  | Reuss | [23 empty] | Konzession | 2043 | [10 empty] | 2689640 | 1174440 | N | Nebennutzungskraftwerk | D | Dotierwasser | 20.8 | 20.1 | 19.5 | 18.8 | 0 | 0 | 0 | 0
300800 | Gurtnellen | Gurtnellen | Gurtnellen | L | UR | CH | 100% | im Normalbetrieb | T |  | 2 | 10 | 10 | 9.82 | 9.82 | 38.8 | 6.6 | 32.2 | 38.8 | 0 | 0 | 0 | 0 | 0 | 0 | 0 | 1900 | 2017 | 750.15 | UR | 100 |  |  |  |  | Gornerbach | [23 empty] | Konzession | 2045 |  |  | KEV gefoerderte Anlage | [7 empty] | 2690220 | 1175630 | A | Ausleitkraftwerk |  |  | 590.9 | 589.5 | 490 | 485 | 0 | 0 | 0 | 0
300825 | Stäubenwald | Stäubenwald | Gurtnellen | L | UR | CH | 100% | im Normalbetrieb | T |  | 0.5 | 0.33 | 0.33 | 0.31 | 0.31 | 1 | 0.2 | 0.8 | 1 | 0 | 0 | 0 | 0 | 0 | 0 | 0 | 2007 |  | 764 | UR | 100 |  |  |  |  | Gornerbach | [23 empty] | Konzession | 2045 |  |  | KEV gefoerderte Anlage | [7 empty] | 2690133 | 1175615 | A | Ausleitkraftwerk |  |  | 61 | 0 | 56.4 | 0 | 0 | 0 | 0 | 0
300850 | Fellitobel | Fellitobel Gurtnellen | Gurtnellen | L | UR | CH | 100% | im Normalbetrieb | T |  | 0.75 | 2.3 | 2.3 | 2.3 | 2.3 | 4.7 | 1.4 | 3.3 | 4.7 | 0 | 0 | 0 | 0 | 0 | 0 | 0 | 2018 |  | 364 | UR | 100 |  |  |  |  | Fellibach | [23 empty] | Konzession | 2098 |  |  | KEV gefoerderte Anlage | [7 empty] | 2692183 | 1177272 | A | Ausleitkraftwerk |  |  | 364 | 0 | 350 | 0 | 0 | 0 | 0 | 0
300875 | Schattigmatt | Bristen | Bristen | L | UR | CH | 100% | im Normalbetrieb | T |  | 2.6 | 4.2 | 4.2 | 4 | 4 | 14 | 2 | 12 | 14 | 0 | 0 | 0 | 0 | 0 | 0 | 0 | 2016 |  | 827 | UR | 100 |  |  |  |  | Chärstelenbach | [23 empty] | Konzession | 2096 |  |  | KEV gefoerderte Anlage | [7 empty] | 2697179 | 1180273 | A | Ausleitkraftwerk |  |  | 180 | 175 | 0 | 0 | 0 | 0 | 0 | 0
300900 | Amsteg | Amsteg SBB | Amsteg | L | UR | CH | 100% | im Normalbetrieb | T |  | 50 | 120 | 120 | 120 | 120 | 443.5 | 120.2 | 323.3 | 443.5 | 0 | 0 | 0 | 0 | 0 | 0 | 0 | 1923 | 1998 | 527.5 | UR | 100 |  |  |  |  | Chärstelenbach | Etzlibach | Fellibach | Reuss | [20 empty] | Konzession | 2043 |  |  | Ersatz alte Zentrale Amsteg im Jahr 1998 | Erzeugt Bahnstrom 16,7 Hertz | [6 empty] | 2694093 | 1180279 | A | Ausleitkraftwerk |  |  | 288 | 279.2 | 257.9 | 244 | 0 | 0 | 0 | 0
300950 | Amsteg Regulierzentrale | Amsteg Regulieranlage | Amsteg | L | UR | CH | 100% | im Normalbetrieb | T |  | 46 | 1.73 | 1.73 | 1.73 | 1.73 | 6.55 | 1.5 | 5.05 | 6.55 | 0 | 0 | 0 | 0 | 0 | 0 | 0 | 1998 | 1998 | 515 | UR | 100 |  |  |  |  | Chärstelenbach | Etzlibach | Fellibach | Reuss | [20 empty] | Konzession | 2043 | [10 empty] | 2694010 | 1181170 | A | Ausleitkraftwerk |  |  | 5.4 | 1.9 | 0 | 0 | 0 | 0 | 0 | 0
300975 | Erstfeldertal | Erstfeldertal | Erstfeld Spätach | L | UR | CH | 100% | im Normalbetrieb | T |  | 5.5 | 11.5 | 11.5 | 11.5 | 11.5 | 32 | 3.4 | 28.6 | 32 | 0 | 0 | 0 | 0 | 0 | 0 | 0 | 2020 |  | 482 | UR | 100 |  |  |  |  | Alpbach | [23 empty] | Konzession | 2100 |  |  | KEV gefoerderte Anlage | [7 empty] | 2691750 | 1185920 | A | Ausleitkraftwerk |  |  | 248 | 244 | 237 | 233 | 0 | 0 | 0 | 0
301000 | Arniberg | Arniberg | Amsteg | L | UR | CH | 100% | im Normalbetrieb | T |  | 1.8 | 13.3 | 13.3 | 13 | 13 | 47.22 | 9.72 | 37.5 | 47.22 | 0 | 0 | 0 | 0 | 0 | 0 | 0 | 1910 | 1969 | 517 | UR | 100 |  |  |  |  | Arnibach | Arnisee | Intschialpbach | Leitschachbach | [20 empty] | Konzession | 2045 | [10 empty] | 2693821 | 1180591 | A | Ausleitkraftwerk |  |  | 852.7 | 842.2 | 805 | 799 | 0 | 0 | 0 | 0
301050 | Intschialp | Arniberg | Intschialp Gurtnellen | L | UR | CH | 100% | im Normalbetrieb | T |  | 1.1 | 0.33 | 0.33 | 0.33 | 0.33 | 0.6 | 0.12 | 0.48 | 0.6 | 0 | 0 | 0 | 0 | 0 | 0 | 0 | 2024 |  | 1386 | UR | 100 |  |  |  |  | Intschialpbach | [23 empty] | Konzession | 2045 |  |  | Inbetriebnahme fuer Fruehjahr 2025 geplant, im November schon umgesetzt und am Netz | Zentrale nutz die gleiche Konzession wie Zentrale 301000 Arniberg unterhalb | [6 empty] | 2691326 | 1180563 | A | Ausleitkraftwerk |  |  | 50 | 48 | 38 | 36 | 0 | 0 | 0 | 0
301100 | Bocki 2 | Bocki Erstfeld | Erstfeld Ripshusen | L | UR | CH | 100% | im Normalbetrieb | T |  | 0.83 | 7 | 7 | 5.93 | 5.93 | 26 | 5.9 | 20.1 | 26 | 0 | 0 | 0 | 0 | 0 | 0 | 0 | 1963 | 1997 | 465.1 | UR | 100 |  |  |  |  | Bockibach | [23 empty] | Konzession | 2040 |  |  | Zentralen Bocki 1 und Bocki 2 in einem Gebaeude | [7 empty] | 2691040 | 1188450 | A | Ausleitkraftwerk |  |  | 924 | 920 | 879 | 875 | 0 | 0 | 0 | 0
301200 | Bocki 1 | Bocki Erstfeld | Erstfeld Ripshusen | L | UR | CH | 100% | im Normalbetrieb | T |  | 0.55 | 1.7 | 1.7 | 1.6 | 1.6 | 8.6 | 2.6 | 6 | 8.6 | 0 | 0 | 0 | 0 | 0 | 0 | 0 | 1931 | 1997 | 465.1 | UR | 100 |  |  |  |  | Bockibach | [23 empty] | Konzession | 2040 |  |  | Zentralen Bocki 1 und Bocki 2 in einem Gebaeude | [7 empty] | 2691040 | 1188450 | A | Ausleitkraftwerk |  |  | 387.9 | 385 | 332.5 | 330 | 0 | 0 | 0 | 0
301250 | Äsch | Äsch Schächen | Alp Äsch Unterschächen | L | UR | CH | 100% | im Normalbetrieb | T |  | 1 | 0.52 | 0.52 | 0.53 | 0.53 | 1.9 | 0.4 | 1.5 | 1.9 | 0 | 0 | 0 | 0 | 0 | 0 | 0 | 1996 | 1996 | 1140 | UR | 100 |  |  |  |  | Vorderer Schächen | [23 empty] | Konzession | 2043 | [10 empty] | 2704580 | 1191370 | A | Ausleitkraftwerk |  |  | 66.5 | 65 | 61.5 | 60.1 | 0 | 0 | 0 | 0
301300 | Unterschächen | Schächental | Unterschächen | L | UR | CH | 100% | im Normalbetrieb | T |  | 0.7 | 2.3 | 2.3 | 2 | 2 | 8.15 | 2.14 | 6.01 | 8.15 | 0 | 0 | 0 | 0 | 0 | 0 | 0 | 1962 | 2005 | 989 | UR | 100 |  |  |  |  | Fritertalbach | Grenzbach | Ausgleichsbecken Lehmatt | Vorderer Mühlebach | [20 empty] | Konzession | 2050 | [10 empty] | 2701145 | 1191194 | A | Ausleitkraftwerk |  |  | 381 | 374.5 | 366 | 359 | 0 | 0 | 0 | 0
301375 | Schächen | Schächen Schattdorf | Schattdorf | L | UR | CH | 100% | im Normalbetrieb | T |  | 6.5 | 4.9 | 4.9 | 4.6 | 4.6 | 16.4 | 4.4 | 12 | 16.4 | 0 | 0 | 0 | 0 | 0 | 0 | 0 | 2020 |  | 456 | UR | 100 |  |  |  |  | Schächenbach | [23 empty] | Konzession | 2100 |  |  | KEV gefoerderte Anlage | [7 empty] | 2691413 | 1191029 | A | Ausleitkraftwerk |  |  | 82 | 80 | 71 | 70 | 0 | 0 | 0 | 0
301400 | Bürglen Unterschächen | Bürglen | Bürglen | L | UR | CH | 100% | im Normalbetrieb | T |  | 5.75 | 23.5 | 23.5 | 22.2 | 22.2 | 91.7 | 19.65 | 72.05 | 91.7 | 0 | 0 | 0 | 0 | 0 | 0 | 0 | 1967 | 1967 | 539.2 | UR | 100 |  |  |  |  | Fritertalbach | Grenzbach | Ausgleichsbecken Lehmatt | Schächen | Sulztalbach | Vorderer Mühlebach | [18 empty] | Konzession | 2045 |  |  | Zentralen Buerglen Unterschaechen und Buerglen Loreto in einem Gebaeude | [7 empty] | 2693440 | 1192478 | A | Ausleitkraftwerk |  |  | 451 | 449 | 423 | 418 | 0 | 0 | 0 | 0
301500 | Bürglen Loreto | Bürglen | Bürglen | L | UR | CH | 100% | im Normalbetrieb | T |  | 2.4 | 1.5 | 1.5 | 1.5 | 1.5 | 7.7 | 2.5 | 5.2 | 7.7 | 0 | 0 | 0 | 0 | 0 | 0 | 0 | 1895 | 1967 | 539.2 | UR | 100 |  |  |  |  | Schächen (Restwasser) | [23 empty] | Konzession | 2045 |  |  | Zentralen Buerglen Unterschaechen und Buerglen Loreto in einem Gebaeude | [7 empty] | 2693440 | 1192500 | A | Ausleitkraftwerk |  |  | 89 | 88 | 73 | 72 | 0 | 0 | 0 | 0
301525 | Palanggenbach 1 | Palanggenbach | Bodenwald Seedorf | L | UR | CH | 100% | im Normalbetrieb | T |  | 1.1 | 3 | 3 | 2.9 | 2.9 | 11.5 | 5 | 6.5 | 11.5 | 0 | 0 | 0 | 0 | 0 | 0 | 0 | 2023 |  | 510 | UR | 100 |  |  |  |  | Palanggenbach | [23 empty] | Konzession | 2082 |  |  | KEV gefoerderte Anlage | [7 empty] | 2689161 | 1192463 | A | Ausleitkraftwerk |  |  | 356 | 344 | 0 | 0 | 0 | 0 | 0 | 0
301550 | Bannwald Altdorf | Wasserversorgung Altdorf | Altdorf | L | UR | CH | 100% | im Normalbetrieb | T |  | 0.16 | 0.3 | 0.3 | 0.3 | 0.3 | 0.99 | 0.33 | 0.66 | 0.99 | 0 | 0 | 0 | 0 | 0 | 0 | 0 | 2002 | 2002 | 562.25 | UR | 100 |  |  |  |  | Quellen Bannwald | [23 empty] | Andere Rechtsgrundlage | 9999 |  |  | Trinkwasserkraftwerk | [7 empty] | 2691740 | 1193560 | N | Nebennutzungskraftwerk | T | Trinkwasser | 522.8 | 518 | 417.1 | 415 | 0 | 0 | 0 | 0
301600 | Kleintal Isenthal | Isenthal | Isenthal | L | UR | CH | 100% | im Normalbetrieb | T |  | 0.8 | 1.2 | 1.2 | 1.18 | 1.18 | 4.8 | 1 | 3.8 | 4.8 | 0 | 0 | 0 | 0 | 0 | 0 | 0 | 1959 | 2009 | 767.3 | UR | 100 |  |  |  |  | Chlitaler Bach | [23 empty] | Konzession | 2039 | [10 empty] | 2685672 | 1196028 | A | Ausleitkraftwerk |  |  | 167.6 | 166.5 | 155 | 154 | 0 | 0 | 0 | 0
301650 | Seedorf Chuchibach | Seedorf Isenthal | Seedorf | L | UR | CH | 100% | im Normalbetrieb | T |  | 0.14 | 0.38 | 0.38 | 0.38 | 0.38 | 1.2 | 0.3 | 0.9 | 1.2 | 0 | 0 | 0 | 0 | 0 | 0 | 0 | 2012 |  | 436.7 | UR | 100 |  |  |  |  | Quelle Chuchibach | [23 empty] | Andere Rechtsgrundlage | 2062 |  |  | Zentralen Seedorf Bolzbach, Isenthal Bolzbach und Seedorf, TW Chuchibach in einem Gebaeude | KEV gefoerderte Anlage | [6 empty] | 2687990 | 1194880 | N | Nebennutzungskraftwerk | T | Trinkwasser | 363.3 | 0 | 323 | 0 | 0 | 0 | 0 | 0
301700 | Isenthal Bolzbach | Isenthal | Seedorf | U | UR | CH | 100% | im Normalbetrieb | T | P | 3.8 | 12.5 | 12.5 | 12 | 12 | 45.7 | 14.7 | 31 | 45.7 | 0.63 | 2.8 | 2.8 | 0 | 0 | 0 | 0 | 1955 | 2025 | 436.7 | UR | 100 |  |  |  |  | Isitaler Bach | Ausgleichsbecken Isenthal | [22 empty] | Konzession | 2035 |  |  | Zentralen Seedorf Bolzbach, Isenthal Bolzbach und TWKW Chuchibach in einem Gebaeude | 2024 bis 2025: Anlage wird mit Pumpen ausgestattet fuer Pumpspeicherbetrieb aus Urnersee und kleinem Tagesspeicher in Isenthal | Pumpen fuer die Tagesspeicherbewirtschaftung ab Mai 2025 in Betrieb | [5 empty] | 2687990 | 1194880 | A | Ausleitkraftwerk |  |  | 328.2 | 312.1 | 301.7 | 286.9 | 326 | 310 | 0 | 0
301800 | Sahli Ruosalp | Ruosalp Muota | Bisisthal Sahli | L | SZ | CH | 100% | im Normalbetrieb | T |  | 2 | 4.7 | 4.7 | 4.5 | 4.5 | 19.3 | 4.1 | 15.2 | 19.3 | 0 | 0 | 0 | 0 | 0 | 0 | 0 | 1962 | 1962 | 1137.95 | SZ | 51.6 | SZ | 51.6 |  |  | Gwalpetenbach | Muota | Ruosalperbach | Spitzbach | [20 empty] | Konzession | 2030 |  |  | Zentralen Sahli Ruosalp und Glattalp in einem Gebaeude | [7 empty] | 2707160 | 1197240 | A | Ausleitkraftwerk |  |  | 270 | 259.7 | 257 | 251 | 0 | 0 | 0 | 0
301900 | Sahli Glattalp | Glattalp | Bisisthal Sahli | L | SZ | CH | 100% | reduzierter Betrieb | T |  | 1.5 | 9.3 | 9.3 | 9 | 9 | 10.5 | 2.5 | 8 | 10.5 | 0 | 0 | 0 | 0 | 0 | 0 | 0 | 1970 | 2026 | 1137.95 | SZ | 100 |  |  |  |  | Läckibach | Glattalpsee | [22 empty] | Konzession | 2030 |  |  | Zentralen Sahli Ruosalp und Glattalp in einem Gebaeude | 2025: temporaere Stilllegung der Maschine Glattalp im Zuge der Schraegschachtsanierung | [6 empty] | 2707160 | 1197240 | A | Ausleitkraftwerk |  |  | 728 | 714 | 686 | 655 | 0 | 0 | 0 | 0
302000 | Bisisthal | Bisisthal Muota | Bisisthal | L | SZ | CH | 100% | im Normalbetrieb | T |  | 5 | 15.9 | 15.9 | 15.4 | 15.4 | 54.6 | 12.2 | 42.4 | 54.6 | 0 | 0 | 0 | 0 | 0 | 0 | 0 | 1956 | 1962 | 787.8 | SZ | 100 |  |  |  |  | Gigenbach | Muota | [10 empty] | A | Elektrogenossenschaft Bisisthal | [10 empty] | Konzession | 2030 | [10 empty] | 2705758 | 1200424 | A | Ausleitkraftwerk |  |  | 350 | 344 | 326 | 320 | 0 | 0 | 0 | 0
302100 | Hinterthal Muota | Hinterthal | Muotathal | L | SZ | CH | 100% | im Normalbetrieb | T |  | 7.5 | 8.6 | 8.6 | 8.5 | 8.5 | 41.5 | 11.3 | 30.2 | 41.5 | 0 | 0 | 0 | 0 | 0 | 0 | 0 | 1960 | 1960 | 639.4 | SZ | 100 |  |  |  |  | Muota | Ausgleichsbecken Muota | [22 empty] | Konzession | 2030 |  |  | Zentralen Hinterthal Muota und Hinterthal Hueribach in einem Gebaeude | [7 empty] | 2702260 | 1203090 | A | Ausleitkraftwerk |  |  | 147 | 139 | 132.7 | 125.5 | 0 | 0 | 0 | 0
302200 | Hinterthal Hüribach | Hinterthal | Muotathal | L | SZ | CH | 100% | im Normalbetrieb | T |  | 1.1 | 5.1 | 5.1 | 5 | 5 | 19.4 | 5.7 | 13.7 | 19.4 | 0 | 0 | 0 | 0 | 0 | 0 | 0 | 1960 | 1960 | 639.4 | SZ | 98.74 | SZ | 98.74 |  |  | Hüribach | [23 empty] | Konzession | 2030 |  |  | Zentralen Hinterthal Muota und Hinterthal Hueribach in einem Gebaeude | [7 empty] | 2702260 | 1203090 | A | Ausleitkraftwerk |  |  | 560.6 | 553.4 | 539.6 | 532 | 0 | 0 | 0 | 0
302300 | Wernisberg | Wernisberg Muota | Ibach | L | SZ | CH | 100% | im Normalbetrieb | T |  | 30 | 22.6 | 22.6 | 21 | 21 | 74.3 | 22.4 | 51.9 | 74.3 | 0 | 0 | 0 | 0 | 0 | 0 | 0 | 1966 | 1966 | 467.9 | SZ | 100 |  |  |  |  | Muota | [23 empty] | Konzession | 2030 | [10 empty] | 2692230 | 1205730 | A | Ausleitkraftwerk |  |  | 87.5 | 80.1 | 77 | 70.5 | 0 | 0 | 0 | 0
302400 | Ibach | Ibach Muota | Ibach | L | SZ | CH | 100% | im Normalbetrieb | T |  | 5 | 0.36 | 0.36 | 0.32 | 0.32 | 1.95 | 0.8 | 1.15 | 1.95 | 0 | 0 | 0 | 0 | 0 | 0 | 0 | 1859 | 2004 | 454.8 | SZ | 100 |  |  |  |  | Muota | [23 empty] | Konzession | 2030 | [10 empty] | 2691900 | 1206940 | A | Ausleitkraftwerk |  |  | 6.28 | 5.5 | 5.9 | 5.2 | 0 | 0 | 0 | 0
302550 | Müliacher | Steineraa | Steinen | L | SZ | CH | 100% | im Normalbetrieb | T |  | 1.25 | 2.2 | 2.2 | 2.2 | 2.2 | 6 | 3 | 3 | 6 | 0 | 0 | 0 | 0 | 0 | 0 | 0 | 2016 |  | 500.3 | SZ | 100 |  |  |  |  | Steiner Aa | [23 empty] | Konzession | 2093 |  |  | KEV gefoerderte Anlage | [7 empty] | 2689320 | 1212080 | A | Ausleitkraftwerk |  |  | 208.7 | 207 | 198.7 | 197 | 0 | 0 | 0 | 0
302600 | Sustli | Gemeindewerk Beckenried | Beckenried | L | NW | CH | 100% | im Normalbetrieb | T |  | 0.51 | 1.63 | 1.63 | 1.56 | 1.56 | 8.8 | 3.5 | 5.3 | 8.8 | 0 | 0 | 0 | 0 | 0 | 0 | 0 | 1957 | 1998 | 438 | NW | 100 |  |  |  |  | Lanzigquelle | Lielibach | Mühlebach | [21 empty] | Konzession | 2036 | Ehehaftes Recht | 9999 | [8 empty] | 2679510 | 1201940 | A | Ausleitkraftwerk |  |  | 384 | 372 | 360 | 348.8 | 0 | 0 | 0 | 0
302650 | Napf | Gemeindewerk Beckenried | Napf Beckenried | L | NW | CH | 100% | im Normalbetrieb | T |  | 0.64 | 0.36 | 0.36 | 0.34 | 0.34 | 1.85 | 1 | 0.85 | 1.85 | 0 | 0 | 0 | 0 | 0 | 0 | 0 | 2022 |  | 824 | NW | 100 |  |  |  |  | Lielibach | Quellen Berlix | [22 empty] | Konzession | 2035 |  |  | Neuerfassung 2024, effektiv aber schon ab 2022 in Betrieb | [7 empty] | 2679428 | 1201011 | A | Ausleitkraftwerk |  |  | 68 | 58 | 0 | 0 | 0 | 0 | 0 | 0
302700 | Stalden Kloster | Tagenstal | Engelberg Stalden | L | OW | CH | 100% | im Normalbetrieb | T |  | 0.32 | 1.27 | 1.27 | 1.15 | 1.15 | 4.7 | 1.2 | 3.5 | 4.7 | 0 | 0 | 0 | 0 | 0 | 0 | 0 | 1941 | 1941 | 1066.7 | OW | 100 |  |  |  |  | Tätschbach | Tagenstalquellen | [22 empty] | Konzession | 2057 | [10 empty] | 2676907 | 1184295 | A | Ausleitkraftwerk |  |  | 501.7 | 483.3 | 470 | 468 | 0 | 0 | 0 | 0
302800 | Engelberg Trübsee | Trüebsee Engelberg | Engelberg | S | OW | CH | 100% | im Normalbetrieb | T |  | 1.55 | 8.5 | 8.5 | 8.25 | 8.25 | 18.8 | 2.7 | 16.1 | 18.8 | 0 | 0 | 0 | 0 | 0 | 0 | 0 | 1967 | 1967 | 994.87 | NW | 91 | NW | 91 |  |  | Trübsee | Trübseebach | [22 empty] | Konzession | 2041 | [10 empty] | 2672750 | 1185480 | A | Ausleitkraftwerk |  |  | 773.1 | 769.3 | 706.7 | 703.2 | 0 | 0 | 0 | 0
302900 | Arni Engelberg | Obermatt | Engelberg | L | OW | CH | 100% | im Normalbetrieb | T |  | 1 | 3.07 | 3.07 | 3 | 3 | 6 | 0.4 | 5.6 | 6 | 0 | 0 | 0 | 0 | 0 | 0 | 0 | 1966 | 2016 | 994 | NW | 72.5 | NW | 72.5 |  |  | Arnibach | Trübenbach | Wangbach | [21 empty] | Konzession | 2041 | [10 empty] | 2672328 | 1185792 | A | Ausleitkraftwerk |  |  | 328 | 320 | 316.3 | 308.5 | 0 | 0 | 0 | 0
303000 | Obermatt | Obermatt | Grafenort | L | OW | CH | 100% | im Normalbetrieb | T |  | 11 | 32 | 32 | 32.1 | 32.1 | 135.1 | 30.3 | 104.8 | 135.1 | 0 | 0 | 0 | 0 | 0 | 0 | 0 | 1905 | 1963 | 677.5 | OW | 75.8 | NW | 24.2 |  |  | Arnibach | Engelberger Aa | Erlenbach | Eugenisee | Eugenisee Kanal | Schuemettlenbach | Trübenbach | [17 empty] | Konzession | 2041 | [10 empty] | 2671369 | 1188337 | A | Ausleitkraftwerk |  |  | 316.5 | 312.5 | 304.5 | 300.6 | 0 | 0 | 0 | 0
303100 | Obermatt Nebenzentrale | Obermatt Nebenanlage | Grafenort | L | OW | CH | 100% | im Normalbetrieb | T |  | 11 | 1.97 | 1.97 | 1.8 | 1.8 | 5 | 1 | 4 | 5 | 0 | 0 | 0 | 0 | 0 | 0 | 0 | 1963 | 1963 | 657.5 | OW | 75.8 | NW | 24.2 |  |  | Arnibach | Engelberger Aa | Erlenbach | Eugenisee | Eugenisee Kanal | Schuemettlenbach | Trübenbach | [17 empty] | Konzession | 2041 | [10 empty] | 2671150 | 1188400 | A | Ausleitkraftwerk |  |  | 20.8 | 19.8 | 15.6 | 14.8 | 0 | 0 | 0 | 0
303200 | Dallenwil | Dallenwil Engelbergeraa | Dallenwil | L | NW | CH | 100% | im Normalbetrieb | T |  | 13.8 | 17.75 | 17.75 | 17 | 17 | 75.5 | 17.5 | 58 | 75.5 | 0 | 0 | 0 | 0 | 0 | 0 | 0 | 1962 | 1987 | 507.5 | NW | 67 | NW | 67 |  |  | Chaltibach | Engelberger Aa | Kernalpbach | Gerbibach | Rotihaltengrabenbach | Luterseebach | Grüeblenbach | [17 empty] | Konzession | 2041 | [10 empty] | 2672736 | 1196058 | A | Ausleitkraftwerk |  |  | 154 | 142 | 132.8 | 122.5 | 0 | 0 | 0 | 0
303250 | Buoholzbach | Buoholzbach Flüglisloo | Flüglisloo Niederrickenbach | L | NW | CH | 100% | im Normalbetrieb | T |  | 0.62 | 2.7 | 2.7 | 2.2 | 2.2 | 8.5 | 2.3 | 6.2 | 8.5 | 0 | 0 | 0 | 0 | 0 | 0 | 0 | 2013 |  | 499 | NW | 100 |  |  |  |  | Buoholzbach | [23 empty] | Konzession | 2091 |  |  | KEV gefoerderte Anlage | [7 empty] | 2673150 | 1197780 | A | Ausleitkraftwerk |  |  | 408.45 | 396 | 392 | 379.5 | 0 | 0 | 0 | 0
303300 | Oberrickenbach | Bannalp | Oberrickenbach | S | NW | CH | 100% | im Normalbetrieb | T |  | 1 | 8.5 | 8.5 | 6.8 | 6.8 | 13 | 4.1 | 8.9 | 13 | 0 | 0 | 0 | 0 | 0 | 0 | 0 | 1937 | 1991 | 890 | NW | 100 |  |  |  |  | Bannalpbach | Bannalpsee | [22 empty] | Andere Rechtsgrundlage | 9999 |  |  | Rechtsgrundlage: Eigenversorgungsgesetz vom 29.4.1934 | [7 empty] | 2674900 | 1192600 | A | Ausleitkraftwerk |  |  | 701.5 | 696 | 656.4 | 651.3 | 0 | 0 | 0 | 0
303400 | Wolfenschiessen | Bannalp | Wolfenschiessen | L | NW | CH | 100% | im Normalbetrieb | T |  | 2.6 | 6.7 | 6.7 | 6.6 | 6.6 | 20.3 | 6.6 | 13.7 | 20.3 | 0 | 0 | 0 | 0 | 0 | 0 | 0 | 1945 | 1983 | 515.71 | NW | 100 |  |  |  |  | Secklisbach | [23 empty] | Andere Rechtsgrundlage | 9999 |  |  | Rechtsgrundlage: Eigenversorgungsgesetz vom 29.4.1934 | [7 empty] | 2673000 | 1194900 | A | Ausleitkraftwerk |  |  | 279.3 | 273.8 | 260.9 | 255.8 | 0 | 0 | 0 | 0
303550 | Hackeren | Schild Lungern | Lungern | L | OW | CH | 100% | im Normalbetrieb | T |  | 0.22 | 1.2 | 1.2 | 1.2 | 1.2 | 3.2 | 0.8 | 2.4 | 3.2 | 0 | 0 | 0 | 0 | 0 | 0 | 0 | 2003 | 2003 | 697 | OW | 100 |  |  |  |  | Dorfbach | Eibach | [22 empty] | Konzession | 2043 | [10 empty] | 2654760 | 1181210 | A | Ausleitkraftwerk |  |  | 678 | 668 | 0 | 0 | 0 | 0 | 0 | 0
303650 | Unteraa Melchaa | Unteraa | Giswil | S | OW | CH | 100% | im Normalbetrieb | T |  | 13 | 12 | 12 | 12 | 12 | 30 | 7 | 23 | 30 | 0 | 0 | 0 | 0 | 0 | 0 | 0 | 2013 | 2013 | 481.5 | OW | 100 |  |  |  |  | Kleine Melchaa | Grosse Melchaa | [22 empty] | Konzession | 2041 |  |  | Zentralen Unteraa Lungerersee und Unteraa Melchaa in einer Kaverne | [7 empty] | 2656126 | 1185869 | A | Ausleitkraftwerk |  |  | 141 | 109 | 118 | 95.5 | 0 | 0 | 0 | 0
303700 | Unteraa Lungerersee | Unteraa | Giswil | S | OW | CH | 100% | im Normalbetrieb | T |  | 32 | 54.5 | 54.5 | 54 | 54 | 72 | 32.5 | 39.5 | 72 | 0 | 0 | 0 | 0 | 0 | 0 | 0 | 1921 | 1994 | 481.5 | OW | 100 |  |  |  |  | Lungerersee | [23 empty] | Konzession | 2042 |  |  | Ersatz alte Zentrale Unteraa im Jahr 1994 | Zentralen Unteraa Lungerersee und Unteraa Melchaa in einer Kaverne | Maschinengruppe 4 mit 6MW Leistung erzeugt Bahnstrom SBB | [5 empty] | 2656113 | 1185946 | A | Ausleitkraftwerk |  |  | 202 | 167.5 | 185 | 160 | 0 | 0 | 0 | 0
303750 | Obflue | Mettental Sachseln | Sachseln Obflue | L | OW | CH | 100% | im Normalbetrieb | T |  | 0.04 | 0.3 | 0.3 | 0.3 | 0.3 | 1.5 | 0.5 | 1 | 1.5 | 0 | 0 | 0 | 0 | 0 | 0 | 0 | 2005 |  | 575 | OW | 100 |  |  |  |  | Mettentalquellen | [23 empty] | Bewilligung | 9999 |  |  | Das Quellenrecht beinhaltet die Nutzung des Wasser fuer Trink- und Brauchzwecke, sowie der Turbinierung zur Stromproduktion | [7 empty] | 2660418 | 1189702 | N | Nebennutzungskraftwerk | T | Trinkwasser | 921 | 919 | 880 | 878 | 0 | 0 | 0 | 0
303800 | Hugschwendi | Melchsee-Frutt | Kerns Stöckalp | S | OW | CH | 100% | im Normalbetrieb | T |  | 2 | 14 | 14 | 14 | 14 | 37.7 | 14 | 23.7 | 37.7 | 0 | 0 | 0 | 0 | 0 | 0 | 0 | 1960 | 1960 | 1060.5 | OW | 100 |  |  |  |  | Blauseebach | Henglibach | Melchsee | Tannalpbäche | Tannensee | [19 empty] | Andere Rechtsgrundlage | 9999 |  |  | Genutzte Gewaesser: Henglibach wird nur vom 16.Mai bis 31.Juli genutzt | [7 empty] | 2664340 | 1183510 | A | Ausleitkraftwerk |  |  | 832.5 | 821.4 | 769 | 758.7 | 0 | 0 | 0 | 0
303900 | Wysserlen | Wysserlen Kerns | Kerns | L | OW | CH | 100% | im Normalbetrieb | T |  | 0.24 | 1.15 | 1.15 | 1.1 | 1.1 | 3.23 | 1.36 | 1.87 | 3.23 | 0 | 0 | 0 | 0 | 0 | 0 | 0 | 1905 | 1997 | 572.68 | OW | 100 |  |  |  |  | Schwarzegg-Quelle | [23 empty] | Konzession | 2060 | [10 empty] | 2665353 | 1195815 | A | Ausleitkraftwerk |  |  | 537.5 | 522 | 504 | 489.5 | 0 | 0 | 0 | 0
304000 | Eichi | Eichi Sarneraa | Alpnach Eichibrücke | L | OW | CH | 100% | im Normalbetrieb | T |  | 12 | 2.4 | 2.4 | 2.31 | 2.31 | 14.4 | 6.68 | 7.72 | 14.4 | 0 | 0 | 0 | 0 | 0 | 0 | 0 | 1957 | 1957 | 438.9 | OW | 100 |  |  |  |  | Sarner Aa | [23 empty] | Konzession | 2061 | [10 empty] | 2664754 | 1199339 | A | Ausleitkraftwerk |  |  | 23.75 | 21.7 | 21.5 | 20 | 0 | 0 | 0 | 0
304100 | Rotzloch | Rotzloch | Stansstad | L | NW | CH | 100% | im Normalbetrieb | T |  | 0.6 | 0.3 | 0.3 | 0.3 | 0.3 | 1.5 | 0.75 | 0.75 | 1.5 | 0 | 0 | 0 | 0 | 0 | 0 | 0 | 1872 | 2014 | 436.4 | NW | 100 |  |  |  |  | Melbach | [23 empty] | Konzession | 9999 |  |  | KEV gefoerderte Anlage | [7 empty] | 2667920 | 1201920 | A | Ausleitkraftwerk |  |  | 66.6 | 62.5 | 60 | 56.3 | 0 | 0 | 0 | 0
304150 | Mühlenplatz | Mühlenplatz | Luzern | L | LU | CH | 100% | im Normalbetrieb | T |  | 58 | 0.93 | 0.93 | 0.68 | 0.68 | 3 | 2 | 1 | 3 | 0 | 0 | 0 | 0 | 0 | 0 | 0 | 1998 | 1998 | 431.69 | LU | 100 |  |  |  |  | Reuss | [23 empty] | Konzession | 2075 | [10 empty] | 2665636 | 1211585 | F | Flusskraftwerk (reines Stauwerk) |  |  | 2 | 0.4 | 1.8 | 0.36 | 0 | 0 | 0 | 0
304175 | Waldemme | Waldemme | Flühli Hinterlamm | L | LU | CH | 100% | im Normalbetrieb | T |  | 5 | 1.4 | 1.4 | 1.4 | 1.4 | 6.5 | 2.6 | 3.9 | 6.5 | 0 | 0 | 0 | 0 | 0 | 0 | 0 | 2023 |  | 820.44 | LU | 100 |  |  |  |  | Waldemme | [23 empty] | Konzession | 2101 |  |  | KEV gefoerderte Anlage | [7 empty] | 2643900 | 1195692 | A | Ausleitkraftwerk |  |  | 39.1 | 35.1 | 34.9 | 31.3 | 0 | 0 | 0 | 0
304200 | Wolhusen Geistlich | Geistlich Wolhusen | Wolhusen | L | LU | CH | 100% | im Normalbetrieb | T |  | 4 | 0.33 | 0.33 | 0.3 | 0.3 | 1.16 | 0.53 | 0.63 | 1.16 | 0 | 0 | 0 | 0 | 0 | 0 | 0 | 1906 | 2003 | 563 | LU | 100 |  |  |  |  | Kleine Emme | [23 empty] | Konzession | 2082 |  |  | Neubau Fischpass und Geschiebedurchlass am Wehr inkl. Dotierwassermenge von 750l/s | Die Emme fuehrt generell zu wenig Wasser, um die Anlage wirtschaftlich zu betreiben > ist reiner Eigenbedarf der Firma Geistlich | [6 empty] | 2648457 | 1211839 | A | Ausleitkraftwerk |  |  | 14 | 8.4 | 12.54 | 7.5 | 0 | 0 | 0 | 0
304225 | Ettisbühl | Malters Ettisbühl | Malters | L | LU | CH | 100% | im Normalbetrieb | T |  | 16 | 0.87 | 0.87 | 0.87 | 0.87 | 4.5 | 1.72 | 2.78 | 4.5 | 0 | 0 | 0 | 0 | 0 | 0 | 0 | 2011 | 2011 | 500.74 | LU | 100 |  |  |  |  | Kleine Emme | [23 empty] | Konzession | 2091 |  |  | KEV gefoerderte Anlage | [7 empty] | 2655250 | 1209950 | F | Flusskraftwerk (reines Stauwerk) |  |  | 7.3 | 3.8 | 6.8 | 3.5 | 0 | 0 | 0 | 0
304250 | Stollen | Stollen Obernau | Obernau Kriens | L | LU | CH | 100% | im Normalbetrieb | T |  | 0.35 | 0.95 | 0.95 | 0.85 | 0.85 | 2.8 | 1.3 | 1.5 | 2.8 | 0 | 0 | 0 | 0 | 0 | 0 | 0 | 1999 | 1999 | 650.67 | LU | 100 |  |  |  |  | Quellwasser Eigenthal | [23 empty] | Ehehaftes Recht | 9999 |  |  | Trinkwasserkraftwerk | [7 empty] | 2660725 | 1209509 | N | Nebennutzungskraftwerk | T | Trinkwasser | 280 | 276 | 0 | 0 | 0 | 0 | 0 | 0
304300 | Thorenberg | Thorenberg | Littau | L | LU | CH | 100% | im Normalbetrieb | T |  | 6.5 | 0.79 | 0.79 | 0.73 | 0.73 | 4.8 | 2.2 | 2.6 | 4.8 | 0 | 0 | 0 | 0 | 0 | 0 | 0 | 1886 | 2000 | 455.1 | LU | 100 |  |  |  |  | Kleine Emme | [23 empty] | Konzession | 2025 | [10 empty] | 2661500 | 1211600 | A | Ausleitkraftwerk |  |  | 16.4 | 11.4 | 13.9 | 10 | 0 | 0 | 0 | 0
304400 | Emmenweid | Emmenweid | Emmenbrücke | L | LU | CH | 100% | im Normalbetrieb | T |  | 12 | 1.2 | 1.2 | 1.08 | 1.08 | 5.4 | 3.2 | 2.2 | 5.4 | 0 | 0 | 0 | 0 | 0 | 0 | 0 | 1931 | 2003 | 439.05 | LU | 100 |  |  |  |  | Kleine Emme | [23 empty] | Konzession | 2078 |  |  | Wird von 01.2024 - 03.2025 saniert Hoch- und Restwasser, Fischgaengigkeit und der Ausleitkanal erweitert | Restwasserdotierung neu bei 1.0 m3/s | Zentrale nach Sanierung ab Oktober 2025 wieder in Betrieb | [5 empty] | 2662875 | 1213666 | A | Ausleitkraftwerk |  |  | 11.95 | 10.65 | 10.1 | 9 | 0 | 0 | 0 | 0
304500 | Rathausen | Rathausen | Emmen | L | LU | CH | 100% | im Normalbetrieb | T |  | 45 | 2.1 | 2.1 | 2 | 2 | 15.9 | 7.88 | 8.02 | 15.9 | 0 | 0 | 0 | 0 | 0 | 0 | 0 | 1896 | 1980 | 425 | LU | 100 |  |  |  |  | Reuss | [23 empty] | Konzession | 2060 | [10 empty] | 2666498 | 1214867 | A | Ausleitkraftwerk |  |  | 7 | 3.8 | 5.5 | 3.3 | 0 | 0 | 0 | 0
304600 | Perlen 1 Buchrain | Perlen WTA HF | Perlen Buchrain | L | LU | CH | 100% | im Normalbetrieb | T |  | 45 | 1.04 | 1.04 | 0.96 | 0.96 | 8 | 4 | 4 | 8 | 0 | 0 | 0 | 0 | 0 | 0 | 0 | 1873 | 1981 | 412.37 | LU | 100 |  |  |  |  | Reuss | [23 empty] | Konzession | 9999 | [10 empty] | 2669813 | 1217784 | A | Ausleitkraftwerk |  |  | 4.2 | 2.7 | 3.4 | 2 | 0 | 0 | 0 | 0
304700 | Perlen 2 Root | Perlen WTA PF | Perlen Root | L | LU | CH | 100% | im Normalbetrieb | T |  | 45 | 1.19 | 1.19 | 1.03 | 1.03 | 7.8 | 3.9 | 3.9 | 7.8 | 0 | 0 | 0 | 0 | 0 | 0 | 0 | 1875 | 2000 | 410.6 | LU | 100 |  |  |  |  | Reuss | [23 empty] | Konzession | 9999 | [10 empty] | 2670575 | 1218216 | A | Ausleitkraftwerk |  |  | 4.2 | 3 | 3.4 | 2 | 0 | 0 | 0 | 0
304750 | Innere Spinnerei | Spinnerei Unterägeri | Unterägeri | L | ZG | CH | 100% | im Normalbetrieb | T |  | 2.3 | 0.45 | 0.45 | 0.43 | 0.43 | 2.29 | 0.99 | 1.3 | 2.29 | 0 | 0 | 0 | 0 | 0 | 0 | 0 | 1908 | 1981 | 714 | ZG | 100 |  |  |  |  | Ägerisee | Lorze | [22 empty] | Ehehaftes Recht | 9999 | [10 empty] | 2685963 | 1221780 | A | Ausleitkraftwerk |  |  | 24 | 11 | 17 | 8.8 | 0 | 0 | 0 | 0
304770 | Neuägeri | Neuägeri Menzingen | Neuägeri Menzingen | L | ZG | CH | 100% | im Normalbetrieb | T |  | 2.6 | 0.34 | 0.34 | 0.33 | 0.33 | 1.8 | 0.38 | 1.42 | 1.8 | 0 | 0 | 0 | 0 | 0 | 0 | 0 | 2015 |  | 683.4 | ZG | 100 |  |  |  |  | Lorze (Ausleitkanal) | [23 empty] | Ehehaftes Recht | 9999 |  |  | KEV gefoerderte Anlage | [7 empty] | 2685308 | 1223028 | A | Ausleitkraftwerk |  |  | 16 | 12.5 | 14.8 | 11.6 | 0 | 0 | 0 | 0
304800 | Lorzentobel 2 | Lorzentobel | Lorzentobel Nidfuren | L | ZG | CH | 100% | im Normalbetrieb | T |  | 2.9 | 1.9 | 1.9 | 1.7 | 1.7 | 8 | 3.8 | 4.2 | 8 | 0 | 0 | 0 | 0 | 0 | 0 | 0 | 1898 | 1943 | 600.69 | ZG | 100 |  |  |  |  | Lorze | [23 empty] | Konzession | 2036 | [10 empty] | 2685002 | 1224718 | A | Ausleitkraftwerk |  |  | 82.6 | 81.3 | 72.8 | 71.7 | 0 | 0 | 0 | 0
304900 | Lorzentobel 1 | Lorzentobel | Lorzentobel | L | ZG | CH | 100% | im Normalbetrieb | T |  | 3.2 | 1.67 | 1.67 | 1.2 | 1.2 | 5.8 | 2.6 | 3.2 | 5.8 | 0 | 0 | 0 | 0 | 0 | 0 | 0 | 1891 | 2005 | 536.76 | ZG | 100 |  |  |  |  | Lorze | [23 empty] | Konzession | 2036 | [10 empty] | 2684626 | 1226065 | A | Ausleitkraftwerk |  |  | 50.1 | 49.2 | 47 | 46.1 | 0 | 0 | 0 | 0
305000 | Lorzentobel 3 | Lorzentobel | Baar | L | ZG | CH | 100% | im Normalbetrieb | T |  | 3.1 | 2 | 2 | 1.9 | 1.9 | 10 | 4.7 | 5.3 | 10 | 0 | 0 | 0 | 0 | 0 | 0 | 0 | 1854 | 2020 | 456.65 | ZG | 100 |  |  |  |  | Lorze | Edlibach | [22 empty] | Ehehaftes Recht | 9999 |  |  | Modernisierung im 2020 mit zwei Francisturbinen im klassischen Groessenverhaeltnis von Ein-Drittel zu Zwei-Drittel | beiden Maschinen zusammen haben ein groesseres Schluckvermoegen als die alten Maschinengruppen | 1997 definierte Wassernutzungsmenge von 3.1 m3/s kann so nun effektiv genutzt werden | [5 empty] | 2683252 | 1227848 | A | Ausleitkraftwerk |  |  | 80.4 | 78.4 | 74 | 72.2 | 0 | 0 | 0 | 0
305100 | Untermühle Cham | Untermühle | Friesencham Cham | L | ZG | CH | 100% | im Normalbetrieb | T |  | 12 | 0.6 | 0.6 | 0.58 | 0.58 | 2.7 | 1.41 | 1.29 | 2.7 | 0 | 0 | 0 | 0 | 0 | 0 | 0 | 1897 | 2010 | 402.39 | ZG | 100 |  |  |  |  | Lorze | [23 empty] | Ehehaftes Recht | 9999 |  |  | KEV gefoerderte Anlage | [7 empty] | 2676341 | 1227752 | F | Flusskraftwerk (reines Stauwerk) |  |  | 6.3 | 4.6 | 5.9 | 4.3 | 0 | 0 | 0 | 0
305200 | Hagendorn | Hagendorn | Cham | L | ZG | CH | 100% | im Normalbetrieb | T |  | 12 | 0.58 | 0.58 | 0.56 | 0.56 | 2.59 | 1.3 | 1.29 | 2.59 | 0 | 0 | 0 | 0 | 0 | 0 | 0 | 1893 | 2010 | 395.7 | ZG | 100 |  |  |  |  | Lorze | [23 empty] | Ehehaftes Recht | 9999 |  |  | KEV gefoerderte Anlage | [7 empty] | 2675697 | 1228342 | A | Ausleitkraftwerk |  |  | 7.1 | 4.7 | 6.6 | 4.3 | 0 | 0 | 0 | 0
305300 | Bremgarten-Zufikon | Bremgarten-Zufikon | Bremgarten | L | AG | CH | 100% | im Normalbetrieb | T |  | 200 | 20 | 20 | 19 | 19 | 106 | 37 | 69 | 106 | 0 | 0 | 0 | 0 | 0 | 0 | 0 | 1975 | 1975 | 372.2 | AG | 100 |  |  |  |  | Reuss | [23 empty] | Konzession | 2050 | [10 empty] | 2668540 | 1244040 | F | Flusskraftwerk (reines Stauwerk) |  |  | 12 | 10.2 | 10.9 | 9.5 | 0 | 0 | 0 | 0
305350 | Bruggmühle | Bruggmühle | Bremgarten | L | AG | CH | 100% | im Umbau | T |  | 30 | 0.56 | 0.56 | 0.56 | 0.56 | 3.65 | 2 | 1.65 | 3.65 | 0 | 0 | 0 | 0 | 0 | 0 | 0 | 1998 | 2025 | 365.5 | AG | 100 |  |  |  |  | Reuss | [23 empty] | Konzession | 2075 |  |  | 2025 Sanierung und Erneuerung der Anlage: | Sanierung Fischgaengigkeit umgesetzt | Erneuerung der Maschinen mit minimer Leistungssteigerung | [5 empty] | 2668070 | 1244717 | F | Flusskraftwerk (reines Stauwerk) |  |  | 2.5 | 1.22 | 2.22 | 1.05 | 0 | 0 | 0 | 0
305400 | Windisch | Windisch | Windisch | L | AG | CH | 100% | im Normalbetrieb | T |  | 55 | 2.09 | 2.09 | 2.01 | 2.01 | 12.2 | 5.8 | 6.4 | 12.2 | 0 | 0 | 0 | 0 | 0 | 0 | 0 | 1830 | 2016 | 333.47 | AG | 100 |  |  |  |  | Reuss | [23 empty] | Konzession | 2056 |  |  | 2016: Maschinengruppe 3 und Kanaltore erneuert | KEV gefoerderte Anlage | [6 empty] | 2659720 | 1259240 | A | Ausleitkraftwerk |  |  | 5.2 | 3.2 | 3.6 | 2.8 | 0 | 0 | 0 | 0
400050 | Limmern | Linth-Limmern | Linthal Ochsentafel | U | GL | CH | 100% | im Normalbetrieb | T | P | 188 | 1000 | 1000 | 1000 | 1000 | 7.47 | 3.23 | 4.24 | 7.47 | 160 | 1000 | 1000 | 0 | 0 | 0 | 0 | 2016 | 2016 | 1690 | GL | 100 |  |  |  |  | Stausee Limmern | Stausee Muttsee | [22 empty] | Konzession | 2096 |  |  | Zentrale Limmern praktiziert Umwaelzbetrieb | [7 empty] | 2719953 | 1189685 | A | Ausleitkraftwerk |  |  | 724 | 560 | 642.5 | 497 | 724 | 560 | 621.8 | 481
400075 | Sandbach Pumpzentrale | Hintersand Linth-Limmern | Hintersand Ausgleichsbecken | P | GL | CH | 100% | im Normalbetrieb |  | P | 0 | 0 | 0 | 0 | 0 | 0 | 0 | 0 | 0 | 1.2 | 0.62 | 0.62 | 0.6 | 0.25 | 0.35 | 0.6 | 2004 |  | 1272.5 | GL | 100 |  |  |  |  | Sandbach | Ausgleichsbecken Hintersand | [22 empty] | Konzession | 2048 |  |  | Die Pumpen foerdern das anfallende Karstwasser aus dem Umleitstollen in den Freispiegelstollen, welcher das Wasser vom Fisetenbach | und Walenbach dem Ausgleichsbecken Hintersand zufuehrt. Die Foerdermengen sind unterschiedlich und richten sich nach dem Wasseranfall. | Im Winter wird teilweise kein Wasser gefoerdert da keines vorhanden ist. | [5 empty] | 2715696 | 1189131 |  |  |  |  | 0 | 0 | 0 | 0 | 36 | 0 | 32 | 0
400200 | Tierfehd Limmern | Linth-Limmern | Linthal Tierfehd | S | GL | CH | 100% | im Normalbetrieb | T |  | 33 | 306 | 306 | 301 | 301 | 395.47 | 214.15 | 181.32 | 395.47 | 0 | 0 | 0 | 0 | 0 | 0 | 0 | 1964 | 2016 | 816.3 | GL | 100 |  |  |  |  | Bifertenbäche | Fätschbach | Limmernbach | Stausee Limmern | Oberstafelbach | Quellbach | Ringgenbach | Rötibach |  |  |  |  | A | Axpo AG Zentrale Faetschbach | [10 empty] | Konzession | 2096 |  |  | Zentralen Tierfehd Limmern und Hintersand in einer Kaverne | [7 empty] | 2718022 | 1192866 | A | Ausleitkraftwerk |  |  | 1045.5 | 938.5 | 909.6 | 817 | 0 | 0 | 0 | 0
400250 | Tierfehd Umwälzwerk | Schachtzentale Linth-Limmern | Linthal Tierfehd | U | GL | CH | 100% | im Normalbetrieb | T | P | 15 | 138 | 138 | 142 | 142 | 0 | 0 | 0 | 0 | 11.2 | 131 | 142 | 0 | 0 | 0 | 0 | 2010 |  | 778.43 | GL | 100 |  |  |  |  | Limmernbach | Stausee Limmern | Tierfehd Ausgleichsbecken | [21 empty] | Konzession | 2096 |  |  | Zentrale Tierfehd Umwaelzwerk praktiziert Umwaelzbetrieb mit Zufluss Hintersand | [7 empty] | 2717882 | 1193076 | A | Ausleitkraftwerk |  |  | 1053.2 | 938.45 | 923.6 | 823 | 1053.2 | 938.45 | 923.4 | 822.8
400300 | Tierfehd Hintersand | Hintersand Linth-Limmern | Linthal Tierfehd | L | GL | CH | 100% | im Normalbetrieb | T |  | 11 | 46 | 46 | 40 | 40 | 82.38 | 10.74 | 71.64 | 82.38 | 0 | 0 | 0 | 0 | 0 | 0 | 0 | 1964 | 2016 | 816.3 | GL | 100 |  |  |  |  | Bifertenbach | Bodenbach | Durnagelbach | Fisetenbach | Furbach | Jetzbach | Limmernbach | Walenbach | Wichlenbach | Wildwüestibach | Wolfisbach | Ausgleichsbecken Hintersand | A | SNE Zentrale Schwanden Sernf | [10 empty] | Konzession | 2096 |  |  | Zentralen Tierfehd Limmern und Hintersand in einer Kaverne | Laufkraftwerk; Wasser vom Stausee Limmernboden kann nicht in der Zentrale Tierfehd Hintersand turbiniert werden | Pumpen dienen der Speicherung im Stausee Limmernboden | [5 empty] | 2718030 | 1192830 | A | Ausleitkraftwerk |  |  | 499.7 | 481.7 | 472.8 | 455.8 | 0 | 0 | 0 | 0
400310 | Hintersand Pumpzentrale | Hintersand Linth-Limmern | Linthal Tierfehd | P | GL | CH | 100% | im Normalbetrieb |  | P | 0 | 0 | 0 | 0 | 0 | 0 | 0 | 0 | 0 | 6.4 | 34 | 38 | 56.74 | 10.78 | 45.96 | 56.74 | 1964 | 2016 | 816.3 | GL | 100 |  |  |  |  | Bifertenbach | Fisetenbach | Walenbach | Sandbach | Ausgleichsbecken Hintersand | [19 empty] | Konzession | 2044 |  |  | 2026 Neuerfasung als separate Pumpzentrale | zudem Anpassung WKA-Typ von Laufwasser auf Speicher-Zubringer | Die Pumpen dienen der Speicherung im Stausee Limmernboden | [5 empty] | 2718030 | 1192830 |  |  |  |  | 0 | 0 | 0 | 0 | 465 | 428 | 374 | 344.5
400400 | Linthal Limmern | Linth-Limmern | Linthal | S | GL | CH | 100% | im Normalbetrieb | T |  | 32 | 34.4 | 34.4 | 34 | 34 | 62.7 | 23.65 | 39.05 | 62.7 | 0 | 0 | 0 | 0 | 0 | 0 | 0 | 1964 | 2016 | 677.5 | GL | 100 |  |  |  |  | Linth | Tierfehd Ausgleichsbecken | [22 empty] | Konzession | 2096 |  |  | Zentralen Linthal Limmern und Faetschbach in einem Gebaeude | [7 empty] | 2718022 | 1197233 | A | Ausleitkraftwerk |  |  | 134 | 130 | 118.6 | 115.1 | 0 | 0 | 0 | 0
400500 | Fätschbach | Fätschbach | Linthal | L | GL | CH | 100% | im Normalbetrieb | T |  | 3 | 15 | 15 | 14.5 | 14.5 | 74.4 | 20.1 | 54.3 | 74.4 | 0 | 0 | 0 | 0 | 0 | 0 | 0 | 1950 | 1950 | 683.2 | GL | 100 |  |  |  |  | Fätschbach | [11 empty] | B | KLL Zentrale TierfehdLimmern | [10 empty] | Konzession | 2029 |  |  | Zentralen Linthal Limmern und Faetschbach in einem Gebaeude | [7 empty] | 2718010 | 1197210 | A | Ausleitkraftwerk |  |  | 629.4 | 621.5 | 578 | 575.5 | 0 | 0 | 0 | 0
400600 | Bebie Linthkraft | Linthkraft Stiftung | Linthal | L | GL | CH | 100% | im Normalbetrieb | T |  | 5 | 0.5 | 0.5 | 0.4 | 0.4 | 2.27 | 1.17 | 1.1 | 2.27 | 0 | 0 | 0 | 0 | 0 | 0 | 0 | 1900 | 2004 | 655.45 | GL | 100 |  |  |  |  | Linth | [23 empty] | Ehehaftes Recht | 9999 | [10 empty] | 2718644 | 1197730 | A | Ausleitkraftwerk |  |  | 16 | 11.5 | 12.6 | 9.2 | 0 | 0 | 0 | 0
400700 | Linthal Spinnerei | Spinnerei Linthal | Linthal | L | GL | CH | 100% | im Normalbetrieb | T |  | 15 | 1.6 | 1.6 | 1.62 | 1.62 | 8.14 | 3.64 | 4.5 | 8.14 | 0 | 0 | 0 | 0 | 0 | 0 | 0 | 1877 | 2012 | 645 | GL | 100 |  |  |  |  | Linth | [23 empty] | Konzession | 9999 |  |  | KEV gefoerderte Anlage | [7 empty] | 2718874 | 1198415 | A | Ausleitkraftwerk |  |  | 14 | 12 | 11.1 | 10.5 | 0 | 0 | 0 | 0
400800 | Brummbach Niederschwende | Brummbach Linthal | Stachelberg Linthal | L | GL | CH | 100% | im Normalbetrieb | T |  | 0.7 | 2.3 | 2.3 | 2.44 | 2.44 | 15.2 | 6.4 | 8.8 | 15.2 | 0 | 0 | 0 | 0 | 0 | 0 | 0 | 1921 | 2010 | 640.5 | GL | 100 |  |  |  |  | Brummbach | [23 empty] | Konzession | 2074 |  |  | KEV gefoerderte Anlage | [7 empty] | 2719080 | 1198580 | A | Ausleitkraftwerk |  |  | 434.5 | 428.8 | 0 | 0 | 0 | 0 | 0 | 0
400850 | Brummbach Braunwald | Brummbach Hefti | Braunwald | L | GL | CH | 100% | im Normalbetrieb | T |  | 0.75 | 0.93 | 0.93 | 1 | 1 | 2.5 | 0.4 | 2.1 | 2.5 | 0 | 0 | 0 | 0 | 0 | 0 | 0 | 2014 |  | 1265 | GL | 100 |  |  |  |  | Brummbach | [23 empty] | Ehehaftes Recht | 9999 |  |  | KEV gefoerderte Anlage | [7 empty] | 2717590 | 1199760 | A | Ausleitkraftwerk |  |  | 160 | 145 | 144 | 130.5 | 0 | 0 | 0 | 0
400910 | Cotlan | Cotlan Rüti | Rüti Glarus Süd | L | GL | CH | 100% | im Normalbetrieb | T |  | 15 | 2.53 | 2.53 | 2.44 | 2.44 | 12.5 | 4.5 | 8 | 12.5 | 0 | 0 | 0 | 0 | 0 | 0 | 0 | 2017 |  | 618.45 | GL | 100 |  |  |  |  | Linth | [23 empty] | Konzession | 2097 |  |  | KEV gefoerderte Anlage | [7 empty] | 2719730 | 1199250 | A | Ausleitkraftwerk |  |  | 19.6 | 15.6 | 17.4 | 13.8 | 0 | 0 | 0 | 0
400950 | Legler | Linth Legler | Diesbach | L | GL | CH | 100% | im Normalbetrieb | T |  | 15 | 0.93 | 0.93 | 0.9 | 0.9 | 5.3 | 2.5 | 2.8 | 5.3 | 0 | 0 | 0 | 0 | 0 | 0 | 0 | 1945 | 1997 | 588.06 | GL | 100 |  |  |  |  | Linth | [23 empty] | Konzession | 2075 | [10 empty] | 2720981 | 1201192 | A | Ausleitkraftwerk |  |  | 11.3 | 8.4 | 9 | 6.8 | 0 | 0 | 0 | 0
401000 | Hefti Hätzingen | Hefti Hätzigen | Hätzingen | L | GL | CH | 100% | im Normalbetrieb | T |  | 8 | 1.14 | 1.14 | 1.1 | 1.1 | 6.7 | 2.3 | 4.4 | 6.7 | 0 | 0 | 0 | 0 | 0 | 0 | 0 | 1850 | 2007 | 562.95 | GL | 100 |  |  |  |  | Linth | [23 empty] | Konzession | 2046 | [10 empty] | 2721861 | 1202742 | A | Ausleitkraftwerk |  |  | 19.25 | 15.1 | 17 | 13.4 | 0 | 0 | 0 | 0
401100 | Luchsingen | Luchsingen | Luchsingen | L | GL | CH | 100% | im Normalbetrieb | T |  | 1.2 | 5.6 | 5.6 | 6 | 6 | 22.5 | 7 | 15.5 | 22.5 | 0 | 0 | 0 | 0 | 0 | 0 | 0 | 1940 | 2024 | 595.8 | GL | 100 |  |  |  |  | Baechibach | [23 empty] | Konzession | 2103 |  |  | Zentrale nach Gesamterneuerung wieder im Normalbetrieb ab Sommer 2024 | KEV gefoerderte Anlage | [6 empty] | 2721448 | 1202878 | A | Ausleitkraftwerk |  |  | 512 | 490 | 480 | 459.4 | 0 | 0 | 0 | 0
401150 | Leuggelbach | Leuggelbach | Leuggelbach | L | GL | CH | 100% | im Normalbetrieb | T |  | 0.2 | 1 | 1 | 1 | 1 | 6.4 | 2.5 | 3.9 | 6.4 | 0 | 0 | 0 | 0 | 0 | 0 | 0 | 1930 | 1993 | 550 | GL | 100 |  |  |  |  | Vorbach | [23 empty] | Andere Rechtsgrundlage | 9999 | [10 empty] | 2722385 | 1204165 | A | Ausleitkraftwerk |  |  | 561 | 550 | 507 | 497 | 0 | 0 | 0 | 0
401200 | Haslen | Jenny Haslen | Haslen | L | GL | CH | 100% | im Normalbetrieb | T |  | 11.1 | 0.92 | 0.92 | 0.99 | 0.99 | 5.8 | 2.8 | 3 | 5.8 | 0 | 0 | 0 | 0 | 0 | 0 | 0 | 1848 | 2012 | 538.6 | GL | 100 |  |  |  |  | Linth | [23 empty] | Konzession | 2092 |  |  | Ehehaftes Wassernutzungsrecht; energierechtliche Bewilligung wurde vom Kanton fuer 80 Jahre erteilt | KEV gefoerderte Anlage | [6 empty] | 2723370 | 1204920 | A | Ausleitkraftwerk |  |  | 10.4 | 7.8 | 9.64 | 7.2 | 0 | 0 | 0 | 0
401225 | Schwanden Blumer | Blumer Schwanden | Schwanden | L | GL | CH | 100% | im Normalbetrieb | T |  | 21.5 | 0.9 | 0.9 | 0.85 | 0.85 | 4.3 | 1.5 | 2.8 | 4.3 | 0 | 0 | 0 | 0 | 0 | 0 | 0 | 1828 | 1999 | 519.8 | GL | 100 |  |  |  |  | Linth | [23 empty] | Konzession | 2075 | [10 empty] | 2724677 | 1206044 | A | Ausleitkraftwerk |  |  | 4.75 | 3.2 | 4.4 | 2.9 | 0 | 0 | 0 | 0
401250 | Empächli | Empächli Elm | Elm | L | GL | CH | 100% | im Normalbetrieb | T |  | 0.1 | 0.31 | 0.31 | 0.3 | 0.3 | 1.2 | 0.3 | 0.9 | 1.2 | 0 | 0 | 0 | 0 | 0 | 0 | 0 | 1995 | 1995 | 1440 | GL | 100 |  |  |  |  | Quellen Chüeboden | Steinibach | [22 empty] | Konzession | 9999 | [10 empty] | 2730980 | 1198240 | A | Ausleitkraftwerk |  |  | 406 | 400 | 380 | 374 | 0 | 0 | 0 | 0
401300 | Krauchbach | Krauchbach Matt | Matt | L | GL | CH | 100% | im Normalbetrieb | T |  | 0.9 | 0.62 | 0.62 | 0.58 | 0.58 | 3.7 | 1.4 | 2.3 | 3.7 | 0 | 0 | 0 | 0 | 0 | 0 | 0 | 1902 | 1999 | 845 | GL | 100 |  |  |  |  | Chrauchbach | [23 empty] | Konzession | 9999 | Ehehaftes Recht | 9999 | Ab 1999 wurde die installierte Leistung in der Zentrale durch den Einbau der Maschinengruppe 2 verdoppelt | > Maschinengruppe 2 wurde 2012 saniert und 2014 revidiert | Ab 2016: Eigentumsanteile von je 50% zu neu 39.47% Schweizerische Eidgenossenschaft und 60.53% Gemeinde Matt | > Anteil ehehaftes Recht gilt fuer Maschinengruppe 1 mit 0.4 m3/s und 318 kW |  |  |  |  | 2731918 | 1202153 | A | Ausleitkraftwerk |  |  | 85 | 80 | 78 | 74 | 0 | 0 | 0 | 0
401325 | Engi Sernf | Engi Sernf | Engi-Hinterdorf Glarus Süd | L | GL | CH | 100% | im Normalbetrieb | T |  | 7 | 0.63 | 0.63 | 0.53 | 0.53 | 2.5 | 0.4 | 2.1 | 2.5 | 0 | 0 | 0 | 0 | 0 | 0 | 0 | 2012 |  | 795.2 | GL | 100 |  |  |  |  | Sernf | [23 empty] | Konzession | 2062 |  |  | KEV gefoerderte Anlage | [7 empty] | 2730930 | 1204011 | A | Ausleitkraftwerk |  |  | 10.2 | 5.3 | 7.8 | 4 | 0 | 0 | 0 | 0
401350 | Engi Mühlebach | Engi Mühlebach | Engi-Vorderdorf Glarus Süd | L | GL | CH | 100% | im Normalbetrieb | T |  | 1.1 | 3.6 | 3.6 | 3.6 | 3.6 | 17 | 5.8 | 11.2 | 17 | 0 | 0 | 0 | 0 | 0 | 0 | 0 | 2009 |  | 810.45 | GL | 100 |  |  |  |  | Mühlebach | [23 empty] | Konzession | 2089 |  |  | Zentrale Bergen mit 150 kW Leistung befindet sich auch in der Zentrale Engi Muehlebach | KEV gefoerderte Anlage | [6 empty] | 2730350 | 1205190 | A | Ausleitkraftwerk |  |  | 354 | 334 | 270.6 | 255.3 | 0 | 0 | 0 | 0
401360 | Mühlebach 2 | Engi Mühlebach | Unter-Engi | L | GL | CH | 100% | im Normalbetrieb | T |  | 1.6 | 0.56 | 0.56 | 0.58 | 0.58 | 2.5 | 1 | 1.5 | 2.5 | 0 | 0 | 0 | 0 | 0 | 0 | 0 | 2018 |  | 767.5 | GL | 100 |  |  |  |  | Mühlebach | [23 empty] | Konzession | 2051 |  |  | KEV gefoerderte Anlage | [7 empty] | 2729675 | 1205207 | A | Ausleitkraftwerk |  |  | 42 | 38 | 38 | 34.4 | 0 | 0 | 0 | 0
401400 | Schwanden Sernf | Schwanden SNE | Schwanden | L | GL | CH | 100% | im Normalbetrieb | T |  | 8.8 | 16.5 | 16.5 | 16.5 | 16.5 | 86.1 | 30.5 | 55.6 | 86.1 | 0 | 0 | 0 | 0 | 0 | 0 | 0 | 1931 | 2003 | 534.3 | GL | 100 |  |  |  |  | Sernf | [11 empty] | B | KLL Zentrale Tierfehd Hintersand | [10 empty] | Konzession | 2051 |  |  | Zentralen Schwanden Sernf, Schwanden Niederenbach und Schwanden Gemeinde in einem Gebaeude | [7 empty] | 2725363 | 1206277 | A | Ausleitkraftwerk |  |  | 233 | 218 | 213 | 199 | 0 | 0 | 0 | 0
401500 | Schwanden Niederenbach | Schwanden SNE | Schwanden | S | GL | CH | 100% | im Normalbetrieb | T |  | 3.6 | 33.5 | 33.5 | 30.5 | 30.5 | 39.6 | 12 | 27.6 | 39.6 | 0 | 0 | 0 | 0 | 0 | 0 | 0 | 1931 | 2004 | 534.3 | GL | 100 |  |  |  |  | Stausee Garichti | Niederenbach | [22 empty] | Konzession | 2051 |  |  | Zentralen Schwanden Sernf, Schwanden Niederenbach und Schwanden Gemeinde in einem Gebaeude | [7 empty] | 2725380 | 1206280 | A | Ausleitkraftwerk |  |  | 1077 | 1051 | 1019 | 994 | 0 | 0 | 0 | 0
401600 | Schwanden Gemeinde | Geno Niederenbach | Schwanden | L | GL | CH | 100% | im Normalbetrieb | T |  | 0.72 | 2.2 | 2.2 | 2.4 | 2.4 | 11.5 | 5 | 6.5 | 11.5 | 0 | 0 | 0 | 0 | 0 | 0 | 0 | 1899 | 2005 | 535 | GL | 100 |  |  |  |  | Niederenbach | [23 empty] | Verfügungsrecht | 9999 |  |  | Zentralen Schwanden Sernf, Schwanden Niederenbach und Schwanden Gemeinde in einem Gebaeude | [7 empty] | 2725348 | 1206281 | A | Ausleitkraftwerk |  |  | 365 | 345 | 342 | 323.3 | 0 | 0 | 0 | 0
401700 | Schwanden SNE | Schwanden SNE | Schwanden | L | GL | CH | 100% | im Normalbetrieb | T |  | 5 | 0.5 | 0.5 | 0.4 | 0.4 | 2.3 | 0.8 | 1.5 | 2.3 | 0 | 0 | 0 | 0 | 0 | 0 | 0 | 1908 | 2000 | 522 | GL | 100 |  |  |  |  | Sernf | [23 empty] | Konzession | 2051 | [10 empty] | 2725011 | 1206192 | A | Ausleitkraftwerk |  |  | 11.05 | 9.2 | 10.56 | 9.3 | 0 | 0 | 0 | 0
401750 | Doppelpower | Doppelpower Schwanden | Schwanden Mitlödi | L | GL | CH | 100% | im Normalbetrieb | T |  | 14 | 4.2 | 4.2 | 4.06 | 4.06 | 18 | 7.1 | 10.9 | 18 | 0 | 0 | 0 | 0 | 0 | 0 | 0 | 2020 |  | 497.9 | GL | 100 |  |  |  |  | Niederenbach | Sernf | [22 empty] | Konzession | 2099 |  |  | KEV gefoerderte Anlage | [7 empty] | 2725142 | 1207988 | A | Ausleitkraftwerk |  |  | 36.1 | 34.2 | 33.59 | 31.8 | 0 | 0 | 0 | 0
401760 | Seidendruckerei | Seidendruckerei Mitlödi | Mitlödi Glarus Süd | L | GL | CH | 100% | im Normalbetrieb | T |  | 22 | 0.85 | 0.85 | 0.82 | 0.82 | 5.7 | 2.2 | 3.5 | 5.7 | 0 | 0 | 0 | 0 | 0 | 0 | 0 | 2016 |  | 492.35 | GL | 100 |  |  |  |  | Linth | [23 empty] | Konzession | 2096 |  |  | KEV gefoerderte Anlage | [7 empty] | 2725107 | 1207964 | A | Ausleitkraftwerk |  |  | 6 | 0 | 5 | 0 | 0 | 0 | 0 | 0
401775 | Mühlefuhr | Mühlefuhr | Ennenda | L | GL | CH | 100% | im Normalbetrieb | T |  | 22 | 0.8 | 0.8 | 0.82 | 0.82 | 4.8 | 1.9 | 2.9 | 4.8 | 0 | 0 | 0 | 0 | 0 | 0 | 0 | 1920 | 2010 | 483 | GL | 100 |  |  |  |  | Linth | [23 empty] | Ehehaftes Recht | 9999 |  |  | KEV gefoerderte Anlage | [7 empty] | 2724970 | 1209700 | A | Ausleitkraftwerk |  |  | 6 | 4 | 5 | 3.4 | 0 | 0 | 0 | 0
401780 | Holenstein Wehrkraftwerk | Holenstein Wehranlage | Ennenda | L | GL | CH | 100% | im Normalbetrieb | T |  | 24.2 | 0.75 | 0.75 | 0.69 | 0.69 | 2.2 | 0.88 | 1.32 | 2.2 | 0 | 0 | 0 | 0 | 0 | 0 | 0 | 2016 |  | 477.5 | GL | 100 |  |  |  |  | Linth | [23 empty] | Ehehaftes Recht | 9999 |  |  | KEV gefoerderte Anlage | [7 empty] | 2724570 | 1210120 | A | Ausleitkraftwerk |  |  | 3.5 | 1.5 | 2.8 | 1.2 | 0 | 0 | 0 | 0
401790 | Walzmühle 2 | Walzmühle | Ennenda Alpenbrüggli | L | GL | CH | 100% | im Normalbetrieb | T |  | 17.5 | 0.32 | 0.32 | 0.3 | 0.3 | 2.38 | 1.07 | 1.31 | 2.38 | 0 | 0 | 0 | 0 | 0 | 0 | 0 | 2011 | 2011 | 464.8 | GL | 100 |  |  |  |  | Linth | [23 empty] | Konzession | 2059 |  |  | KEV gefoerderte Anlage | [7 empty] | 2723738 | 1212191 | A | Ausleitkraftwerk |  |  | 5 | 3 | 4.2 | 2.5 | 0 | 0 | 0 | 0
401800 | Elggiskraft | Elggis Kraft | Netstal | L | GL | CH | 100% | im Normalbetrieb | T |  | 20 | 0.8 | 0.8 | 0.8 | 0.8 | 4.67 | 1.9 | 2.77 | 4.67 | 0 | 0 | 0 | 0 | 0 | 0 | 0 | 1912 | 1983 | 452.4 | GL | 100 |  |  |  |  | Linth | [23 empty] | Konzession | 2031 | [10 empty] | 2723200 | 1213789 | A | Ausleitkraftwerk |  |  | 5.6 | 3.6 | 4.6 | 3 | 0 | 0 | 0 | 0
401900 | Am Löntsch | Am Löntsch Klöntal | Netstal | S | GL | CH | 100% | im Normalbetrieb | T |  | 20 | 88 | 88 | 60 | 60 | 116.6 | 53.6 | 63 | 116.6 | 0 | 0 | 0 | 0 | 0 | 0 | 0 | 1908 | 1975 | 481.75 | GL | 100 |  |  |  |  | Klöntalersee | Löntsch | [10 empty] | A | Spaelti & Co AG, Netstal | [10 empty] | Konzession | 2038 | [10 empty] | 2722322 | 1213026 | A | Ausleitkraftwerk |  |  | 373.2 | 353.4 | 337.6 | 319.7 | 0 | 0 | 0 | 0
402000 | Linthkraft | Linth-Kraft | Netstal | L | GL | CH | 100% | im Normalbetrieb | T |  | 35 | 1.7 | 1.7 | 1.42 | 1.42 | 6.7 | 2.7 | 4 | 6.7 | 0 | 0 | 0 | 0 | 0 | 0 | 0 | 1923 | 1960 | 449 | GL | 100 |  |  |  |  | Linth | [23 empty] | Ehehaftes Recht | 9999 | [10 empty] | 2723190 | 1214910 | A | Ausleitkraftwerk |  |  | 4.7 | 3.8 | 4.5 | 3.6 | 0 | 0 | 0 | 0
402100 | Tobel | Mels Tobel | Mels Seeztobel | L | SG | CH | 100% | im Normalbetrieb | T |  | 2.8 | 0.99 | 0.99 | 0.95 | 0.95 | 3.9 | 1.7 | 2.2 | 3.9 | 0 | 0 | 0 | 0 | 0 | 0 | 0 | 1906 | 1995 | 714.6 | SG | 100 |  |  |  |  | Seez | [11 empty] | B | KSL Zentrale Mapragg | [10 empty] | Konzession | 2054 | [10 empty] | 2748500 | 1211540 | A | Ausleitkraftwerk |  |  | 43 | 41.4 | 35 | 33.7 | 0 | 0 | 0 | 0
402200 | Steigs Stoffel | Stoffel Mels | Mels Steigs | L | SG | CH | 100% | im Normalbetrieb | T |  | 2.4 | 4 | 4 | 3.6 | 3.6 | 14.94 | 6.3 | 8.64 | 14.94 | 0 | 0 | 0 | 0 | 0 | 0 | 0 | 1931 | 1989 | 536.7 | SG | 100 |  |  |  |  | Seez | [11 empty] | B | KSL Zentrale Mapragg | [10 empty] | Konzession | 2057 |  |  | Kote Maschinensaalboden bezieht sich auf die Hoehe der Turbinenachse | Ersatzenergie: Bezug wird in Franken abgegolten infolge Wasserableitung der Seez durch KSL | KEV gefoerderte Anlage | [5 empty] | 2750143 | 1212185 | A | Ausleitkraftwerk |  |  | 161 | 157.3 | 148 | 144.6 | 0 | 0 | 0 | 0
402300 | Mels | Halde Mels | Mels Halde | L | SG | CH | 100% | im Normalbetrieb | T |  | 2.5 | 0.55 | 0.55 | 0.5 | 0.5 | 2.64 | 0.96 | 1.68 | 2.64 | 0 | 0 | 0 | 0 | 0 | 0 | 0 | 1878 | 2003 | 507 | SG | 100 |  |  |  |  | Seez | [11 empty] | B | KSL Zentrale Mapragg | [10 empty] | Konzession | 2057 |  |  | Ersatzenergie: Bezug wird in Franken abgegolten infolge Wasserableitung der Seez durch KSL | Begruendungsdatum: 31.8.2023 verliehenes Wasserrecht Konzession Nr.179 bis 30.9.2057 | Restwassermenge 100-290 l/s | [5 empty] | 2750120 | 1212280 | A | Ausleitkraftwerk |  |  | 35 | 29.6 | 28 | 23.7 | 0 | 0 | 0 | 0
402350 | Weissenstein | Weissenstein Mels | Mels Chapfenberg | L | SG | CH | 100% | im Normalbetrieb | T |  | 0.13 | 0.64 | 0.64 | 0.64 | 0.64 | 2.36 | 1 | 1.36 | 2.36 | 0 | 0 | 0 | 0 | 0 | 0 | 0 | 2018 |  | 1064 | SG | 100 |  |  |  |  | Rietquelle | Schwiwald-Quellen | [22 empty] | Konzession | 2079 |  |  | KEV gefoerderte Anlage | [7 empty] | 2746590 | 1212834 | N | Nebennutzungskraftwerk | W | Wässerwasser | 590 | 583 | 0 | 0 | 0 | 0 | 0 | 0
402360 | Chapfensee | Chapfensee Mels | Mels Chapfenberg | L | SG | CH | 100% | im Normalbetrieb | T |  | 1.6 | 0.65 | 0.65 | 0.43 | 0.43 | 0.8 | 0.3 | 0.5 | 0.8 | 0 | 0 | 0 | 0 | 0 | 0 | 0 | 2019 |  | 1031.5 | SG | 100 |  |  |  |  | Cholschlagerbach | [23 empty] | Konzession | 2079 | [10 empty] | 2747169 | 1212606 | N | Nebennutzungskraftwerk | W | Wässerwasser | 36.5 | 35 | 0 | 0 | 0 | 0 | 0 | 0
402400 | Plons | Chapfensee Mels | Plons Mels | L | SG | CH | 100% | ausser Betrieb | T |  | 1.8 | 7.2 | 7.2 | 6.8 | 6.8 | 0 | 0 | 0 | 0 | 0 | 0 | 0 | 0 | 0 | 0 | 0 | 1948 | 2019 | 480.6 | SG | 100 |  |  |  |  | Chapfensee | Cholschlagerbach | Lutzbach | Röllbach | Schmelzibach | [19 empty] | Konzession | 2074 |  |  | Wegen Druckleitungsdefekt und Rechtsverfahren steht das Kraftwerk still | Die erwartete Produktion betraegt nach Neuinbetriebnahme: 23 GWh/a und 5.72 GWh im Winter | Gemaess Abklärungen mit Betreiber wird mit einer Wiederinbetriebnahme im 2026 gerechnet | KEV geförderte Anlage |  |  |  |  | 2749021 | 1213291 | A | Ausleitkraftwerk |  |  | 549.4 | 526 | 519.4 | 496 | 0 | 0 | 0 | 0
402550 | Sägengüetli Bruggwiti | Schils | Flums | L | SG | CH | 100% | im Normalbetrieb | T |  | 2.6 | 12 | 12 | 11.4 | 11.4 | 42.8 | 20 | 22.8 | 42.8 | 0 | 0 | 0 | 0 | 0 | 0 | 0 | 2021 |  | 470 | SG | 100 |  |  |  |  | Schilsbach | [23 empty] | Konzession | 2061 |  |  | Neue Zentrale Saegengueetli KW Schils ersetzt die bisherigen Zentralen Pravizin, Felsen Flums und neues Saegengueetli | [7 empty] | 2744356 | 1217038 | A | Ausleitkraftwerk |  |  | 496.4 | 489.5 | 474.4 | 467 | 0 | 0 | 0 | 0
402650 | Sägengüetli Aeuli | Schils | Flums | L | SG | CH | 100% | im Normalbetrieb | T |  | 0.7 | 2 | 2 | 2.1 | 2.1 | 6.77 | 3 | 3.77 | 6.77 | 0 | 0 | 0 | 0 | 0 | 0 | 0 | 2021 |  | 472 | SG | 100 |  |  |  |  | Schilsbach | [23 empty] | Konzession | 2061 |  |  | Neue Zentrale Saegengueetli KW Schils ersetzt die bisherigen Zentralen Pravizin, Felsen Flums und neues Saegengueetli | [7 empty] | 2744350 | 1217038 | A | Ausleitkraftwerk |  |  | 370 | 366 | 354.7 | 350 | 0 | 0 | 0 | 0
402675 | Röllbach | Röllbach Flums | Flums Rüfi | L | SG | CH | 100% | im Normalbetrieb | T |  | 0.4 | 0.89 | 0.89 | 0.9 | 0.9 | 2.64 | 0.56 | 2.08 | 2.64 | 0 | 0 | 0 | 0 | 0 | 0 | 0 | 1890 | 2020 | 459.66 | SG | 100 |  |  |  |  | Röllbach | [23 empty] | Konzession | 2061 |  |  | KEV gefoerderte Anlage | [7 empty] | 2745287 | 1216366 | A | Ausleitkraftwerk |  |  | 280 | 274.3 | 271 | 265 | 0 | 0 | 0 | 0
402710 | Eggli Berschis | Berschnerbach | Berschis Walenstadt | L | SG | CH | 100% | im Normalbetrieb | T |  | 1 | 3.5 | 3.5 | 3.6 | 3.6 | 13.5 | 4 | 9.5 | 13.5 | 0 | 0 | 0 | 0 | 0 | 0 | 0 | 2019 |  | 670 | SG | 100 |  |  |  |  | Berschnerbach | [23 empty] | Konzession | 2061 |  |  | Nutzbare Wassermenge betraegt 12.11 Mio.m3 pro Jahr Mittelwert 2011-2021 | KEV gefoerderte Anlage | [6 empty] | 2745844 | 1218822 | A | Ausleitkraftwerk |  |  | 419.3 | 416 | 384.9 | 381.9 | 0 | 0 | 0 | 0
402750 | Töbeli Widenbach | Töbeli Walenstadt | Walenstadt Töbeli | L | SG | CH | 100% | im Normalbetrieb | T |  | 0.13 | 0.6 | 0.6 | 0.5 | 0.5 | 2.8 | 1.2 | 1.6 | 2.8 | 0 | 0 | 0 | 0 | 0 | 0 | 0 | 1895 | 1992 | 517.76 | SG | 100 |  |  |  |  | Brunnenquellen | Cafentisquellen | Katzenzipfelquellen | Vogelrütiquellen | [20 empty] | Konzession | 2052 |  |  | Trinkwasserkraftwerk | [7 empty] | 2743400 | 1221050 | N | Nebennutzungskraftwerk | T | Trinkwasser | 589 | 560.64 | 478.17 | 455.1 | 0 | 0 | 0 | 0
402800 | Talbach | Talbach Unterterzen | Mols Tal | L | SG | CH | 100% | im Normalbetrieb | T |  | 0.14 | 0.83 | 0.83 | 0.8 | 0.8 | 5.4 | 2.6 | 2.8 | 5.4 | 0 | 0 | 0 | 0 | 0 | 0 | 0 | 1954 | 2019 | 493 | SG | 100 |  |  |  |  | Talbach | Talbach-Quellen | [22 empty] | Konzession | 2067 | [10 empty] | 2739030 | 1219340 | A | Ausleitkraftwerk |  |  | 637.4 | 629 | 622 | 613 | 0 | 0 | 0 | 0
402900 | Büeli | Büeli Unterterzen | Oberterzen | L | SG | CH | 100% | im Normalbetrieb | T |  | 0.25 | 1.35 | 1.35 | 1.5 | 1.5 | 6.44 | 2.55 | 3.89 | 6.44 | 0 | 0 | 0 | 0 | 0 | 0 | 0 | 1927 | 2008 | 746 | SG | 100 |  |  |  |  | Quellen im Recket | Sägenbach | [22 empty] | Konzession | 2052 |  |  | KEV gefoerderte Anlage | [7 empty] | 2738225 | 1218213 | A | Ausleitkraftwerk |  |  | 690 | 682.6 | 660 | 653 | 0 | 0 | 0 | 0
403000 | Merlen | Murg Merlen | Murgtal Merlen | S | SG | CH | 100% | im Normalbetrieb | T |  | 0.93 | 0.57 | 0.57 | 0.62 | 0.62 | 2.4 | 0.7 | 1.7 | 2.4 | 0 | 0 | 0 | 0 | 0 | 0 | 0 | 1950 | 2019 | 1098.1 | SG | 100 |  |  |  |  | Murgbach | Ober-Murgsee | [22 empty] | Konzession | 2055 |  |  | KEV gefoerderte Anlage | [7 empty] | 2733597 | 1215041 | A | Ausleitkraftwerk |  |  | 84 | 73 | 70.4 | 60 | 0 | 0 | 0 | 0
403150 | Plätz | Murg Plätz | Murgtal unter Plätz | L | SG | CH | 100% | im Normalbetrieb | T |  | 2 | 6.29 | 6.29 | 5.98 | 5.98 | 23.7 | 5.3 | 18.4 | 23.7 | 0 | 0 | 0 | 0 | 0 | 0 | 0 | 1958 | 1993 | 706.7 | SG | 100 |  |  |  |  | Murgbach | [23 empty] | Konzession | 2055 |  |  | Ersatz Zentralen Plaetz 1 403100 und Plaetz 2 403200 im Jahr 1993 | [7 empty] | 2734320 | 1217230 | A | Ausleitkraftwerk |  |  | 386.6 | 381.3 | 376 | 370 | 0 | 0 | 0 | 0
403300 | Gödis | Murg Gödis | Murg unter Gödis | L | SG | CH | 100% | im Normalbetrieb | T |  | 2 | 2.8 | 2.8 | 2.8 | 2.8 | 13.4 | 4.4 | 9 | 13.4 | 0 | 0 | 0 | 0 | 0 | 0 | 0 | 1909 | 1990 | 540.95 | SG | 100 |  |  |  |  | Murgbach | [23 empty] | Konzession | 2055 | [10 empty] | 2734800 | 1219020 | A | Ausleitkraftwerk |  |  | 164.2 | 161 | 140 | 137.3 | 0 | 0 | 0 | 0
403400 | Säge Murg | Murg Säge | Murg | L | SG | CH | 100% | im Normalbetrieb | T |  | 2.2 | 2.32 | 2.32 | 2.32 | 2.32 | 11.5 | 3.7 | 7.8 | 11.5 | 0 | 0 | 0 | 0 | 0 | 0 | 0 | 1836 | 1990 | 422 | SG | 100 |  |  |  |  | Murgbach | [23 empty] | Konzession | 2055 | [10 empty] | 2735119 | 1219555 | A | Ausleitkraftwerk |  |  | 117 | 114 | 98 | 95.5 | 0 | 0 | 0 | 0
403500 | Muslen | Muslen | Amden Muslen | L | SG | CH | 100% | im Normalbetrieb | T |  | 1 | 1.63 | 1.63 | 1.58 | 1.58 | 3.7 | 1.3 | 2.4 | 3.7 | 0 | 0 | 0 | 0 | 0 | 0 | 0 | 1908 | 1982 | 423.7 | SG | 100 |  |  |  |  | Fallenbach | Stausee Muslen | Sellbach | [21 empty] | Konzession | 2031 | [10 empty] | 2728720 | 1222180 | A | Ausleitkraftwerk |  |  | 234.3 | 186.8 | 182.5 | 171 | 0 | 0 | 0 | 0
403600 | Rütiberg Obersee | Rütiberg | Rütiberg Näfels | L | GL | CH | 100% | im Normalbetrieb | T |  | 0.8 | 0.89 | 0.89 | 0.93 | 0.93 | 4.7 | 1.5 | 3.2 | 4.7 | 0 | 0 | 0 | 0 | 0 | 0 | 0 | 1961 | 2007 | 827.5 | GL | 100 |  |  |  |  | Auenbach | Obersee | Sulzbach | [21 empty] | Konzession | 2041 |  |  | Zentralen Ruetiberg Obersee und Ruetiberg Braendbach in einem Gebaeude | Ruetiberg G1 ist KEV gefoerderte Anlage | [6 empty] | 2721379 | 1217077 | A | Ausleitkraftwerk |  |  | 155.4 | 153.2 | 143 | 141 | 0 | 0 | 0 | 0
403700 | Rütiberg Brändbach | Rütiberg | Rütiberg Näfels | L | GL | CH | 100% | im Normalbetrieb | T |  | 0.38 | 0.85 | 0.85 | 0.85 | 0.85 | 3.8 | 1.3 | 2.5 | 3.8 | 0 | 0 | 0 | 0 | 0 | 0 | 0 | 1977 | 1977 | 827.5 | GL | 100 |  |  |  |  | Brändbach | [23 empty] | Konzession | 2041 |  |  | Zentralen Ruetiberg Obersee und Ruetiberg Braendbach in einem Gebaeude | [7 empty] | 2721370 | 1217080 | A | Ausleitkraftwerk |  |  | 279 | 276 | 266 | 263 | 0 | 0 | 0 | 0
403800 | Risi | Risi | Näfels | L | GL | CH | 100% | im Normalbetrieb | T |  | 1.4 | 4.33 | 4.33 | 4.28 | 4.28 | 18.7 | 6.6 | 12.1 | 18.7 | 0 | 0 | 0 | 0 | 0 | 0 | 0 | 1925 | 2011 | 444.7 | GL | 100 |  |  |  |  | Auenbach | Brändbach | Obersee | Rütibergquelle | Sulzbach | [19 empty] | Konzession | 2041 |  |  | G3 2.49 MW ist KEV gefoerdert | [7 empty] | 2722836 | 1217233 | A | Ausleitkraftwerk |  |  | 386.3 | 375 | 362 | 351.4 | 0 | 0 | 0 | 0
403900 | Bleichi Dorfbach | Niederurnen | Niederurnen | L | GL | CH | 100% | im Normalbetrieb | T |  | 0.65 | 2.12 | 2.12 | 2.22 | 2.22 | 6.8 | 2.2 | 4.6 | 6.8 | 0 | 0 | 0 | 0 | 0 | 0 | 0 | 1903 | 1978 | 512 | GL | 100 |  |  |  |  | Bachbordquelle | Chriesbaumbrunnenquelle | Niederurner Dorfbach | [21 empty] | Konzession | 2060 |  |  | Angaben beziehen sich auf Quell- und Bachwassersystem | [7 empty] | 2721667 | 1220427 | A | Ausleitkraftwerk |  |  | 447.3 | 446 | 417 | 415 | 0 | 0 | 0 | 0
404000 | Ziegelbrücke | Ziegelbrücke | Ziegelbrücke | L | GL | CH | 100% | im Normalbetrieb | T |  | 10 | 0.6 | 0.6 | 0.58 | 0.58 | 2.17 | 0.85 | 1.32 | 2.17 | 0 | 0 | 0 | 0 | 0 | 0 | 0 | 1837 | 2011 | 412.9 | GL | 100 |  |  |  |  | Chli Linthli | Niederurner Dorfbach | Erlenkanal | Mühlebach | Rautibach | [19 empty] | Ehehaftes Recht | 9999 |  |  | Ersatz der Zentrale Ziegelbruecke 2 im Jahre 2011 | KEV gefoerderte Anlage | [6 empty] | 2723220 | 1221520 | A | Ausleitkraftwerk |  |  | 12.1 | 7 | 9 | 5.5 | 0 | 0 | 0 | 0
404050 | Uznaberg | Uznaberg | Uznach | L | SG | CH | 100% | im Normalbetrieb | T |  | 0.94 | 0.51 | 0.51 | 0.46 | 0.46 | 1.9 | 0.95 | 0.95 | 1.9 | 0 | 0 | 0 | 0 | 0 | 0 | 0 | 2015 |  | 424.5 | SG | 100 |  |  |  |  | Ranzach | [23 empty] | Konzession | 2077 |  |  | Kev gefoerderte Anlage | [7 empty] | 2715530 | 1232260 | A | Ausleitkraftwerk |  |  | 70.1 | 68 | 64.7 | 62.8 | 0 | 0 | 0 | 0
404100 | Rempen | Rempen Wägital | Vorderthal Rempen | PS | SZ | CH | 100% | im Normalbetrieb | T | P | 30 | 66.2 | 66.2 | 60 | 60 | 60 | 52 | 8 | 60 | 5 | 16 | 16 | 2.18 | 0.68 | 1.5 | 2.18 | 1926 | 2012 | 647.5 | SZ | 100 |  |  |  |  | Stausee Wägital | Stausee Rempen | Wägitaler Aa | [9 empty] | A | Gemeindekorporation Innerthal | [10 empty] | Konzession | 2040 |  |  | Zentrale Rempen praktiziert Umwaelzbetrieb | [7 empty] | 2710670 | 1221850 | A | Ausleitkraftwerk |  |  | 259 | 199.5 | 214.5 | 165 | 260 | 200.5 | 215.5 | 166
404200 | Siebnen | Siebnen Wägital | Siebnen | S | SZ | CH | 100% | im Normalbetrieb | T |  | 32 | 51.5 | 51.5 | 48 | 48 | 63 | 41 | 22 | 63 | 0 | 0 | 0 | 0 | 0 | 0 | 0 | 1926 | 1984 | 451.6 | SZ | 100 |  |  |  |  | Stausee Rempen | Trepsenbach | Wägitaler Aa | [9 empty] | A | Wirth & Co AG, Wangen | A | Spital Lachen, Lachen | [8 empty] | Konzession | 2040 | [10 empty] | 2710790 | 1225550 | A | Ausleitkraftwerk |  |  | 190.4 | 170.3 | 175.8 | 157.2 | 0 | 0 | 0 | 0
404250 | Spreitenbach Kistler | Kistler Galgenen | Galgenen Vorauen | L | SZ | CH | 100% | im Normalbetrieb | T |  | 0.3 | 0.3 | 0.3 | 0.3 | 0.3 | 0.9 | 0.4 | 0.5 | 0.9 | 0 | 0 | 0 | 0 | 0 | 0 | 0 | 1863 | 1985 | 460 | SZ | 100 |  |  |  |  | Spreitenbach | [23 empty] | Ehehaftes Recht | 9999 | [10 empty] | 2707550 | 1226530 | A | Ausleitkraftwerk |  |  | 135 | 127.5 | 120 | 113.3 | 0 | 0 | 0 | 0
404300 | Pilgersteg | Pilgersteg | Rüti | L | ZH | CH | 100% | im Normalbetrieb | T |  | 1.5 | 0.56 | 0.56 | 0.56 | 0.56 | 2 | 0.9 | 1.1 | 2 | 0 | 0 | 0 | 0 | 0 | 0 | 0 | 1920 | 2013 | 501 | ZH | 100 |  |  |  |  | Jona | [23 empty] | Konzession | 2052 |  |  | KEV gefoerderte Anlage | [7 empty] | 2708480 | 1236320 | A | Ausleitkraftwerk |  |  | 42 | 30 | 34 | 25 | 0 | 0 | 0 | 0
404400 | Etzelwerk Altendorf | Etzelwerk SBB | Altendorf | U | SZ | CH | 100% | im Normalbetrieb | T | P | 34.5 | 140 | 140 | 135 | 135 | 240.8 | 131.4 | 109.4 | 240.8 | 10 | 54 | 54 | 0 | 0 | 0 | 0 | 1937 | 1992 | 415.9 | ZH | 47.1 | SZ | 37.2 | ZG | 15.7 | Minster | Sihl | Stausee Sihl | Zürichsee | [8 empty] | A | EKZ Zentrale Waldhalde | A | Sihl Manegg Immobilien AG Zent. Manegg | [8 empty] | Konzession | 2103 |  |  | Zentrale Etzelwerk Altendorf praktiziert Umwaelzbetrieb | Kraftwerk erzeugt Bahnstrom 16,7 Hertz | Anpassungen in neuer Konzession hinsichtlich der kantonalen Anteile | Infos zu Erneuerungsprojekt: | das Kraftwerk wird voraussichtlich im 2030 nur waehrend ca. 30 Wochen ausser Betrieb sein | einzelne Maschinen werden zwischen 2027 und 2031 nicht verfuegbar sein, aber die Gesamtwassermenge wird ausser 2030 nutzbar sein. | Ersatz der drei aeltesten Bahnstromgeneratoren von 1937 |  | 2704016 | 1227955 | A | Ausleitkraftwerk |  |  | 483.3 | 460.4 | 451.8 | 430.4 | 483.3 | 470.3 | 447.5 | 435.5
404500 | Bäch | Bäch KWF | Bäch | L | SZ | CH | 100% | im Normalbetrieb | T |  | 0.5 | 0.3 | 0.3 | 0.3 | 0.3 | 1.04 | 0.58 | 0.46 | 1.04 | 0 | 0 | 0 | 0 | 0 | 0 | 0 | 1957 | 1957 | 410.8 | SZ | 100 |  |  |  |  | Krebsbach | [23 empty] | Andere Rechtsgrundlage | 9999 | [10 empty] | 2697499 | 1228504 | A | Ausleitkraftwerk |  |  | 83 | 81 | 77 | 75.1 | 0 | 0 | 0 | 0
404600 | Schindellegi | Feusisberg | Schindellegi | L | SZ | CH | 100% | im Normalbetrieb | T |  | 3.5 | 1 | 1 | 0.87 | 0.87 | 4.6 | 2.3 | 2.3 | 4.6 | 0 | 0 | 0 | 0 | 0 | 0 | 0 | 1869 | 2023 | 754 | SZ | 100 |  |  |  |  | Sihl | [23 empty] | Konzession | 2038 |  |  | 2023 Sanierung Anlage und Erneuerung der Maschinen | Maschinen komplett ersetzt mit hoeherem Produktionspotential | [6 empty] | 2696600 | 1225520 | A | Ausleitkraftwerk |  |  | 28 | 21 | 25 | 18 | 0 | 0 | 0 | 0
404700 | Sihl-Höfe | Höfe | Wollerau | L | SZ | CH | 100% | im Normalbetrieb | T |  | 4 | 2 | 2 | 1.45 | 1.45 | 9.6 | 4.6 | 5 | 9.6 | 0 | 0 | 0 | 0 | 0 | 0 | 0 | 1961 | 2020 | 713.75 | SZ | 100 |  |  |  |  | Sihl | [23 empty] | Konzession | 2038 | [10 empty] | 2694280 | 1225900 | A | Ausleitkraftwerk |  |  | 43.5 | 42 | 41 | 39.5 | 0 | 0 | 0 | 0
404800 | Waldhalde | Waldhalde | Schönenberg | L | ZH | CH | 100% | im Normalbetrieb | T |  | 4.5 | 2.8 | 2.8 | 2.59 | 2.59 | 16 | 7.6 | 8.4 | 16 | 0 | 0 | 0 | 0 | 0 | 0 | 0 | 1895 | 1967 | 615.5 | ZH | 55.41 | ZG | 44.59 |  |  | Alp | Biber | Sihl | Teufenbachweier | [8 empty] | B | Etzelwerk Zentr. Etzelwerk Altendorf | [10 empty] | Konzession | 2047 | [10 empty] | 2690190 | 1226040 | A | Ausleitkraftwerk |  |  | 76 | 74 | 71.8 | 66.8 | 0 | 0 | 0 | 0
405000 | Letten | Letten | Zürich | L | ZH | CH | 100% | im Normalbetrieb | T |  | 100 | 5 | 5 | 2.5 | 2.5 | 23.29 | 10.79 | 12.5 | 23.29 | 0 | 0 | 0 | 0 | 0 | 0 | 0 | 1877 | 2004 | 400.7 | ZH | 100 |  |  |  |  | Limmat | Zürichsee | [22 empty] | Konzession | 2024 | [10 empty] | 2682595 | 1249045 | A | Ausleitkraftwerk |  |  | 5.5 | 4.7 | 5.3 | 4.5 | 0 | 0 | 0 | 0
405100 | Höngg | Höngg | Zürich Werdinsel | L | ZH | CH | 100% | im Normalbetrieb | T |  | 100 | 1.4 | 1.4 | 1.77 | 1.77 | 8.44 | 4.2 | 4.24 | 8.44 | 0 | 0 | 0 | 0 | 0 | 0 | 0 | 1898 | 1988 | 394 | ZH | 100 |  |  |  |  | Limmat | [23 empty] | Konzession | 2057 | [10 empty] | 2679107 | 1250607 | A | Ausleitkraftwerk |  |  | 3.1 | 1.7 | 2.8 | 1.5 | 0 | 0 | 0 | 0
405200 | Dietikon | Dietikon | Dietikon | L | ZH | CH | 100% | im Normalbetrieb | T |  | 95 | 3.34 | 3.34 | 3.5 | 3.5 | 15.83 | 7.91 | 7.92 | 15.83 | 0 | 0 | 0 | 0 | 0 | 0 | 0 | 1933 | 2019 | 381.8 | ZH | 100 |  |  |  |  | Limmat | [11 empty] | B | EWZ Zentrale Wettingen | [10 empty] | Konzession | 2081 |  |  | KEV gefoerderte Anlage | [7 empty] | 2673177 | 1251507 | A | Ausleitkraftwerk |  |  | 4.5 | 3.5 | 3.8 | 3 | 0 | 0 | 0 | 0
405210 | Dietikon Dotierzentrale | Dietikon Dotieranlage | Dietikon | L | ZH | CH | 100% | im Normalbetrieb | T |  | 25 | 0.77 | 0.77 | 0.77 | 0.77 | 3.6 | 1.8 | 1.8 | 3.6 | 0 | 0 | 0 | 0 | 0 | 0 | 0 | 2019 |  | 381.7 | ZH | 100 |  |  |  |  | Limmat | [23 empty] | Konzession | 2081 |  |  | KEV gefoerderte Anlage | [7 empty] | 2673230 | 1251170 | N | Nebennutzungskraftwerk | D | Dotierwasser | 3.8 | 3.2 | 3.5 | 3 | 0 | 0 | 0 | 0
405250 | Wettingen Dotierzentrale | Wettingen Dotieranlage | Wettingen | L | AG | CH | 100% | im Normalbetrieb | T |  | 12 | 2.1 | 2.1 | 1.9 | 1.9 | 11.56 | 4.98 | 6.58 | 11.56 | 0 | 0 | 0 | 0 | 0 | 0 | 0 | 2007 | 2007 | 361.5 | AG | 80.7 | AG | 80.7 |  |  | Limmat | [23 empty] | Konzession | 2083 | [10 empty] | 2666557 | 1256551 | N | Nebennutzungskraftwerk | D | Dotierwasser | 18.7 | 16.6 | 18 | 16 | 0 | 0 | 0 | 0
405300 | Wettingen | Wettingen | Wettingen | L | AG | CH | 100% | im Normalbetrieb | T |  | 133 | 25.35 | 25.35 | 24 | 24 | 128.63 | 58.21 | 70.42 | 128.63 | 0 | 0 | 0 | 0 | 0 | 0 | 0 | 1933 | 1964 | 363.6 | AG | 80.7 | AG | 80.7 |  |  | Limmat | [11 empty] | A | EKZ Zentrale Dietikon | [10 empty] | Konzession | 2083 | [10 empty] | 2666523 | 1256627 | A | Ausleitkraftwerk |  |  | 23 | 21 | 21.3 | 18 | 0 | 0 | 0 | 0
405350 | Aue Dotierzentrale | Aue Dotieranlage | Baden | L | AG | CH | 100% | im Normalbetrieb | T |  | 14 | 0.5 | 0.5 | 0.52 | 0.52 | 3 | 1.4 | 1.6 | 3 | 0 | 0 | 0 | 0 | 0 | 0 | 0 | 2013 |  | 353.2 | AG | 100 |  |  |  |  | Limmat | [23 empty] | Konzession | 2074 |  |  | KEV gefoerderte Anlage | [7 empty] | 2665570 | 1257890 | N | Nebennutzungskraftwerk | D | Dotierwasser | 4.5 | 3.9 | 3.9 | 3.5 | 0 | 0 | 0 | 0
405400 | Aue | Aue | Baden | L | AG | CH | 100% | im Normalbetrieb | T |  | 117 | 5.5 | 5.5 | 5.42 | 5.42 | 27.7 | 13 | 14.7 | 27.7 | 0 | 0 | 0 | 0 | 0 | 0 | 0 | 1909 | 2014 | 352.1 | AG | 100 |  |  |  |  | Limmat | [23 empty] | Konzession | 2074 | [10 empty] | 2665764 | 1258101 | A | Ausleitkraftwerk |  |  | 5.9 | 4.4 | 5.6 | 3.9 | 0 | 0 | 0 | 0
405500 | Kappelerhof | Kappelerhof | Baden Kappelerhof | L | AG | CH | 100% | im Normalbetrieb | T |  | 140 | 6.5 | 6.5 | 6.55 | 6.55 | 35.7 | 17.3 | 18.4 | 35.7 | 0 | 0 | 0 | 0 | 0 | 0 | 0 | 1892 | 2006 | 341.5 | AG | 100 |  |  |  |  | Limmat | [23 empty] | Konzession | 2056 |  |  | KEV gefoerderte Anlage | [7 empty] | 2664380 | 1259660 | F | Flusskraftwerk (reines Stauwerk) |  |  | 6 | 4.5 | 5.15 | 3.9 | 0 | 0 | 0 | 0
405550 | Schiffmühle Dotierzentrale | Schiffmühle Dotieranlage | Turgi Wil | L | AG | CH | 100% | im Normalbetrieb | T |  | 14 | 0.4 | 0.4 | 0.38 | 0.38 | 1.9 | 0.9 | 1 | 1.9 | 0 | 0 | 0 | 0 | 0 | 0 | 0 | 2013 | 2013 | 336.6 | AG | 100 |  |  |  |  | Limmat | [23 empty] | Konzession | 2074 |  |  | KEV gefoerderte Anlage | [7 empty] | 2662643 | 1259936 | N | Nebennutzungskraftwerk | D | Dotierwasser | 3.17 | 2.3 | 2.8 | 2.17 | 0 | 0 | 0 | 0
405600 | Schiffmühle | Schiffmühle | Untersiggenthal Schiffmühle | L | AG | CH | 100% | im Normalbetrieb | T |  | 95 | 3.3 | 3.3 | 2.6 | 2.6 | 16 | 7.7 | 8.3 | 16 | 0 | 0 | 0 | 0 | 0 | 0 | 0 | 1896 | 2013 | 335.15 | AG | 100 |  |  |  |  | Limmat | [23 empty] | Konzession | 2074 | [10 empty] | 2662269 | 1260087 | A | Ausleitkraftwerk |  |  | 3.2 | 2.4 | 3 | 2.2 | 0 | 0 | 0 | 0
405650 | Turgi | Turgi | Turgi | L | AG | CH | 100% | im Normalbetrieb | T |  | 35 | 1 | 1 | 0.9 | 0.9 | 7.2 | 3.6 | 3.6 | 7.2 | 0 | 0 | 0 | 0 | 0 | 0 | 0 | 1902 | 1986 | 330.86 | AG | 100 |  |  |  |  | Limmat | [23 empty] | Konzession | 2066 | [10 empty] | 2661440 | 1260910 | A | Ausleitkraftwerk |  |  | 3.6 | 2.4 | 3.43 | 2.23 | 0 | 0 | 0 | 0
405700 | Gebenstorf | Gebenstorf | Gebenstorf Vogelsang | L | AG | CH | 100% | im Normalbetrieb | T |  | 24 | 0.9 | 0.9 | 0.88 | 0.88 | 6.7 | 3.3 | 3.4 | 6.7 | 0 | 0 | 0 | 0 | 0 | 0 | 0 | 1861 | 2000 | 327.69 | AG | 100 |  |  |  |  | Limmat | [23 empty] | Konzession | 9999 | [10 empty] | 2660419 | 1261122 | A | Ausleitkraftwerk |  |  | 4.6 | 3.1 | 4.2 | 2.8 | 0 | 0 | 0 | 0
405800 | Stroppel | Stroppel | Untersiggenthal | L | AG | CH | 100% | im Normalbetrieb | T |  | 33 | 0.8 | 0.8 | 0.71 | 0.71 | 5.1 | 2.6 | 2.5 | 5.1 | 0 | 0 | 0 | 0 | 0 | 0 | 0 | 1864 | 2010 | 326.2 | AG | 100 |  |  |  |  | Limmat | [23 empty] | Konzession | 2044 |  |  | KEV gefoerderte Anlage | [7 empty] | 2660371 | 1261632 | A | Ausleitkraftwerk |  |  | 3 | 2.2 | 2.8 | 2 | 0 | 0 | 0 | 0
409975 | Rufi | Hefti Hätzingen | Hätzingen | L | GL | CH | 100% | im Normalbetrieb | T |  | 20 | 1.35 | 1.35 | 1.1 | 1.1 | 4.8 | 1.75 | 3.05 | 4.8 | 0 | 0 | 0 | 0 | 0 | 0 | 0 | 2016 |  | 578.2 | GL | 100 |  |  |  |  | Linth | [23 empty] | Konzession | 2096 |  |  | KEV gefoerderte Anlage | [7 empty] | 2721260 | 1202074 | A | Ausleitkraftwerk |  |  | 7 | 5 | 6 | 4.3 | 0 | 0 | 0 | 0
500100 | Altstafel | Aegina | Ulrichen Nufenenpass | S | VS | CH | 100% | im Normalbetrieb | T |  | 2.8 | 9.7 | 9.7 | 9.2 | 9.2 | 21.45 | 13.86 | 7.59 | 21.45 | 0 | 0 | 0 | 0 | 0 | 0 | 0 | 1967 | 1967 | 1973.2 | VS | 100 |  |  |  |  | Stausee Gries | [11 empty] | A | RHOWAG Zentrale Ernen | A | RHOWAG Zentrale Moerel | [8 empty] | Konzession | 2047 | [10 empty] | 2671500 | 1146740 | A | Ausleitkraftwerk |  |  | 413.3 | 365.9 | 335.1 | 296.7 | 0 | 0 | 0 | 0
500125 | Gletsch-Oberwald | Rhone Oberwald | Oberwald St. Niklaus | L | VS | CH | 100% | im Normalbetrieb | T |  | 5.7 | 15.11 | 15.11 | 14.73 | 14.73 | 42 | 4.3 | 37.7 | 42 | 0 | 0 | 0 | 0 | 0 | 0 | 0 | 2018 |  | 1456 | VS | 100 |  |  |  |  | Rotten | [23 empty] | Konzession | 2098 |  |  | KEV gefoerderte Anlage | [7 empty] | 2670703 | 1155396 | A | Ausleitkraftwerk |  |  | 294 | 286 | 278 | 270.4 | 0 | 0 | 0 | 0
500135 | Gere | Goneri Obergoms | Oberwald | L | VS | CH | 100% | im Normalbetrieb | T |  | 3 | 6.45 | 6.45 | 6.25 | 6.25 | 22 | 6 | 16 | 22 | 0 | 0 | 0 | 0 | 0 | 0 | 0 | 2020 |  | 1390 | VS | 100 |  |  |  |  | Gerewasser | [23 empty] | Konzession | 2100 |  |  | KEV gefoerderte Anlage | [7 empty] | 2670547 | 1153853 | A | Ausleitkraftwerk |  |  | 259 | 255 | 244 | 240 | 0 | 0 | 0 | 0
500150 | Ulrichen | Ulrichen Obergoms | Ulrichen zum Loch | L | VS | CH | 100% | im Normalbetrieb | T |  | 1.1 | 2.35 | 2.35 | 2.32 | 2.32 | 9.7 | 2.2 | 7.5 | 9.7 | 0 | 0 | 0 | 0 | 0 | 0 | 0 | 2014 |  | 1360.5 | VS | 100 |  |  |  |  | Ägene | [23 empty] | Konzession | 2094 |  |  | KEV gefoerderte Anlage | [7 empty] | 2667540 | 1150580 | A | Ausleitkraftwerk |  |  | 273 | 271.5 | 0 | 0 | 0 | 0 | 0 | 0
500200 | Merezenbach | Merezenbach | Münster Moos | L | VS | CH | 100% | im Normalbetrieb | T |  | 0.5 | 1.96 | 1.96 | 1.9 | 1.9 | 9.3 | 2.5 | 6.8 | 9.3 | 0 | 0 | 0 | 0 | 0 | 0 | 0 | 1959 | 1959 | 1337.2 | VS | 100 |  |  |  |  | Merezenbach | [23 empty] | Konzession | 2039 | [10 empty] | 2664400 | 1148610 | A | Ausleitkraftwerk |  |  | 504.8 | 489 | 464 | 449.5 | 0 | 0 | 0 | 0
500225 | Niderbach | Geschinen Niderbach Obergoms | Wiler Geschinen | L | VS | CH | 100% | im Normalbetrieb | T |  | 0.15 | 0.8 | 0.8 | 0.76 | 0.76 | 3.08 | 0.46 | 2.62 | 3.08 | 0 | 0 | 0 | 0 | 0 | 0 | 0 | 2016 |  | 1382 | VS | 100 |  |  |  |  | Niderbach | [23 empty] | Konzession | 2096 |  |  | KEV gefoerderte Anlage | [7 empty] | 2665430 | 1150520 | A | Ausleitkraftwerk |  |  | 684 | 653 | 580 | 553.7 | 0 | 0 | 0 | 0
500250 | Wannebode | Blinnenwerk | Reckingen | L | VS | CH | 100% | im Normalbetrieb | T |  | 1.63 | 2.13 | 2.13 | 1.9 | 1.9 | 9.1 | 2.3 | 6.8 | 9.1 | 0 | 0 | 0 | 0 | 0 | 0 | 0 | 1990 | 2012 | 1362 | VS | 100 |  |  |  |  | Blinne | [23 empty] | Konzession | 2066 |  |  | KEV gefoerderte Anlage | [7 empty] | 2662566 | 1146323 | A | Ausleitkraftwerk |  |  | 171 | 164 | 0 | 0 | 0 | 0 | 0 | 0
500275 | Walibach | Walibach | Selkingen Grafschaft | L | VS | CH | 100% | im Normalbetrieb | T |  | 0.53 | 3.64 | 3.64 | 3.6 | 3.6 | 12.4 | 3.3 | 9.1 | 12.4 | 0 | 0 | 0 | 0 | 0 | 0 | 0 | 2013 |  | 1290 | VS | 100 |  |  |  |  | Walibach | [23 empty] | Konzession | 2093 |  |  | Hoheitsberechtigt ueber den genutzten Walibach ist einzig die Gemeinde Grafschaft | KEV gefoerderte Anlage | [6 empty] | 2659678 | 1144852 | A | Ausleitkraftwerk |  |  | 830 | 826 | 0 | 0 | 0 | 0 | 0 | 0
500300 | Rappental | Ernen GKW1 | Rappental Ernen | L | VS | CH | 100% | im Normalbetrieb | T |  | 2 | 1.3 | 1.3 | 1.1 | 1.1 | 3 | 0.6 | 2.4 | 3 | 0 | 0 | 0 | 0 | 0 | 0 | 0 | 1965 | 2003 | 1725 | VS | 100 |  |  |  |  | Binna | Fäldbach | [22 empty] | Konzession | 2045 | [10 empty] | 2656880 | 1138400 | A | Ausleitkraftwerk |  |  | 65 | 63.5 | 56 | 54.5 | 0 | 0 | 0 | 0
500400 | Mubisa | Ernen GKW1 | Neubrigg Ernen | L | VS | CH | 100% | im Normalbetrieb | T |  | 4.5 | 26 | 26 | 25 | 25 | 90 | 22 | 68 | 90 | 0 | 0 | 0 | 0 | 0 | 0 | 0 | 1965 | 2003 | 1007 | VS | 100 |  |  |  |  | Binna | Fäldbach | Milibach Binntal | [9 empty] | A | RHOWAG Zentrale Ernen | [10 empty] | Konzession | 2045 | [10 empty] | 2653500 | 1138550 | A | Ausleitkraftwerk |  |  | 740.5 | 723.5 | 715 | 710 | 0 | 0 | 0 | 0
500500 | Fieschertal | Fieschertal GKW3 | Fieschertal | L | VS | CH | 100% | im Normalbetrieb | T |  | 15 | 64 | 64 | 60.8 | 60.8 | 169.6 | 14.1 | 155.5 | 169.6 | 0 | 0 | 0 | 0 | 0 | 0 | 0 | 1975 | 1999 | 1124.2 | VS | 100 |  |  |  |  | Wysswasser | [23 empty] | Konzession | 2055 | [10 empty] | 2654000 | 1141880 | A | Ausleitkraftwerk |  |  | 525.3 | 520 | 509 | 503.9 | 0 | 0 | 0 | 0
500550 | Wysswasser | Wysswasser | Fiesch | L | VS | CH | 100% | im Normalbetrieb | T |  | 10 | 3.1 | 3.1 | 3 | 3 | 9.5 | 1.3 | 8.2 | 9.5 | 0 | 0 | 0 | 0 | 0 | 0 | 0 | 2012 | 2012 | 1001 | VS | 100 |  |  |  |  | Wysswasser | [23 empty] | Konzession | 2055 |  |  | KEV gefoerderte Anlage | [7 empty] | 2653487 | 1138607 | A | Ausleitkraftwerk |  |  | 36.6 | 35.7 | 34.7 | 33.8 | 0 | 0 | 0 | 0
500600 | Ernen | Ernen Rhone Binna | Niederernen | L | VS | CH | 100% | im Normalbetrieb | T |  | 13 | 33 | 33 | 32.18 | 32.18 | 172.4 | 51 | 121.4 | 172.4 | 0 | 0 | 0 | 0 | 0 | 0 | 0 | 1954 | 1954 | 998.35 | VS | 100 |  |  |  |  | Binna | Rhône | [10 empty] | B | Aegina Zentrale Altstafel | B | GKW Zentrale Neubrigg | B | KWO Zentrale Handeck 1 | [6 empty] | Konzession | 2023 | [10 empty] | 2653190 | 1137990 | A | Ausleitkraftwerk |  |  | 309.65 | 290.65 | 265 | 255 | 0 | 0 | 0 | 0
500700 | Saflisch | Heiligkreuz GKW2 | Heiligkreuz Längtal | L | VS | CH | 100% | im Normalbetrieb | T |  | 0.5 | 1.25 | 1.25 | 1.2 | 1.2 | 6.3 | 2 | 4.3 | 6.3 | 0 | 0 | 0 | 0 | 0 | 0 | 0 | 1969 | 2005 | 1436 | VS | 100 |  |  |  |  | Saflischbach | [23 empty] | Konzession | 2049 | [10 empty] | 2656580 | 1132650 | A | Ausleitkraftwerk |  |  | 352 | 345 | 341 | 334.2 | 0 | 0 | 0 | 0
500800 | Heiligkreuz | Heiligkreuz GKW2 | Heiligkreuz Langtal | L | VS | CH | 100% | im Normalbetrieb | T |  | 6.6 | 41 | 41 | 39 | 39 | 56.4 | 9 | 47.4 | 56.4 | 0 | 0 | 0 | 0 | 0 | 0 | 0 | 1971 | 1989 | 1403.3 | VS | 100 |  |  |  |  | Fleschbach | Gischibach | Chriegalpwasser | Chummewasser | Mättitalwasser | Saflischbach | Wannibach | [17 empty] | Konzession | 2051 | [10 empty] | 2656700 | 1133180 | A | Ausleitkraftwerk |  |  | 693.7 | 684.5 | 660 | 651.2 | 0 | 0 | 0 | 0
500900 | Mörel Aletsch | Mörel Aletsch | Mörel | L | VS | CH | 100% | im Normalbetrieb | T |  | 7 | 43.2 | 43.2 | 38.5 | 38.5 | 74.6 | 7.8 | 66.8 | 74.6 | 0 | 0 | 0 | 0 | 0 | 0 | 0 | 1951 | 2025 | 744 | VS | 100 |  |  |  |  | Massa | [11 empty] | B | Electra-Massa AG Zentr. Bitsch Biel | [10 empty] | Konzession | 2045 |  |  | Die Ausbauwassermenge von 7 m3/s wird gemaess Vereinbarung mit Electra-Massa erst bei Massa-Zufluss von 16.25 m3/s erreicht | [7 empty] | 2646510 | 1133764 | A | Ausleitkraftwerk |  |  | 699 | 697 | 675 | 673 | 0 | 0 | 0 | 0
501000 | Mörel Rhone Binna | Mörel Rhone Binna | Mörel | L | VS | CH | 100% | im Normalbetrieb | T |  | 22 | 54.7 | 54.7 | 48.48 | 48.48 | 267.9 | 79.8 | 188.1 | 267.9 | 0 | 0 | 0 | 0 | 0 | 0 | 0 | 1943 | 1943 | 737.5 | VS | 100 |  |  |  |  | Rhône | [11 empty] | B | Aegina Zentrale Altstafel | B | KWO Zentrale Handeck 1 | [8 empty] | Konzession | 2023 |  |  | Laufender Heimfall ist im Konzessionsprozess mit angepassten Anteilen | [7 empty] | 2646430 | 1133600 | A | Ausleitkraftwerk |  |  | 263.5 | 261.5 | 240 | 238.2 | 0 | 0 | 0 | 0
501100 | Massaboden | Massaboden SBB | Bitsch | L | VS | CH | 100% | im Normalbetrieb | T |  | 20 | 7.2 | 7.2 | 6.8 | 6.8 | 41.65 | 15 | 26.65 | 41.65 | 0 | 0 | 0 | 0 | 0 | 0 | 0 | 1899 | 1959 | 689.9 | VS | 100 |  |  |  |  | Rhône | [23 empty] | Konzession | 2030 |  |  | Aufnahme des Normalbetriebs: historische Stromproduktion erst ab 1906 vorher Kompressorenantrieb | [7 empty] | 2644142 | 1131397 | A | Ausleitkraftwerk |  |  | 46.1 | 44 | 43.2 | 41.2 | 0 | 0 | 0 | 0
501200 | Bitsch | Electra Massa | Bitsch Biel | S | VS | CH | 100% | im Normalbetrieb | T |  | 55 | 340 | 340 | 331 | 331 | 770.3 | 55.1 | 715.2 | 770.3 | 0 | 0 | 0 | 0 | 0 | 0 | 0 | 1969 | 1980 | 693 | VS | 100 |  |  |  |  | Stausee Gebidem | Massa | [10 empty] | A | Aletsch AG Zentrale Aletsch | [10 empty] | Konzession | 2048 |  |  | Produktionserwartung wird per 31.12.2025 angepasst, da aktuell zu tief erfasst in der Wasserkraftstatistik. | > per 31.12.2024 unpassend, da Zentrale Moerel-Aletsch "im Umbau" und somit mehr Energiekompensation durch EM! | [6 empty] | 2643810 | 1131520 | A | Ausleitkraftwerk |  |  | 743.5 | 645.6 | 645 | 581.7 | 0 | 0 | 0 | 0
501312 | Zer Niwu Schiir | Wässerwasser Mund | Mund | L | VS | CH | 100% | im Normalbetrieb | T |  | 0.41 | 1.44 | 1.44 | 1.44 | 1.44 | 7.2 | 2.7 | 4.5 | 7.2 | 0 | 0 | 0 | 0 | 0 | 0 | 0 | 2015 |  | 1100 | VS | 100 |  |  |  |  | Tränkewasser u. Abschlagwasser aus Mundbach | Wasserwässer | [22 empty] | Bewilligung | 2095 |  |  | KEV gefoerderte Anlage | [7 empty] | 2639073 | 1129317 | N | Nebennutzungskraftwerk | W | Wässerwasser | 440 | 432 | 0 | 0 | 0 | 0 | 0 | 0
501350 | Bortelalp | Bortel Oberstufe | Ried-Brig | PS | VS | CH | 100% | im Normalbetrieb | T | P | 0.6 | 2.38 | 2.38 | 2.55 | 2.55 | 5.16 | 3.85 | 1.31 | 5.16 | 0.71 | 4.02 | 2.8 | 1.06 | 0.1 | 0.96 | 1.06 | 1990 | 1990 | 1968.3 | VS | 100 |  |  |  |  | Bortelsee | Ganterbach | [10 empty] | A | EnBAG Saltina AG Zentrale Silliboden | [10 empty] | Konzession | 2070 |  |  | Ab 2022 eine zusaetztliche Pumpe 1’398 kW in Betrieb | [7 empty] | 2650050 | 1127100 | A | Ausleitkraftwerk |  |  | 494.2 | 440.7 | 471.7 | 420.6 | 499 | 445.5 | 0 | 0
501360 | Gantergrund Nessel-Mittubäch | Trinkwasser Simplon Nord | Ried-Brig | L | VS | CH | 100% | im Normalbetrieb | T |  | 0.17 | 0.55 | 0.55 | 0.6 | 0.6 | 2.23 | 0.9 | 1.33 | 2.23 | 0 | 0 | 0 | 0 | 0 | 0 | 0 | 2013 | 2015 | 1070 | VS | 100 |  |  |  |  | Quelle Mittubäch | Quelle Nessel | [22 empty] | Bewilligung | 2093 |  |  | Die beiden Turbinen Gantergrund Nessel und Mittubaech sind auf einer Welle montiert mit einem Generator | Das TWKW Nessel ging im 2013 und das TWKW Mittubaech im 2015 in Betrieb | KEV gefoerderte Anlage | [5 empty] | 2645184 | 1126603 | N | Nebennutzungskraftwerk | T | Trinkwasser | 445 | 295 | 0 | 0 | 0 | 0 | 0 | 0
501375 | Ganterbrücke | Bortel Mittelstufe | Ried-Brig | S | VS | CH | 100% | im Normalbetrieb | T |  | 1 | 5.01 | 5.01 | 5 | 5 | 22.2 | 7.9 | 14.3 | 22.2 | 0 | 0 | 0 | 0 | 0 | 0 | 0 | 1990 | 1990 | 1369 | VS | 100 |  |  |  |  | Bortelsee | Ganterbach | Saltina | Schiessbach | Steinubach | [19 empty] | Konzession | 2070 | [10 empty] | 2647943 | 1127553 | A | Ausleitkraftwerk |  |  | 599 | 592.5 | 569 | 562.8 | 0 | 0 | 0 | 0
501400 | Silliboden | Ganterbach Saltina | Brig-Glis | L | VS | CH | 100% | im Normalbetrieb | T |  | 1.5 | 6.1 | 6.1 | 6.4 | 6.4 | 36 | 14.3 | 21.7 | 36 | 0 | 0 | 0 | 0 | 0 | 0 | 0 | 1942 | 1980 | 768 | VS | 100 |  |  |  |  | Ganterbach | Saltina | Taferbach | [9 empty] | B | EnBAG Bortel AG Zentrale Bortelalp | [10 empty] | Konzession | 2022 |  |  | Die Gemeinden Ried-Brig und Brig-Glis hatten beschlossen, per 08.2022 den Heimfall auszuueben | Das Kraftwerk wird in die Gesellschaft «KW Stockalper AG» ueberfuehrt und EnBAG macht weiterhin Betrieb und Unterhalt | Konzessionsverhalndlungen sind immer noch am laufen und Entscheid pendent. | [5 empty] | 2643570 | 1128270 | A | Ausleitkraftwerk |  |  | 516 | 483 | 481 | 454 | 0 | 0 | 0 | 0
501410 | Badhalte | Wässerwasser Mund | Brigerbad | L | VS | CH | 100% | im Normalbetrieb | T |  | 0.41 | 1.44 | 1.44 | 1.44 | 1.44 | 6.9 | 2.1 | 4.8 | 6.9 | 0 | 0 | 0 | 0 | 0 | 0 | 0 | 2015 |  | 663.2 | VS | 100 |  |  |  |  | Tränkewasser u. Abschlagwasser aus Mundbach | Wasserwässer | [22 empty] | Bewilligung | 2095 |  |  | KEV gefoerderte Anlage | [7 empty] | 2638565 | 1128289 | N | Nebennutzungskraftwerk | W | Wässerwasser | 436.8 | 432 | 0 | 0 | 0 | 0 | 0 | 0
501450 | Rosswald Gärsterna | Trinkwasser Simplon Nord | Ried-Brig | L | VS | CH | 100% | im Normalbetrieb | T |  | 0.07 | 0.45 | 0.45 | 0.42 | 0.42 | 2.1 | 0.9 | 1.2 | 2.1 | 0 | 0 | 0 | 0 | 0 | 0 | 0 | 1995 | 1995 | 1150 | VS | 100 |  |  |  |  | Quelle Chessibrunni | [23 empty] | Konzession | 2076 |  |  | Trinkwasserkraftwerk | [7 empty] | 2645890 | 1129672 | N | Nebennutzungskraftwerk | T | Trinkwasser | 837 | 835 | 0 | 0 | 0 | 0 | 0 | 0
501500 | Zermeiggern | Mattmark | Saas Almagell | PS | VS | CH | 100% | im Normalbetrieb | T |  | 19 | 74 | 74 | 74 | 74 | 133.4 | 85.4 | 48 | 133.4 | 0 | 0 | 0 | 0 | 0 | 0 | 0 | 1966 | 1966 | 1739 | VS | 100 |  |  |  |  | Allalinbach | Almagellerbach | Furggbach | Hohlaubbach | Stausee Mattmark | Saaser Vispa | Triftbach | [5 empty] | A | KW Ackersand 1 AG Zentrale Ackersand 1 | [10 empty] | Konzession | 2045 | [10 empty] | 2640061 | 1103554 | A | Ausleitkraftwerk |  |  | 459 | 372 | 445 | 358 | 0 | 0 | 0 | 0
501600 | Zermeiggern Pumpzentrale | Mattmark | Saas Almagell | P | VS | CH | 100% | im Normalbetrieb |  | P | 0 | 0 | 0 | 0 | 0 | 0 | 0 | 0 | 0 | 9 | 46 | 54 | 15.85 | 4.85 | 11 | 15.85 | 1987 | 1987 | 1723 | VS | 100 |  |  |  |  | Allalinbach | Feevispa | Stausee Mattmark | Riedbach | Saaser Vispa | Schweibbach | Ausgleichsbecken Zermeiggern | [17 empty] | Konzession | 2045 | [10 empty] | 2640136 | 1103749 |  |  |  |  | 0 | 0 | 0 | 0 | 468 | 381 | 372 | 302.8
501700 | Saas-Fee Regulierzentrale | Mattmark | Saas-Fee Wichulti | L | VS | CH | 100% | im Normalbetrieb | T |  | 1 | 1.55 | 1.55 | 1.5 | 1.5 | 0.2 | 0.03 | 0.17 | 0.2 | 0 | 0 | 0 | 0 | 0 | 0 | 0 | 1960 | 1960 | 1676.65 | VS | 100 |  |  |  |  | Feevispa | [23 empty] | Konzession | 2046 |  |  | Die Zentrale Saas-Fee wird nur noch als Dotierzentrale fuer die Saaser Vispa eingesetzt | [7 empty] | 2638520 | 1107320 | A | Ausleitkraftwerk |  |  | 188.6 | 0 | 183 | 0 | 0 | 0 | 0 | 0
501750 | Felsreservoir Saas-Grund | Trinkwasser Saas-Grund | Saas-Grund | L | VS | CH | 100% | im Normalbetrieb | T |  | 0.14 | 0.69 | 0.69 | 0.57 | 0.57 | 1.79 | 0.43 | 1.36 | 1.79 | 0 | 0 | 0 | 0 | 0 | 0 | 0 | 2023 |  | 1620 | VS | 100 |  |  |  |  | Quelle Kreuzboden | Quelle Triftalp | [22 empty] | Konzession | 2103 |  |  | Leistung beide Turbinen zusammen: 180 kW + 505 KW = 685 kW 1.28 und 0.51 GWh | KEV gefoerderte Anlage | [6 empty] | 2638762 | 1109006 | N | Nebennutzungskraftwerk | T | Trinkwasser | 576 | 399 | 565 | 390 | 0 | 0 | 0 | 0
501800 | Stalden KWM | Mattmark | Stalden | S | VS | CH | 100% | im Normalbetrieb | T |  | 20 | 185 | 185 | 180 | 180 | 527.4 | 243.3 | 284.1 | 527.4 | 0 | 0 | 0 | 0 | 0 | 0 | 0 | 1965 | 1965 | 715.1 | VS | 100 |  |  |  |  | Feevispa | Riedbach | Saaser Vispa | Schweibbach | Ausgleichsbecken Zermeiggern | [7 empty] | A | KW Ackersand 1 AG Zentrale Ackersand 1 | [10 empty] | Konzession | 2045 | [10 empty] | 2633196 | 1119953 | A | Ausleitkraftwerk |  |  | 1029 | 1013.4 | 988.6 | 973.6 | 0 | 0 | 0 | 0
501825 | Mossjesee | Mosjesee Beschneiungsanlage | Mossjesee Zermatt | L | VS | CH | 100% | im Normalbetrieb | T |  | 0.2 | 0.43 | 0.43 | 0.46 | 0.46 | 1.1 | 1.1 | 0 | 1.1 | 0 | 0 | 0 | 0 | 0 | 0 | 0 | 2015 |  | 2100 | VS | 100 |  |  |  |  | Findelbach | [23 empty] | Konzession | 2095 |  |  | Nur im Winterbetrieb | > das Wasserleitungssystem der Beschneiungsanlagen der Zematter Bergbahnen wird sainsonal zur Energieproduktion genutzt | KEV gefoerderte Anlage | [5 empty] | 2626350 | 1095450 | N | Nebennutzungskraftwerk | B | Beschneiungswasser | 316 | 236.2 | 0 | 0 | 0 | 0 | 0 | 0
501850 | Mutt | Mutt Zermatt | Zermatt | L | VS | CH | 100% | im Normalbetrieb | T |  | 4 | 11.3 | 11.3 | 12 | 12 | 33 | 8.9 | 24.1 | 33 | 0 | 0 | 0 | 0 | 0 | 0 | 0 | 2002 | 2002 | 1626 | VS | 100 |  |  |  |  | Furggbach | Gornera | Triftbach | Zmuttbach | Stausee Zmutt | [7 empty] | B | Grande Dixence SA Zentrale Nendaz | [10 empty] | Konzession | 2081 | [10 empty] | 2623230 | 1095590 | A | Ausleitkraftwerk |  |  | 342 | 274 | 309 | 247.5 | 0 | 0 | 0 | 0
502000 | Wiesti | Findelbach Zermatt | Zermatt | L | VS | CH | 100% | im Normalbetrieb | T |  | 1 | 4.3 | 4.3 | 4.41 | 4.41 | 12.1 | 4.4 | 7.7 | 12.1 | 0 | 0 | 0 | 0 | 0 | 0 | 0 | 1949 | 2018 | 1596.5 | VS | 100 |  |  |  |  | Findelbach | [11 empty] | B | Grande Dixence SA Zentrale Nendaz | [10 empty] | Konzession | 2047 | [10 empty] | 2624310 | 1097030 | A | Ausleitkraftwerk |  |  | 543.5 | 526.5 | 509 | 493 | 0 | 0 | 0 | 0
502050 | Täschbach | Täschbach | Täsch | L | VS | CH | 100% | im Normalbetrieb | T |  | 0.4 | 1.65 | 1.65 | 1.6 | 1.6 | 8.44 | 2.77 | 5.67 | 8.44 | 0 | 0 | 0 | 0 | 0 | 0 | 0 | 1992 | 1992 | 1475.65 | VS | 100 |  |  |  |  | Täschbach | [23 empty] | Konzession | 2073 | [10 empty] | 2626500 | 1101800 | A | Ausleitkraftwerk |  |  | 484.7 | 482.6 | 0 | 0 | 0 | 0 | 0 | 0
502070 | Jungbach | Jungbach | St. Niklaus | L | VS | CH | 100% | im Normalbetrieb | T |  | 0.55 | 4.8 | 4.8 | 5.4 | 5.4 | 14 | 1.3 | 12.7 | 14 | 0 | 0 | 0 | 0 | 0 | 0 | 0 | 2015 |  | 1259 | VS | 100 |  |  |  |  | Jungbach | [23 empty] | Konzession | 2094 |  |  | KEV gefoerderte Anlage | [7 empty] | 2628190 | 1115190 | A | Ausleitkraftwerk |  |  | 1103 | 1098 | 0 | 0 | 0 | 0 | 0 | 0
502071 | Siwibach | Siwibach | Eisten | L | VS | CH | 100% | im Normalbetrieb | T |  | 0.15 | 1 | 1 | 1.1 | 1.1 | 4.6 | 1.4 | 3.2 | 4.6 | 0 | 0 | 0 | 0 | 0 | 0 | 0 | 2014 |  | 1564 | VS | 100 |  |  |  |  | Mattwaldbach | [23 empty] | Konzession | 2094 |  |  | KEV gefoerderte Anlage | [7 empty] | 2636488 | 1114372 | A | Ausleitkraftwerk |  |  | 843 | 831.5 | 0 | 0 | 0 | 0 | 0 | 0
502090 | Gappli Törbel | Törbel Moosalp | Törbel | L | VS | CH | 100% | im Normalbetrieb | T |  | 0.08 | 0.49 | 0.49 | 0.47 | 0.47 | 1.27 | 0.18 | 1.09 | 1.27 | 0 | 0 | 0 | 0 | 0 | 0 | 0 | 2010 | 2010 | 1400 | VS | 100 |  |  |  |  | Quelle Walkerhalde | Quelle Zwischbach | [22 empty] | Konzession | 2090 |  |  | Trinkwasserkraftwerk | KEV gefoerderte Anlage | [6 empty] | 2631630 | 1120450 | N | Nebennutzungskraftwerk | T | Trinkwasser | 744 | 740 | 0 | 0 | 0 | 0 | 0 | 0
502200 | Ackersand 1 | Ackersand | Stalden Ackersand | L | VS | CH | 100% | im Normalbetrieb | T |  | 4.7 | 32 | 32 | 28 | 28 | 97.4 | 18.9 | 78.5 | 97.4 | 0 | 0 | 0 | 0 | 0 | 0 | 0 | 1909 | 1999 | 700.6 | VS | 100 |  |  |  |  | Gamsa | Saaser Vispa | Ahorubach | Leidbach | Breiterbach | [7 empty] | B | KWM Zentrale Stalden KWM | [10 empty] | Konzession | 2045 | [10 empty] | 2633638 | 1121047 | A | Ausleitkraftwerk |  |  | 756.4 | 713 | 615 | 579.7 | 0 | 0 | 0 | 0
502300 | Ackersand 2 | Ackersand | Stalden Ackersand | L | VS | CH | 100% | im Normalbetrieb | T |  | 15 | 63 | 63 | 60 | 60 | 150.2 | 23.9 | 126.3 | 150.2 | 0 | 0 | 0 | 0 | 0 | 0 | 0 | 1959 | 1959 | 700.6 | VS | 100 |  |  |  |  | Jungbach | Mattervispa | Ausgleichsbecken Mattsand | [9 empty] | B | GD S.A. Zentrale Nendaz | [10 empty] | Konzession | 2045 | [10 empty] | 2633600 | 1121070 | A | Ausleitkraftwerk |  |  | 529.5 | 524.5 | 498 | 493.3 | 0 | 0 | 0 | 0
502310 | Chrizji | Heidadorf | Visperterminen | L | VS | CH | 100% | im Normalbetrieb | T |  | 0.65 | 3 | 3 | 3.11 | 3.11 | 12.6 | 4.4 | 8.2 | 12.6 | 0 | 0 | 0 | 0 | 0 | 0 | 0 | 2018 |  | 1134.5 | VS | 100 |  |  |  |  | Gamsa | Tunnelwasser (Chrizji) | Gibidumsee | [21 empty] | Konzession | 2098 |  |  | KEV gefoerderte Anlage | [7 empty] | 2635314 | 1124126 | N | Nebennutzungskraftwerk | W | Wässerwasser | 551.75 | 0 | 532 | 0 | 0 | 0 | 0 | 0
502315 | Stundhüs | Heidadorf | Vispenterminen | L | VS | CH | 100% | im Normalbetrieb | T |  | 0.6 | 2.32 | 2.32 | 2.43 | 2.43 | 10.4 | 3.3 | 7.1 | 10.4 | 0 | 0 | 0 | 0 | 0 | 0 | 0 | 2018 |  | 674 | VS | 100 |  |  |  |  | Gamsa | Tunnelwasser (Chrizji) | [22 empty] | Konzession | 2098 |  |  | KEV gefoerderte Anlage | [7 empty] | 2634071 | 1124063 | N | Nebennutzungskraftwerk | W | Wässerwasser | 460.5 | 0 | 450.2 | 0 | 0 | 0 | 0 | 0
502350 | Baltschieder | Trinkwasser Baltschieder | Baltschieder | L | VS | CH | 100% | im Normalbetrieb | T |  | 0.07 | 0.33 | 0.33 | 0.3 | 0.3 | 1.38 | 0.4 | 0.98 | 1.38 | 0 | 0 | 0 | 0 | 0 | 0 | 0 | 1994 | 1994 | 810 | VS | 100 |  |  |  |  | Quellen Baltschiedertal | [23 empty] | Andere Rechtsgrundlage | 9999 |  |  | Trinkwasserkraftwerk | [7 empty] | 2633360 | 1128550 | N | Nebennutzungskraftwerk | T | Trinkwasser | 580 | 492 | 450 | 382 | 0 | 0 | 0 | 0
502375 | Kalter Brunnen | Kalter Brunnen Raron | Tscherggen St. German | L | VS | CH | 100% | im Normalbetrieb | T |  | 0.07 | 0.5 | 0.5 | 0.46 | 0.46 | 2.8 | 1 | 1.8 | 2.8 | 0 | 0 | 0 | 0 | 0 | 0 | 0 | 2000 | 2000 | 750.25 | VS | 100 |  |  |  |  | Quelle Kalter Brunnen | [23 empty] | Konzession | 2080 |  |  | Trinkwasserkraftwerk | [7 empty] | 2629070 | 1129070 | N | Nebennutzungskraftwerk | T | Trinkwasser | 830 | 805 | 0 | 0 | 0 | 0 | 0 | 0
502390 | Breite Stäg | Breite Stäg Unterbäch | Unterbäch | L | VS | CH | 100% | im Normalbetrieb | T |  | 0.38 | 1.34 | 1.34 | 1.27 | 1.27 | 5.06 | 1.06 | 4 | 5.06 | 0 | 0 | 0 | 0 | 0 | 0 | 0 | 2010 |  | 1710 | VS | 100 |  |  |  |  | Milibach | [23 empty] | Konzession | 2090 |  |  | KEV gefoerderte Anlage | [7 empty] | 2626440 | 1123890 | A | Ausleitkraftwerk |  |  | 387 | 0 | 315 | 0 | 0 | 0 | 0 | 0
502395 | Bachtoly | Bachtoly Eischoll | Eischoll | L | VS | CH | 100% | im Normalbetrieb | T |  | 0.18 | 0.98 | 0.98 | 0.92 | 0.92 | 1.9 | 0.3 | 1.6 | 1.9 | 0 | 0 | 0 | 0 | 0 | 0 | 0 | 2014 |  | 1260 | VS | 100 |  |  |  |  | Gorpatbach | [23 empty] | Konzession | 2094 |  |  | KEV gefoerderte Anlage | [7 empty] | 2626230 | 1126860 | A | Ausleitkraftwerk |  |  | 652 | 440.7 | 609 | 412.2 | 0 | 0 | 0 | 0
502400 | Unterbäch | Unterbäch | Unterbäch | L | VS | CH | 100% | im Normalbetrieb | T |  | 0.22 | 0.85 | 0.85 | 0.84 | 0.84 | 5 | 2 | 3 | 5 | 0 | 0 | 0 | 0 | 0 | 0 | 0 | 1966 | 1995 | 1222 | VS | 100 |  |  |  |  | Milibach | [23 empty] | Konzession | 9999 | [10 empty] | 2627650 | 1126100 | A | Ausleitkraftwerk |  |  | 436 | 432 | 420 | 416 | 0 | 0 | 0 | 0
502410 | Turtig | Turtig Unterbäch | Raron | L | VS | CH | 100% | im Normalbetrieb | T |  | 0.25 | 1.19 | 1.19 | 1.06 | 1.06 | 6.89 | 2.85 | 4.04 | 6.89 | 0 | 0 | 0 | 0 | 0 | 0 | 0 | 2007 |  | 650 | VS | 100 |  |  |  |  | Milibach | [23 empty] | Konzession | 2085 |  |  | KEV gefoerderte Anlage | [7 empty] | 2627370 | 1127820 | A | Ausleitkraftwerk |  |  | 497 | 493 | 0 | 0 | 0 | 0 | 0 | 0
502415 | Chriz | Chriz Eischoll | Niedergesteln Lauili | L | VS | CH | 100% | im Normalbetrieb | T |  | 0.13 | 0.55 | 0.55 | 0.55 | 0.55 | 3.5 | 1.35 | 2.15 | 3.5 | 0 | 0 | 0 | 0 | 0 | 0 | 0 | 2009 | 2011 | 650 | VS | 100 |  |  |  |  | Durfrüs | Gorpatbach | Sagubach | [21 empty] | Konzession | 2089 |  |  | KEV gefoerderte Anlage | [7 empty] | 2627134 | 1127880 | A | Ausleitkraftwerk |  |  | 545 | 534 | 0 | 0 | 0 | 0 | 0 | 0
502420 | Tatz | Trinkwasser Niedergesteln | Niedergesteln | L | VS | CH | 100% | im Normalbetrieb | T |  | 0.08 | 0.35 | 0.35 | 0.34 | 0.34 | 1.48 | 0.4 | 1.08 | 1.48 | 0 | 0 | 0 | 0 | 0 | 0 | 0 | 2008 |  | 1576 | VS | 100 |  |  |  |  | Kühmattbodenquellen | [23 empty] | Konzession | 2089 |  |  | Trinkwasserkraftwerk | KEV gefoerderte Anlage | [6 empty] | 2626860 | 1130800 | N | Nebennutzungskraftwerk | T | Trinkwasser | 438 | 416 | 0 | 0 | 0 | 0 | 0 | 0
502430 | Niedergesteln | Trinkwasser Niedergesteln | Niedergesteln | L | VS | CH | 100% | im Normalbetrieb | T |  | 0.08 | 0.58 | 0.58 | 0.6 | 0.6 | 2.52 | 0.62 | 1.9 | 2.52 | 0 | 0 | 0 | 0 | 0 | 0 | 0 | 2008 | 2008 | 750 | VS | 100 |  |  |  |  | Kühmattbodenquellen | [23 empty] | Konzession | 2089 |  |  | Trinkwasserkraftwerk | KEV gefoerderte Anlage | [6 empty] | 2626770 | 1129260 | N | Nebennutzungskraftwerk | T | Trinkwasser | 820 | 751 | 0 | 0 | 0 | 0 | 0 | 0
502440 | Fafleralp | Fafleralp | Blatten Chiematt | L | VS | CH | 100% | im Normalbetrieb | T |  | 0.55 | 1.25 | 1.25 | 1.2 | 1.2 | 3.9 | 0.13 | 3.77 | 3.9 | 0 | 0 | 0 | 0 | 0 | 0 | 0 | 2012 | 2012 | 1639.78 | VS | 100 |  |  |  |  | Uistre Talbach | [23 empty] | Konzession | 2091 |  |  | KEV gefoerderte Anlage | [7 empty] | 2631315 | 1142134 | A | Ausleitkraftwerk |  |  | 282 | 280 | 231.3 | 229.7 | 0 | 0 | 0 | 0
502445 | Blatten 2 Fuxloch | Blatten Gisentella | Blatten | L | VS | CH | 100% | im Normalbetrieb | T |  | 0.8 | 2.05 | 2.05 | 2.2 | 2.2 | 6.8 | 1.8 | 5 | 6.8 | 0 | 0 | 0 | 0 | 0 | 0 | 0 | 2022 |  | 1544.5 | VS | 100 |  |  |  |  | Gisentella | [23 empty] | Konzession | 2097 | [10 empty] | 2629655 | 1141346 | A | Ausleitkraftwerk |  |  | 311 | 302.6 | 295.31 | 287.3 | 0 | 0 | 0 | 0
502450 | Blatten 1 Runeja | Blatten Gisentella | Blatten | L | VS | CH | 100% | im Normalbetrieb | T |  | 0.22 | 0.5 | 0.5 | 0.45 | 0.45 | 3 | 1.4 | 1.6 | 3 | 0 | 0 | 0 | 0 | 0 | 0 | 0 | 1915 | 1994 | 1565 | VS | 100 |  |  |  |  | Gisentella | [23 empty] | Konzession | 2097 |  |  | Gesuch um Konzessionserneuerung ist beim Kanton Wallis | [7 empty] | 2629454 | 1141344 | A | Ausleitkraftwerk |  |  | 292 | 288 | 283.39 | 279.4 | 0 | 0 | 0 | 0
502475 | Wiler Milibach | Milibach | Wiler Lötschen | L | VS | CH | 100% | im Normalbetrieb | T |  | 0.4 | 1.53 | 1.53 | 1.4 | 1.4 | 4.66 | 0.55 | 4.11 | 4.66 | 0 | 0 | 0 | 0 | 0 | 0 | 0 | 2010 | 2010 | 1418.9 | VS | 100 |  |  |  |  | Milibach | [23 empty] | Konzession | 2090 |  |  | KEV gefoerderte Anlage | [7 empty] | 2626980 | 1139570 | A | Ausleitkraftwerk |  |  | 481.1 | 475 | 427 | 421.6 | 0 | 0 | 0 | 0
502477 | Wiler Kippel | Wiler-Kippel | Kippel | L | VS | CH | 100% | im Normalbetrieb | T |  | 12 | 5.2 | 5.2 | 5.2 | 5.2 | 13.9 | 1.5 | 12.4 | 13.9 | 0 | 0 | 0 | 0 | 0 | 0 | 0 | 2021 |  | 1332.2 | VS | 100 |  |  |  |  | Lonza | [23 empty] | Konzession | 2098 |  |  | KEV gefoerderte Anlage | [7 empty] | 2625461 | 1138424 | A | Ausleitkraftwerk |  |  | 53.8 | 50.8 | 48 | 45.3 | 0 | 0 | 0 | 0
502480 | Dornbach Ferden | Dornbach Ferden | Ferden | L | VS | CH | 100% | im Normalbetrieb | T |  | 0.15 | 0.99 | 0.99 | 0.96 | 0.96 | 2.2 | 0.1 | 2.1 | 2.2 | 0 | 0 | 0 | 0 | 0 | 0 | 0 | 2013 |  | 1373 | VS | 100 |  |  |  |  | Dornbach | [23 empty] | Konzession | 2094 |  |  | KEV gefoerderte Anlage | [7 empty] | 2624490 | 1137823 | A | Ausleitkraftwerk |  |  | 613 | 607 | 0 | 0 | 0 | 0 | 0 | 0
502485 | Breithorn Fafleralp | Breithorn Fafleralp | Blatten Fafleralp | L | VS | CH | 100% | im Normalbetrieb | T |  | 0.9 | 1.85 | 1.85 | 1.85 | 1.85 | 5.37 | 2.7 | 2.67 | 5.37 | 0 | 0 | 0 | 0 | 0 | 0 | 0 | 2019 |  | 1780 | VS | 100 |  |  |  |  | Innre Talbach | [23 empty] | Konzession | 2094 |  |  | KEV gefoerderte Anlage | [7 empty] | 2632540 | 1143040 | A | Ausleitkraftwerk |  |  | 248 | 243 | 0 | 0 | 0 | 0 | 0 | 0
502500 | Lötschen | Lötschen | Steg Hohtenn | L | VS | CH | 100% | im Normalbetrieb | T |  | 22 | 122 | 122 | 120 | 120 | 339.3 | 53.1 | 286.2 | 339.3 | 0 | 0 | 0 | 0 | 0 | 0 | 0 | 1976 | 2008 | 647.2 | VS | 100 |  |  |  |  | Stausee Ferden | Lonza | [22 empty] | Konzession | 2055 |  |  | Nutzungsdauer die Anlage ist auf hohe Leistung ausgelegt, daher ist die volle Nutzungsdauer entsprechend kurz ca. 10 Tage im Jahr | [7 empty] | 2623540 | 1129860 | A | Ausleitkraftwerk |  |  | 663.8 | 636 | 600.8 | 575.6 | 0 | 0 | 0 | 0
502550 | Borterbach | Borterbach Oberems | Oberems | L | VS | CH | 100% | im Normalbetrieb | T |  | 0.2 | 0.75 | 0.75 | 0.75 | 0.75 | 2.5 | 0.7 | 1.8 | 2.5 | 0 | 0 | 0 | 0 | 0 | 0 | 0 | 2009 | 2009 | 1575 | VS | 100 |  |  |  |  | Borterbach | [23 empty] | Verfügungsrecht | 9999 |  |  | KEV gefoerderte Anlage | [7 empty] | 2620880 | 1121880 | A | Ausleitkraftwerk |  |  | 425 | 385.7 | 0 | 0 | 0 | 0 | 0 | 0
502600 | Oberems Argessa | Ilsee Argessa | Oberems | PS | VS | CH | 100% | im Normalbetrieb | T | P | 1.12 | 8.2 | 8.2 | 7.3 | 7.3 | 15.4 | 13.2 | 2.2 | 15.4 | 0.45 | 5.67 | 5.89 | 8.94 | 0 | 8.94 | 8.94 | 1926 | 1942 | 1372.05 | VS | 100 |  |  |  |  | Illsee | Meretschisee | Turtmaenna | [21 empty] | Konzession | 2087 |  |  | Installierte Leistung der Pumpen sowie maximale Leistungsaufnahme der Motoren inklusive Druckerhoehungspumpe | Kote Maschinensaalboden bezieht sich auf die Hoehe der Turbinenachse | [6 empty] | 2619280 | 1125790 | A | Ausleitkraftwerk |  |  | 991 | 937 | 902 | 848 | 1010 | 1005 | 0 | 0
502700 | Meretschi Pumpzentrale | Illsee Argessa | Oberems Meretschialp | P | VS | CH | 100% | im Normalbetrieb |  | P | 0 | 0 | 0 | 0 | 0 | 0 | 0 | 0 | 0 | 0.72 | 0.99 | 1.1 | 1.5 | 0.4 | 1.1 | 1.5 | 1926 | 1955 | 2273.2 | VS | 100 |  |  |  |  | Meretschisee | [23 empty] | Konzession | 2087 |  |  | Pumpzentrale Meretschi pumpt Wasser in den Illsee | [7 empty] | 2616745 | 1123313 |  |  |  |  | 0 | 0 | 0 | 0 | 91.5 | 63 | 66 | 41.1
502800 | Turtmann | Turtmann Argessa | Turtmann Müllacheren | S | VS | CH | 100% | im Normalbetrieb | T |  | 3.9 | 23.9 | 23.9 | 21.5 | 21.5 | 80.1 | 34.7 | 45.4 | 80.1 | 0 | 0 | 0 | 0 | 0 | 0 | 0 | 1925 | 1954 | 634.4 | VS | 100 |  |  |  |  | Turtmannbach | [11 empty] | B | Forces Motrices de la Gougra SA | [10 empty] | Konzession | 2087 |  |  | Kote Maschinensaalboden bezieht sich auf die Hoehe der Turbinenachse | [7 empty] | 2619060 | 1127140 | A | Ausleitkraftwerk |  |  | 734.4 | 725.1 | 650 | 641.8 | 0 | 0 | 0 | 0
502900 | Dala | Dala | Dalaschlucht Leuk Stadt | L | VS | CH | 100% | im Normalbetrieb | T |  | 2.3 | 12.8 | 12.8 | 12.3 | 12.3 | 50.7 | 13.3 | 37.4 | 50.7 | 0 | 0 | 0 | 0 | 0 | 0 | 0 | 1909 | 2014 | 598 | VS | 100 |  |  |  |  | Dala | [23 empty] | Konzession | 2086 |  |  | KEV gefoerderte Anlage | [7 empty] | 2614258 | 1129722 | A | Ausleitkraftwerk |  |  | 660 | 643 | 641 | 618 | 0 | 0 | 0 | 0
502910 | Varen Ost | Varen | Dalaloch Varen | L | VS | CH | 100% | im Normalbetrieb | T |  | 0.2 | 0.51 | 0.51 | 0.36 | 0.36 | 1.7 | 0.85 | 0.85 | 1.7 | 0 | 0 | 0 | 0 | 0 | 0 | 0 | 2020 |  | 595 | VS | 100 |  |  |  |  | Dala | Quelle Pflang | [22 empty] | Bewilligung | 9999 |  |  | KEV gefoerderte Anlage | [7 empty] | 2614220 | 1129742 | N | Nebennutzungskraftwerk | T | Trinkwasser | 260.5 | 259.5 | 0 | 0 | 0 | 0 | 0 | 0
503000 | Chippis-Rhône | Chippis-Rhône | Chippis | L | VS | CH | 100% | ausser Betrieb | T |  | 62 | 47.84 | 47.84 | 46.4 | 46.4 | 0 | 0 | 0 | 0 | 0 | 0 | 0 | 0 | 0 | 0 | 0 | 1911 | 1998 | 527 | VS | 100 |  |  |  |  | Rhône | [15 empty] | B | KWO Zentrale Handeck 1 | [6 empty] | Konzession | 2105 |  |  | Installation hors service apres les intemperies de l'ete 2024 | a partir de l'automne 2026, une remise en service progressive des machines est prevue | les procedures sont toujours en cours concernant le renouvellement de la concession decision du Tribunal federal | [5 empty] | 2608404 | 1125616 | A | Ausleitkraftwerk |  |  | 88.9 | 86.3 | 78.5 | 76 | 0 | 0 | 0 | 0
503100 | Lona | Lona Gougra | Grimentz Val de Moiry | L | VS | CH | 100% | im Normalbetrieb | T |  | 0.4 | 1.05 | 1.05 | 0.9 | 0.9 | 2 | 0.5 | 1.5 | 2 | 0 | 0 | 0 | 0 | 0 | 0 | 0 | 1961 | 1961 | 2577 | VS | 100 |  |  |  |  | Lona | [23 empty] | Konzession | 2039 | [10 empty] | 2608280 | 1111530 | A | Ausleitkraftwerk |  |  | 331 | 307 | 295 | 273.6 | 0 | 0 | 0 | 0
503200 | Mottec | Mottec Gougra | Ayer Mottec | PS | VS | CH | 100% | im Normalbetrieb | T | P | 15 | 102 | 102 | 87 | 87 | 137.05 | 114.45 | 22.6 | 137.05 | 15 | 81 | 87 | 30.2 | 1 | 29.2 | 30.2 | 1958 | 2024 | 1563 | VS | 100 |  |  |  |  | Barneusa | Gougra | Navisence | Stausee Moiry | T. Blumattälli | T. Brändjitälli | T. Frilitälli | Turtmaenna | Turtmannsee |  |  |  | A | Argessa SA Centrale Turtmann | [10 empty] | Konzession | 2039 |  |  | Renovation et extension finies en 2024 | [7 empty] | 2614010 | 1111300 | A | Ausleitkraftwerk |  |  | 685 | 550 | 640.2 | 514 | 664 | 570 | 619.2 | 531.5
503300 | Vissoie | Vissoie Gougra | Ayer Vissoie | S | VS | CH | 100% | im Umbau | T |  | 13.9 | 57 | 57 | 52.1 | 52.1 | 213 | 93 | 120 | 213 | 0 | 0 | 0 | 0 | 0 | 0 | 0 | 1958 | 2026 | 1122 | VS | 100 |  |  |  |  | Navisence | T. du Moulin | [22 empty] | Konzession | 2039 |  |  | Les centrales de Vissoie et Vissoie "groupe auxiliaire" se trouvent dans le même batiment | [7 empty] | 2611370 | 1117620 | A | Ausleitkraftwerk |  |  | 441.5 | 432.5 | 424.4 | 421 | 0 | 0 | 0 | 0
503350 | Vissoie groupe auxiliaire | Vissoie Gougra | Ayer Vissoie | L | VS | CH | 100% | im Umbau | T |  | 1.1 | 0.81 | 0.81 | 0.7 | 0.7 | 3.1 | 1.25 | 1.85 | 3.1 | 0 | 0 | 0 | 0 | 0 | 0 | 0 | 1958 | 2026 | 1122.4 | VS | 100 |  |  |  |  | Navisence | [23 empty] | Konzession | 2039 |  |  | Les centrales de Vissoie et Vissoie "groupe auxiliaire" se trouvent dans le même batiment | [7 empty] | 2611363 | 1117602 | A | Ausleitkraftwerk |  |  | 81.6 | 0 | 73.5 | 0 | 0 | 0 | 0 | 0
503400 | Navizence | Navizence Gougra | Chippis | S | VS | CH | 100% | im Normalbetrieb | T |  | 11.5 | 71.1 | 71.1 | 50 | 50 | 298.7 | 129.4 | 169.3 | 298.7 | 0 | 0 | 0 | 0 | 0 | 0 | 0 | 1908 | 2014 | 527 | VS | 100 |  |  |  |  | Navisence | Torrent de Fang | Ausgleichsbecken Vissoie | [21 empty] | Konzession | 2084 |  |  | Un groupe de reserve d'une puissance de 24 MW est installe | 11.50 m3/s limitation de la galerie Vissoi-Niouc | [6 empty] | 2608332 | 1125578 | A | Ausleitkraftwerk |  |  | 593 | 586.5 | 545 | 539 | 0 | 0 | 0 | 0
503450 | Loye La Vierge | Grône Palier supérieur | Grône | L | VS | CH | 100% | im Normalbetrieb | T |  | 0.02 | 0.35 | 0.35 | 0.35 | 0.35 | 1.7 | 0.85 | 0.85 | 1.7 | 0 | 0 | 0 | 0 | 0 | 0 | 0 | 2019 |  | 1167 | VS | 100 |  |  |  |  | Source de la Lé | Source de la Loye | [22 empty] | Verfügungsrecht | 9999 |  |  | Installation subventionnee KEV | [7 empty] | 2603715 | 1121446 | N | Nebennutzungskraftwerk | T | Trinkwasser | 376 | 0 | 333 | 0 | 0 | 0 | 0 | 0
503460 | Vaye-Planaz | Grône Palier inférieur | Grône | L | VS | CH | 100% | im Normalbetrieb | T |  | 0.02 | 0.54 | 0.54 | 0.54 | 0.54 | 2.4 | 1 | 1.4 | 2.4 | 0 | 0 | 0 | 0 | 0 | 0 | 0 | 2019 |  | 650 | VS | 100 |  |  |  |  | Source de la Lé | Source de la Loye | [22 empty] | Verfügungsrecht | 9999 |  |  | Installation subventionnee KEV | [7 empty] | 2602842 | 1122299 | N | Nebennutzungskraftwerk | T | Trinkwasser | 517 | 487 | 353 | 341 | 0 | 0 | 0 | 0
503500 | Croix | Croix Lienne | Croix Ayent | S | VS | CH | 100% | im Normalbetrieb | T |  | 9 | 66 | 66 | 65.5 | 65.5 | 146.5 | 97.3 | 49.2 | 146.5 | 0 | 0 | 0 | 0 | 0 | 0 | 0 | 1957 | 1999 | 921.7 | VS | 100 |  |  |  |  | Lienne | Stausee Zeuzier | Vatseret | [21 empty] | Konzession | 2038 | [10 empty] | 2599680 | 1128502 | A | Ausleitkraftwerk |  |  | 858 | 752 | 730.3 | 648.8 | 0 | 0 | 0 | 0
503600 | Chamarin | Chamarin Lienne | Chamarin Ayent | L | VS | CH | 100% | im Normalbetrieb | T |  | 0.3 | 1.84 | 1.84 | 0.9 | 0.9 | 1.4 | 0.2 | 1.2 | 1.4 | 0 | 0 | 0 | 0 | 0 | 0 | 0 | 1957 | 1957 | 1388.7 | VS | 100 |  |  |  |  | Lienne | Stausee Zeuzier | [22 empty] | Konzession | 2038 | [10 empty] | 2599464 | 1129265 | N | Nebennutzungskraftwerk | W | Wässerwasser | 411.3 | 390 | 380.9 | 361.2 | 0 | 0 | 0 | 0
503625 | Crans-Montana | Lac Chermignon et Lac Icogne | Crans Icogne | L | VS | CH | 100% | im Normalbetrieb | T |  | 0.65 | 1.3 | 1.3 | 1.13 | 1.13 | 2.32 | 0.46 | 1.86 | 2.32 | 0 | 0 | 0 | 0 | 0 | 0 | 0 | 2019 |  | 1417.65 | VS | 100 |  |  |  |  | Torrent de l'Ertentse | Torrent du Bruellan | [22 empty] | Konzession | 2037 |  |  | Installation subventionnee KEV | [7 empty] | 2601420 | 1128230 | N | Nebennutzungskraftwerk | W | Wässerwasser | 208.4 | 207.6 | 161.4 | 156.2 | 0 | 0 | 0 | 0
503650 | Icogne | Lac d'Icogne | Icogne | L | VS | CH | 100% | im Normalbetrieb | T |  | 0.52 | 2 | 2 | 1.97 | 1.97 | 5.3 | 1.3 | 4 | 5.3 | 0 | 0 | 0 | 0 | 0 | 0 | 0 | 2012 |  | 923 | VS | 100 |  |  |  |  | Bruelan | Lac Icogne | Ertentse | [21 empty] | Konzession | 2037 |  |  | Installation subventionnee KEV | [7 empty] | 2599990 | 1128275 | A | Ausleitkraftwerk |  |  | 493 | 483 | 435 | 426.2 | 0 | 0 | 0 | 0
503700 | St-Léonard | St-Léonard Lienne | St-Léonard Mangol | S | VS | CH | 100% | im Normalbetrieb | T |  | 10.5 | 36 | 36 | 35.5 | 35.5 | 99 | 53.8 | 45.2 | 99 | 0 | 0 | 0 | 0 | 0 | 0 | 0 | 1956 | 1998 | 502.5 | VS | 100 |  |  |  |  | Lienne | Ausgleichsbecken Liène | Vatseret | [21 empty] | Konzession | 2038 | [10 empty] | 2600470 | 1123240 | A | Ausleitkraftwerk |  |  | 417 | 405.1 | 398.3 | 386.9 | 0 | 0 | 0 | 0
503800 | Beulet | Beulet Lienne | St-Léonard | L | VS | CH | 100% | im Normalbetrieb | T |  | 0.65 | 1 | 1 | 0.8 | 0.8 | 2 | 0.75 | 1.25 | 2 | 0 | 0 | 0 | 0 | 0 | 0 | 0 | 1907 | 1990 | 543.5 | VS | 100 |  |  |  |  | Lienne | [23 empty] | Konzession | 2038 | [10 empty] | 2598640 | 1124090 | A | Ausleitkraftwerk |  |  | 133 | 129.5 | 0 | 0 | 0 | 0 | 0 | 0
503900 | Sauterôt Hérémence LYSA | Sauterot Leteygeon | Hérémence Sauterot | L | VS | CH | 100% | im Normalbetrieb | T |  | 0.9 | 4.7 | 4.7 | 4.56 | 4.56 | 20.57 | 4.93 | 15.64 | 20.57 | 0 | 0 | 0 | 0 | 0 | 0 | 0 | 1977 | 1977 | 933.4 | VS | 100 |  |  |  |  | Dixence | [23 empty] | Konzession | 2057 | [10 empty] | 2597497 | 1113148 | A | Ausleitkraftwerk |  |  | 610 | 607.6 | 575 | 572.7 | 0 | 0 | 0 | 0
503950 | Sauterôt Hérémence FMdB | Sauterôt Borgne | Hérémence | L | VS | CH | 100% | im Normalbetrieb | T |  | 6 | 0.6 | 0.6 | 0.6 | 0.6 | 2.1 | 0.6 | 1.5 | 2.1 | 0 | 0 | 0 | 0 | 0 | 0 | 0 | 2012 |  | 916.95 | VS | 100 |  |  |  |  | Borgne | [23 empty] | Konzession | 2085 |  |  | Installation subventionnee KEV | [7 empty] | 2597620 | 1113240 | A | Ausleitkraftwerk |  |  | 25.05 | 12.7 | 0 | 0 | 0 | 0 | 0 | 0
504000 | Bramois | Bramois Borgne | Bramois | L | VS | CH | 100% | im Normalbetrieb | T |  | 9.5 | 32 | 32 | 32 | 32 | 96.4 | 25 | 71.4 | 96.4 | 0 | 0 | 0 | 0 | 0 | 0 | 0 | 1915 | 2017 | 531 | VS | 100 |  |  |  |  | Borgne | Dixence | [22 empty] | Konzession | 2085 | [10 empty] | 2597450 | 1119340 | A | Ausleitkraftwerk |  |  | 395 | 376 | 360 | 357 | 0 | 0 | 0 | 0
504100 | Bramois G7 | Bramois Borgne | Bramois | L | VS | CH | 100% | im Normalbetrieb | T |  | 3.9 | 0.49 | 0.49 | 0.4 | 0.4 | 1.1 | 0.1 | 1 | 1.1 | 0 | 0 | 0 | 0 | 0 | 0 | 0 | 1953 | 2018 | 515 | VS | 100 |  |  |  |  | Borgne | Dixence | [22 empty] | Konzession | 2085 | [10 empty] | 2597480 | 1119370 | A | Ausleitkraftwerk |  |  | 15 | 14 | 13.7 | 12.8 | 0 | 0 | 0 | 0
504300 | Cleuson Centrale de pompage | Cleuson Dixence | Siviez Cleuson | P | VS | CH | 100% | im Normalbetrieb |  | P | 0 | 0 | 0 | 0 | 0 | 0 | 0 | 0 | 0 | 2.2 | 4.1 | 4.4 | 11 | 7.2 | 3.8 | 11 | 1950 | 1950 | 2110 | VS | 100 |  |  |  |  | Printse | Stausee Cleuson | Tortin | [21 empty] | Konzession | 2031 | [10 empty] | 2590970 | 1106810 |  |  |  |  | 0 | 0 | 0 | 0 | 230 | 159 | 162 | 112
504325 | La Zour | Eaux potables Savièse | Savièse | L | VS | CH | 100% | im Normalbetrieb | T |  | 0.3 | 0.46 | 0.46 | 0.46 | 0.46 | 1.7 | 0.5 | 1.2 | 1.7 | 0 | 0 | 0 | 0 | 0 | 0 | 0 | 2004 | 2004 | 1371 | VS | 100 |  |  |  |  | Source de la Dui | Source de Visse | [22 empty] | Andere Rechtsgrundlage | 2083 |  |  | Turbinage de l'eau potable | [7 empty] | 2593390 | 1124790 | N | Nebennutzungskraftwerk | T | Trinkwasser | 219 | 217 | 0 | 0 | 0 | 0 | 0 | 0
504335 | Arbaz 1 | Arbaz Comba | Arbaz | L | VS | CH | 100% | im Normalbetrieb | T |  | 0.15 | 0.59 | 0.59 | 0.59 | 0.59 | 2.65 | 1.15 | 1.5 | 2.65 | 0 | 0 | 0 | 0 | 0 | 0 | 0 | 2010 |  | 1030 | VS | 100 |  |  |  |  | Source La Combe d'Arbaz | [23 empty] | Bewilligung | 9999 |  |  | Installation subventionnee KEV | [7 empty] | 2595396 | 1124097 | N | Nebennutzungskraftwerk | T | Trinkwasser | 430 | 427 | 390 | 387.3 | 0 | 0 | 0 | 0
504340 | Arbaz 2 | Arbaz Sionne | Savièse St-Germain | L | VS | CH | 100% | im Normalbetrieb | T |  | 0.15 | 0.58 | 0.58 | 0.58 | 0.58 | 2.45 | 1.05 | 1.4 | 2.45 | 0 | 0 | 0 | 0 | 0 | 0 | 0 | 2015 |  | 603 | VS | 100 |  |  |  |  | Source La Combe d'Arbaz | [23 empty] | Bewilligung | 9999 |  |  | Installation subventionnee KEV | [7 empty] | 2594181 | 1121656 | N | Nebennutzungskraftwerk | T | Trinkwasser | 416 | 415 | 358 | 357.1 | 0 | 0 | 0 | 0
504350 | Des Rochers | Eaux potables Savièse | Savièse | L | VS | CH | 100% | im Normalbetrieb | T |  | 0.15 | 0.33 | 0.33 | 0.33 | 0.33 | 1.8 | 0.8 | 1 | 1.8 | 0 | 0 | 0 | 0 | 0 | 0 | 0 | 2001 | 2001 | 1084 | VS | 100 |  |  |  |  | Source de la Dui | Source de Visse | [22 empty] | Andere Rechtsgrundlage | 2083 |  |  | Turbinage de l'eau potable | [7 empty] | 2593361 | 1123543 | N | Nebennutzungskraftwerk | T | Trinkwasser | 286 | 280 | 0 | 0 | 0 | 0 | 0 | 0
504375 | Reservoir de Péteille | Eaux potables Motelon | Vétroz | L | VS | CH | 100% | im Normalbetrieb | T |  | 0.18 | 0.73 | 0.73 | 0.73 | 0.73 | 4.1 | 1.9 | 2.2 | 4.1 | 0 | 0 | 0 | 0 | 0 | 0 | 0 | 2015 |  | 574.4 | VS | 100 |  |  |  |  | Source Motelon | Source Padouaire | [22 empty] | Bewilligung | 9999 |  |  | KEV gefoerderte Anlage | [7 empty] | 2587236 | 1119496 | N | Nebennutzungskraftwerk | T | Trinkwasser | 508 | 474.4 | 0 | 0 | 0 | 0 | 0 | 0
504400 | Ardon | Lizerne et Morge | Ardon | L | VS | CH | 100% | im Normalbetrieb | T |  | 7.5 | 52.35 | 52.35 | 48.85 | 48.85 | 162.4 | 33.4 | 129 | 162.4 | 0 | 0 | 0 | 0 | 0 | 0 | 0 | 1960 | 1996 | 510.95 | VS | 100 |  |  |  |  | Derbonne | Lizerne | Morge | Nétage | [20 empty] | Konzession | 2052 |  |  | Le groupe auxiliaire 350 kW est en la centrale d'Ardon - ne dispose pas de sa prise d'eau | [7 empty] | 2585950 | 1118380 | A | Ausleitkraftwerk |  |  | 887.05 | 834.05 | 826 | 776.7 | 0 | 0 | 0 | 0
504600 | Stafel Centrale de pompage | Grande Dixence | Stafel Zermatt | P | VS | CH | 100% | im Normalbetrieb |  | P | 0 | 0 | 0 | 0 | 0 | 0 | 0 | 0 | 0 | 9.9 | 23.4 | 26.4 | 49.1 | 5.3 | 43.8 | 49.1 | 1961 | 1961 | 2179 | VS | 100 |  |  |  |  | Zmuttbach | Ausgleichsbecken Arben | [22 empty] | Konzession | 2044 |  |  | Energie restituee: Voir la centrale de Nendaz | [7 empty] | 2618550 | 1094830 |  |  |  |  | 0 | 0 | 0 | 0 | 250 | 212 | 217 | 184
504700 | Z'Mutt Centrale pomp. et turb. | Grande Dixence | Z'Mutt Zermatt | PS | VS | CH | 100% | im Normalbetrieb | T | P | 3.5 | 4.25 | 4.25 | 4.25 | 4.25 | 3.5 | 3.5 | 0 | 3.5 | 18.4 | 84 | 88 | 226.88 | 16.28 | 210.6 | 226.88 | 1965 | 2023 | 1908.3 | VS | 100 |  |  |  |  | Bisbach | Gornerbach | Schalibach | Zmuttbach | Stausee Zmutt | [19 empty] | Konzession | 2044 | [10 empty] | 2621140 | 1095360 | A | Ausleitkraftwerk |  |  | 135.7 | 88.5 | 121.8 | 79.4 | 470 | 365 | 353.2 | 284.3
504800 | Ferpècle Centrale de pompage | Grande Dixence | Ferpècle | P | VS | CH | 100% | im Normalbetrieb |  | P | 0 | 0 | 0 | 0 | 0 | 0 | 0 | 0 | 0 | 8.4 | 19.5 | 21.3 | 47.7 | 6.9 | 40.8 | 47.7 | 1964 | 1964 | 1834.6 | VS | 100 |  |  |  |  | Borgne de Ferpècle | Ausgleichsbecken Ferpècle | [22 empty] | Konzession | 2044 |  |  | Energie restituee: Voir la centrale de Nendaz | [7 empty] | 2608372 | 1100911 |  |  |  |  | 0 | 0 | 0 | 0 | 189.5 | 169 | 164 | 152.1
504900 | Arolla Centrale de pompage | Grande Dixence | Arolla | P | VS | CH | 100% | im Normalbetrieb |  | P | 0 | 0 | 0 | 0 | 0 | 0 | 0 | 0 | 0 | 12.6 | 43 | 48.6 | 88.7 | 7.5 | 81.2 | 88.7 | 1963 | 1963 | 2008 | VS | 100 |  |  |  |  | Borgne d'Arolla | Borgne de Ferpècle | [22 empty] | Konzession | 2044 |  |  | Energie restituee: Voir la centrale de Nendaz | [7 empty] | 2603500 | 1095780 |  |  |  |  | 0 | 0 | 0 | 0 | 356 | 267.5 | 312 | 234.4
504950 | Bieudron | Cleuson Dixence | Riddes | S | VS | CH | 100% | im Normalbetrieb | T |  | 75 | 1269 | 1269 | 1200 | 1200 | 2103.1 | 1108.08 | 995.02 | 2103.1 | 0 | 0 | 0 | 0 | 0 | 0 | 0 | 1999 | 1999 | 481 | VS | 100 |  |  |  |  | Stausee des Dix mit Zubringer | [23 empty] | Konzession | 2044 |  |  | La puissance maximale du generateur equivaut a 3 x 428,4 MW 35,7 MVA x12 | Max. Leistung ab Generator 3x 428,4 MVA 35,7 MVA x12 | [6 empty] | 2585674 | 1114549 | A | Ausleitkraftwerk |  |  | 1883 | 1734 | 1768.3 | 1628.4 | 0 | 0 | 0 | 0
505000 | Fionnay GD | Grande Dixence | Fionnay | S | VS | CH | 100% | im Normalbetrieb | T |  | 45 | 306 | 306 | 288 | 288 | 267.6 | 141 | 126.6 | 267.6 | 0 | 0 | 0 | 0 | 0 | 0 | 0 | 1957 | 2023 | 1490.65 | VS | 100 |  |  |  |  | Borgne d'Arolla | Borgne de Ferpècle | Stausee des Dix | [21 empty] | Konzession | 2044 |  |  | Cours d'eau utilises plus 27 cours d'eau de glacier: | Vallee de Zermatt est et sud | Val d'Arolla sud et ouest | Val Ferpecle est |  | retour en service de 2023 | ab 2023 wieder in Betrieb |  | 2589361 | 1098293 | A | Ausleitkraftwerk |  |  | 873.8 | 679.8 | 678.2 | 645.4 | 0 | 0 | 0 | 0
505100 | Nendaz | Grande Dixence | Riddes | S | VS | CH | 100% | im Normalbetrieb | T |  | 45 | 392 | 392 | 384 | 384 | 332.5 | 175.19 | 157.31 | 332.5 | 0 | 0 | 0 | 0 | 0 | 0 | 0 | 1960 | 2023 | 479 | VS | 100 |  |  |  |  | Borgne d'Arolla | Borgne de Ferpècle | Ausgleichsbecken Fionnay GD | [21 empty] | Konzession | 2044 |  |  | Cours d'eau utilises plus 27 cours d'eau de glacier: | Vallee de Zermatt est et sud | Val d'Arolla sud et ouest | Val Ferpecle est |  | retour en service de 2023 | ab 2023 wieder in Betrieb |  | 2585614 | 1114471 | A | Ausleitkraftwerk |  |  | 1007.8 | 1001.8 | 962.3 | 956.6 | 0 | 0 | 0 | 0
505110 | Pied du Mont Palier Riddes | Bedjuasse des Eaux Isérables | Riddes Pied du mont | L | VS | CH | 100% | im Normalbetrieb | T |  | 0.12 | 0.7 | 0.7 | 0.65 | 0.65 | 3.5 | 1.6 | 1.9 | 3.5 | 0 | 0 | 0 | 0 | 0 | 0 | 0 | 2016 |  | 549 | VS | 100 |  |  |  |  | Source Balavaux - Prarions | Source des Dzoras | Source Rosey inf. | Source Rosey sup. | [20 empty] | Bewilligung | 9999 |  |  | 2eme Palier Iserables - microcentrale du Pied du Mont | Les eaux turbinees sont celles provenant du trop-plein du reservoir du Arzay eaux potables de la commune non utilisees | Installation subventionnee KEV | [5 empty] | 2583759 | 1113070 | N | Nebennutzungskraftwerk | T | Trinkwasser | 688.4 | 682 | 0 | 0 | 0 | 0 | 0 | 0
505125 | Arzay Palier Isérables | Eaux potables Isérable | Isérables | L | VS | CH | 100% | im Normalbetrieb | T |  | 0.12 | 0.35 | 0.35 | 0.3 | 0.3 | 2.2 | 1 | 1.2 | 2.2 | 0 | 0 | 0 | 0 | 0 | 0 | 0 | 2005 | 2013 | 1237.4 | VS | 100 |  |  |  |  | Source Balavaux - Prarions | Source des Dzoras | Source Rosey inf. | Source Rosey sup. | Sources de Tavé | [19 empty] | Bewilligung | 9999 |  |  | Turbinage des Eaux Potables Commune Iserables - 1er Palier | Installation subventionnee KEV | [6 empty] | 2585340 | 1112180 | N | Nebennutzungskraftwerk | T | Trinkwasser | 514.6 | 0 | 410 | 0 | 0 | 0 | 0 | 0
505150 | Les Pontets | Les Pontets Riddes | La Tzoumaz Riddes | L | VS | CH | 100% | im Normalbetrieb | T |  | 0.07 | 0.45 | 0.45 | 0.45 | 0.45 | 1.2 | 0.8 | 0.4 | 1.2 | 0 | 0 | 0 | 0 | 0 | 0 | 0 | 2014 |  | 1748 | VS | 100 |  |  |  |  | Lac des Vaux | [23 empty] | Konzession | 2091 |  |  | Installation subventionnee KEV | [7 empty] | 2585540 | 1108710 | N | Nebennutzungskraftwerk | T | Trinkwasser | 805 | 795 | 0 | 0 | 0 | 0 | 0 | 0
505175 | Riddes Pied du Mont | Eaux potables Riddes | Riddes Pied du Mont | L | VS | CH | 100% | im Normalbetrieb | T |  | 0.06 | 0.36 | 0.36 | 0.31 | 0.31 | 1.92 | 0.84 | 1.08 | 1.92 | 0 | 0 | 0 | 0 | 0 | 0 | 0 | 1942 | 2009 | 557 | VS | 100 |  |  |  |  | Sources de Riddes | [23 empty] | Verfügungsrecht | 9999 |  |  | Installation subventionnee KEV | [7 empty] | 2583764 | 1113068 | N | Nebennutzungskraftwerk | T | Trinkwasser | 682 | 0 | 651 | 0 | 0 | 0 | 0 | 0
505200 | Chanrion | Chanrion Mauvoisin | Mauvoisin | L | VS | CH | 100% | im Normalbetrieb | T |  | 10 | 33.4 | 33.4 | 30 | 30 | 80.5 | 7.87 | 72.63 | 80.5 | 0 | 0 | 0 | 0 | 0 | 0 | 0 | 1964 | 1964 | 1965.56 | VS | 100 |  |  |  |  | Dranse de Bagnes | Giétroz | Otemma | Torrent du Breney | Torrent du Petit Giétro | Crête Sèche | [18 empty] | Konzession | 2041 |  |  | Afflux plus important en ete en raison de la fonte des glaciers | [7 empty] | 2593226 | 1094243 | A | Ausleitkraftwerk |  |  | 385.85 | 347 | 365.35 | 328.6 | 0 | 0 | 0 | 0
505300 | Fionnay FMM | Fionnay Mauvoisin | Fionnay | S | VS | CH | 100% | im Normalbetrieb | T |  | 34.5 | 138.6 | 138.6 | 127.5 | 127.5 | 295 | 171.8 | 123.2 | 295 | 0 | 0 | 0 | 0 | 0 | 0 | 0 | 1958 | 1992 | 1492.5 | VS | 100 |  |  |  |  | Dranse de Bagnes | Grand Crêt | Stausee Mauvoisin | Petit Crêt | Severeu | Torrent Corbassière | Torrent de Louvie | Torrent Séry | Vasevay | [15 empty] | Konzession | 2041 | [10 empty] | 2589898 | 1097651 | A | Ausleitkraftwerk |  |  | 482.5 | 326.5 | 404.6 | 310.4 | 0 | 0 | 0 | 0
505400 | Riddes | Riddes Mauvoisin | Riddes Ecône | S | VS | CH | 100% | im Normalbetrieb | T |  | 31 | 271 | 271 | 268 | 268 | 714 | 397.8 | 316.2 | 714 | 0 | 0 | 0 | 0 | 0 | 0 | 0 | 1956 | 1992 | 476.8 | VS | 100 |  |  |  |  | Dranse de Bagnes | Ausgleichsbecken Fionnay FMM | [10 empty] | A | FMMB Centrale de Martigny-Bourg | [10 empty] | Konzession | 2041 | [10 empty] | 2582280 | 1111800 | A | Ausleitkraftwerk |  |  | 1014.5 | 997.2 | 956.2 | 943.7 | 0 | 0 | 0 | 0
505450 | Turbinage Jora Afforêts | Eaux potables Leytron | Leytron | L | VS | CH | 100% | im Normalbetrieb | T |  | 0.07 | 0.47 | 0.47 | 0.45 | 0.45 | 2.3 | 1.38 | 0.92 | 2.3 | 0 | 0 | 0 | 0 | 0 | 0 | 0 | 2013 |  | 648 | VS | 100 |  |  |  |  | Source de la Saille | Sources du Jorat | [22 empty] | Verfügungsrecht | 9999 |  |  | Turbinage l'eau potable, permission du 16 septembre 2009 | Installation subventionnee KEV | [6 empty] | 2581560 | 1115550 | N | Nebennutzungskraftwerk | T | Trinkwasser | 874 | 870 | 0 | 0 | 0 | 0 | 0 | 0
505525 | Verdan | Fully | Fully | S | VS | CH | 100% | im Normalbetrieb | T |  | 0.25 | 2.2 | 2.2 | 2.13 | 2.13 | 8.2 | 4.5 | 3.7 | 8.2 | 0 | 0 | 0 | 0 | 0 | 0 | 0 | 2017 |  | 496.74 | VS | 100 |  |  |  |  | Lac de Fully | Lac de Sorniot | [22 empty] | Konzession | 2085 |  |  | Type d'utilisation: La centrale fait partie d'eaux potables et d'irrigation | Installation subventionnee KEV | [6 empty] | 2575147 | 1110234 | A | Ausleitkraftwerk |  |  | 1056 | 1052.3 | 923 | 920 | 0 | 0 | 0 | 0
505550 | Les Garettes | Fully | Fully les Garettes | L | VS | CH | 100% | im Normalbetrieb | T |  | 0.25 | 0.9 | 0.9 | 0.88 | 0.88 | 4.1 | 2.1 | 2 | 4.1 | 0 | 0 | 0 | 0 | 0 | 0 | 0 | 2017 |  | 1552 | VS | 100 |  |  |  |  | Lac de Fully | Lac de Sorniot | [22 empty] | Konzession | 2085 |  |  | Type d'utilisation: La centrale fait partie d'eaux potables et d'irrigation | Installation subventionnee KEV | [6 empty] | 2574239 | 1112059 | N | Nebennutzungskraftwerk | W | Wässerwasser | 437 | 433 | 0 | 0 | 0 | 0 | 0 | 0
505700 | Champsec | Champsec Mauvoisin | Champsec | L | VS | CH | 100% | ausser Betrieb | T |  | 1.2 | 8.73 | 8.73 | 5.5 | 5.5 | 0 | 0 | 0 | 0 | 0 | 0 | 0 | 0 | 0 | 0 | 0 | 1930 | 1994 | 903.3 | VS | 100 |  |  |  |  | Dranse de Bagnes | Torrent Lourtier | Torrent Louvie | Torrents Fregnolay | [20 empty] | Konzession | 2041 |  |  | Centrale hors service apres les intemperies a partir du 07.2024 | Anlage nach den Unwetter im Sommer 2024 bis auf weiteres ausser Betrieb | [6 empty] | 2585250 | 1100640 | A | Ausleitkraftwerk |  |  | 576.7 | 562.3 | 538 | 532 | 0 | 0 | 0 | 0
505725 | La Montoz | Versegères de Bagnes | Versegères | L | VS | CH | 100% | im Normalbetrieb | T |  | 0.15 | 1.09 | 1.09 | 0.97 | 0.97 | 4.8 | 1.8 | 3 | 4.8 | 0 | 0 | 0 | 0 | 0 | 0 | 0 | 2023 |  | 844 | VS | 100 |  |  |  |  | Torrent de Bruson | Torrent de Versegères | [22 empty] | Bewilligung | 2082 |  |  | Installation subventionnee KEV | [7 empty] | 2584686 | 1101078 | N | Nebennutzungskraftwerk | T | Trinkwasser | 862 | 0 | 852 | 0 | 0 | 0 | 0 | 0
505750 | Le Châble EVB | STEP Val de Bagnes | Le Châble | L | VS | CH | 100% | im Normalbetrieb | T |  | 0.1 | 0.4 | 0.4 | 0.35 | 0.35 | 0.9 | 0.49 | 0.41 | 0.9 | 0 | 0 | 0 | 0 | 0 | 0 | 0 | 1993 | 2007 | 803 | VS | 100 |  |  |  |  | Eaux usées de Verbier | [23 empty] | Andere Rechtsgrundlage | 9999 |  |  | Turbinage des eaux usees | Installation subventionnee KEV | [6 empty] | 2581780 | 1103500 | N | Nebennutzungskraftwerk | A | Abwasser | 553 | 0 | 449 | 0 | 0 | 0 | 0 | 0
505760 | Eaux de Verbier | Torrents de Verbier | Le Châble Profray | L | VS | CH | 100% | im Normalbetrieb | T |  | 0.5 | 2.3 | 2.3 | 1.82 | 1.82 | 4 | 2.1 | 1.9 | 4 | 0 | 0 | 0 | 0 | 0 | 0 | 0 | 2017 |  | 802 | VS | 100 |  |  |  |  | Torrent de la Tintaz | Torrent de Verbier | [22 empty] | Konzession | 2096 |  |  | Installation subventionnee KEV | [7 empty] | 2581660 | 1103540 | A | Ausleitkraftwerk |  |  | 554 | 539 | 0 | 0 | 0 | 0 | 0 | 0
505775 | Pas du Lein | Pas du Lein | Vollèges | L | VS | CH | 100% | im Normalbetrieb | T |  | 0.2 | 0.47 | 0.47 | 0.45 | 0.45 | 2.23 | 0.74 | 1.49 | 2.23 | 0 | 0 | 0 | 0 | 0 | 0 | 0 | 1998 | 1998 | 1700 | VS | 100 |  |  |  |  | Aqueduc Bagnes-Vollèges | [23 empty] | Verfügungsrecht | 9999 |  |  | Turbinage de l'eau potable | [7 empty] | 2578703 | 1106783 | N | Nebennutzungskraftwerk | T | Trinkwasser | 299 | 0 | 260 | 0 | 0 | 0 | 0 | 0
505780 | Cries Vollèges | Vollèges Val de Bagnes | Cries Val de Bagnes | L | VS | CH | 100% | im Normalbetrieb | T |  | 0.16 | 0.9 | 0.9 | 0.84 | 0.84 | 3.5 | 1.05 | 2.45 | 3.5 | 0 | 0 | 0 | 0 | 0 | 0 | 0 | 2009 | 2009 | 980 | VS | 100 |  |  |  |  | Louvie | [23 empty] | Verfügungsrecht | 9999 |  |  | Turbinage d'eau d'irrigation | Installation subventionnee KEV | [6 empty] | 2579830 | 1104700 | N | Nebennutzungskraftwerk | W | Wässerwasser | 655 | 0 | 425.8 | 0 | 0 | 0 | 0 | 0
505800 | Hospitalet | Hospitalet Grand St-Bernard | Bourg St-Bernard | L | VS | CH | 100% | im Normalbetrieb | T |  | 1.02 | 1.47 | 1.47 | 1.4 | 1.4 | 4.1 | 0.7 | 3.4 | 4.1 | 0 | 0 | 0 | 0 | 0 | 0 | 0 | 1963 | 1963 | 1920.92 | VS | 100 |  |  |  |  | Dranse d'Entremont | Torrent de Drone | [22 empty] | Konzession | 2034 | [10 empty] | 2580965 | 1083247 | A | Ausleitkraftwerk |  |  | 173 | 0 | 166.5 | 0 | 0 | 0 | 0 | 0
505850 | La Delise | La Delise Grand St-Bernard | Bourg St-Pierre | L | VS | CH | 100% | im Normalbetrieb | T |  | 1.5 | 2 | 2 | 2.04 | 2.04 | 4.2 | 0.6 | 3.6 | 4.2 | 0 | 0 | 0 | 0 | 0 | 0 | 0 | 2016 |  | 1980 | VS | 100 |  |  |  |  | Torrent d'Allèves | Torrent de la Croix | [22 empty] | Konzession | 2040 |  |  | Installation subventionnee KEV | [7 empty] | 2582933 | 1088153 | A | Ausleitkraftwerk |  |  | 157 | 97.8 | 122 | 76 | 0 | 0 | 0 | 0
505900 | Pallazuit | Pallazuit Grand St-Bernard | Liddes | S | VS | CH | 100% | im Normalbetrieb | T |  | 10 | 33.4 | 33.4 | 32 | 32 | 107 | 38 | 69 | 107 | 0 | 0 | 0 | 0 | 0 | 0 | 0 | 1958 | 2025 | 1330.5 | VS | 100 |  |  |  |  | Dranse d'Entremont | Stausee des Toules | Torrent d'Allèves | Torrent de la Croix | Valsorey | [19 empty] | Konzession | 2040 |  |  | Centrale hors service apres les intemperies a partir du 07.2024 | remis en service a partir de novembre 2025! | Anlage nach den starken Unwetter im Juni 2024 ausser Betrieb | ab November 2025 konnte die Zentrale wieder in Betrieb genommen werden! |  |  |  |  | 2580690 | 1092200 | A | Ausleitkraftwerk |  |  | 480.5 | 410.5 | 365.4 | 312.6 | 0 | 0 | 0 | 0
506000 | Niollet 1 | Niollet Orsières | Le Niollet Champex | L | VS | CH | 100% | im Normalbetrieb | T |  | 0.3 | 0.32 | 0.32 | 0.3 | 0.3 | 1.28 | 0.48 | 0.8 | 1.28 | 0 | 0 | 0 | 0 | 0 | 0 | 0 | 1947 | 2004 | 1340.55 | VS | 100 |  |  |  |  | Lac de Champex | Torrent d'Arpettaz | [22 empty] | Konzession | 2027 |  |  | Centrale auxiliaire | [7 empty] | 2575430 | 1096760 | A | Ausleitkraftwerk |  |  | 126.82 | 124.27 | 116 | 113.7 | 0 | 0 | 0 | 0
506050 | Niollet 2 | Niollet Orsières | Orsières | L | VS | CH | 100% | im Normalbetrieb | T |  | 0.3 | 1.2 | 1.2 | 1.15 | 1.15 | 6 | 2.3 | 3.7 | 6 | 0 | 0 | 0 | 0 | 0 | 0 | 0 | 1996 | 1996 | 924 | VS | 100 |  |  |  |  | Bisse du Pettieu | Lac de Champex | Torrent Darbellay | Torrent d'Arpettaz | [20 empty] | Konzession | 2027 |  |  | Les centrales Orsieres et Niollet 2 se trouvent dans le même batiment | [7 empty] | 2577028 | 1096652 | A | Ausleitkraftwerk |  |  | 424 | 416 | 0 | 0 | 0 | 0 | 0 | 0
506075 | Turbinage Comet | Turbinage Combe de l'A | Combe de l'A Liddes | L | VS | CH | 100% | im Normalbetrieb | T |  | 0.08 | 0.3 | 0.3 | 0.32 | 0.32 | 1.13 | 0.34 | 0.79 | 1.13 | 0 | 0 | 0 | 0 | 0 | 0 | 0 | 2023 | 2023 | 1474 | VS | 100 |  |  |  |  | Torrent de l'A | [23 empty] | Konzession | 2099 |  |  | Selon l'exploitant, en service normal a partir de 12.2023, mais les generateurs doivent a remplaces en 2024. | Installation subventionnee par la KEV | [6 empty] | 2579020 | 1092820 | N | Nebennutzungskraftwerk | T | Trinkwasser | 494 | 490 | 461 | 459 | 0 | 0 | 0 | 0
506100 | Orsières | Orsières | Orsières | L | VS | CH | 100% | im Normalbetrieb | T |  | 8 | 26.4 | 26.4 | 24 | 24 | 106.5 | 42.6 | 63.9 | 106.5 | 0 | 0 | 0 | 0 | 0 | 0 | 0 | 1931 | 1958 | 924 | VS | 100 |  |  |  |  | Dranse de Ferret | Dranse d'Entremont | Reuse de Saleinaz | Torrent Darbellay | [8 empty] | B | Emosson SA | [10 empty] | Konzession | 2027 |  |  | Les centrales Orsieres et Niollet 2 se trouvent dans le même batiment | [7 empty] | 2577050 | 1096660 | A | Ausleitkraftwerk |  |  | 406 | 389.8 | 364 | 349.5 | 0 | 0 | 0 | 0
506200 | Tsi Centrale de pompage | Orsières | Pont de la Tsi Liddes | P | VS | CH | 100% | im Normalbetrieb |  | P | 0 | 0 | 0 | 0 | 0 | 0 | 0 | 0 | 0 | 0.36 | 0.46 | 0.54 | 5.16 | 2.97 | 2.19 | 5.16 | 1943 | 1943 | 1207 | VS | 100 |  |  |  |  | Dranse d'Entremont | [23 empty] | Konzession | 2027 | [10 empty] | 2579480 | 1093760 |  |  |  |  | 0 | 0 | 0 | 0 | 114.2 | 112.7 | 0 | 0
506300 | Sembrancher | Sembrancher | Sembrancher Pres Neufs | L | VS | CH | 100% | im Normalbetrieb | T |  | 6.8 | 16 | 16 | 12.6 | 12.6 | 56.56 | 27.24 | 29.32 | 56.56 | 0 | 0 | 0 | 0 | 0 | 0 | 0 | 1929 | 2022 | 728 | VS | 100 |  |  |  |  | Dranse de Ferret | Dranse d'Entremont | [10 empty] | B | Emosson SA | [10 empty] | Konzession | 2086 | [10 empty] | 2578469 | 1102709 | A | Ausleitkraftwerk |  |  | 196.7 | 187 | 160 | 146 | 0 | 0 | 0 | 0
506400 | Martigny-Bourg | Martigny-Bourg | Martigny | L | VS | CH | 100% | im Normalbetrieb | T |  | 10.15 | 22.2 | 22.2 | 14.6 | 14.6 | 90 | 36.7 | 53.3 | 90 | 0 | 0 | 0 | 0 | 0 | 0 | 0 | 1908 | 1945 | 496.8 | VS | 100 |  |  |  |  | Dranse | [23 empty] | Konzession | 2080 |  |  | Nouveau de 2024 : turbine basse pression VLH pour 0.85 GWh/a supplementaires | [7 empty] | 2570671 | 1104125 | A | Ausleitkraftwerk |  |  | 188 | 183.4 | 177 | 172.6 | 0 | 0 | 0 | 0
506500 | Pont-Neuf | Martigny Commune | Martigny Croix | L | VS | CH | 100% | im Normalbetrieb | T |  | 0.18 | 0.93 | 0.93 | 0.9 | 0.9 | 5.3 | 2.08 | 3.22 | 5.3 | 0 | 0 | 0 | 0 | 0 | 0 | 0 | 1981 | 1981 | 572 | VS | 100 |  |  |  |  | Réservoir du Gondran | Sources du Marioty | Sources du Plan de l'Au | [21 empty] | Verfügungsrecht | 9999 |  |  | Turbinage de l'eau potable | [7 empty] | 2570350 | 1102480 | N | Nebennutzungskraftwerk | T | Trinkwasser | 638 | 634 | 0 | 0 | 0 | 0 | 0 | 0
506550 | La Moille | Turbinage Fontaines STEVT | Finhaut | L | VS | CH | 100% | im Normalbetrieb | T |  | 0.3 | 0.42 | 0.42 | 0.36 | 0.36 | 1.2 | 0.5 | 0.7 | 1.2 | 0 | 0 | 0 | 0 | 0 | 0 | 0 | 2019 |  | 1113.4 | VS | 100 |  |  |  |  | Torrent des Fontaines | Torrent du Besson | [22 empty] | Konzession | 2096 |  |  | Installation subventionnee KEV | [7 empty] | 2564000 | 1103320 | A | Ausleitkraftwerk |  |  | 194.6 | 186.5 | 0 | 0 | 0 | 0 | 0 | 0
506600 | Trient | Trient Vernayaz CFF | Le Châtelard | L | VS | CH | 100% | im Normalbetrieb | T |  | 1.6 | 1 | 1 | 0.7 | 0.7 | 1.94 | 1.7 | 0.24 | 1.94 | 0 | 0 | 0 | 0 | 0 | 0 | 0 | 1929 | 1995 | 1119.4 | VS | 100 |  |  |  |  | Trient | [23 empty] | Konzession | 2017 |  |  | Procedure renouvellement concession en cours | Autorisation provisoire d'exploitation Duldungsverfuegung bis 2022 waehrend Konzessionserneuerung | [6 empty] | 2562980 | 1100870 | A | Ausleitkraftwerk |  |  | 123 | 120.6 | 107 | 104.9 | 0 | 0 | 0 | 0
506700 | Châtelard Barberine | Châtelard CFF | Le Châtelard | PS | VS | CH | 100% | im Normalbetrieb | T | P | 16 | 93 | 93 | 77.75 | 77.75 | 135.41 | 84.83 | 50.58 | 135.41 | 4 | 30 | 32 | 6.05 | 2.9 | 3.15 | 6.05 | 1923 | 1977 | 1122.9 | VS | 100 |  |  |  |  | Barberine | Veudale | Stausee Emosson | Triège | [20 empty] | Konzession | 2017 |  |  | Procedure renouvellement concession en cours | Autorisation provisoire d'exploitation Duldungsverfuegung bis 2025 waehrend Konzessionserneuerung | [6 empty] | 2562847 | 1101259 | A | Ausleitkraftwerk |  |  | 811.15 | 666.15 | 662.3 | 568.9 | 840 | 681 | 772 | 626
506800 | Châtelard Vallorcine | Vallorcine Emosson | Vallorcine | S |  | F | 50% | im Normalbetrieb | T |  | 35 | 280 | 140 | 220 | 110 | 427 | 251.4 | 175.6 | 213.5 | 0 | 0 | 0 | 0 | 0 | 0 | 0 | 1978 | 1978 | 1127 | VS | 50 |  |  |  |  | Aveyron d'Argentière | Dranse de Ferret | Eau de Bérard | Stausee Emosson | Trient | Lognan | Nant de Catogne | Triège | Reuse de Saleinaz | Torrent de Planeureuse | Torrent de Treutsebo | Torrent du Tour | A | EDF F Centr. de Passy,Servoz,Cheddes | A | FMO Centrale d'Orsieres | A | SRE Centrale de Sembrancher | B | CFF Centrale Vernayaz |  |  |  |  | Konzession | 2055 |  |  | Donnees relatives aux machines de la centrale Chatelard-Vallorcine, groupes 1 a 3 a axe vertical: | Haute chute: Debit max.turbine = 35.0 m3/s | Lac d'Emosson Puissance inst.des turb.Pelton Gr.1-3 = 210.0 MW | Puissance max.disponible Gr.1-3 = 210.0 MW | Basse chute: Debit max.turbine = 15.0 m3/s | Bassin des Esserts Puiss.inst. des turb. Francis axe Gr.1 = 50.5 MW | Puissance max.disponible Gr.1 = 48.5 MW | Les equipements haute chute, basse chute et Centrale de pompage de Chatelard-Vallorcine se trouvent dans le même batiment et leur | 2562092 | 1100027 | A | Ausleitkraftwerk |  |  | 811 | 663 | 782 | 642 | 0 | 0 | 0 | 0
506850 | Nant de Drance | Nant de Drance | Finhaut Emosson | U | VS | CH | 100% | im Normalbetrieb | T | P | 360 | 900 | 900 | 900 | 900 | 11.29 | 4.14 | 7.15 | 11.29 | 360 | 900 | 900 | 0 | 0 | 0 | 0 | 2022 |  | 1693.9 | VS | 100 |  |  |  |  | Veudale | Stausee Emosson | Stausee Vieux Emosson | Nant de Drance | [20 empty] | Konzession | 2095 |  |  | La centrale Nant de Drance fait pompage-turbinage | [7 empty] | 2558420 | 1101760 | A | Ausleitkraftwerk |  |  | 375 | 250 | 322 | 214.7 | 375 | 250 | 304 | 202.7
506900 | Triège Centrale de pompage | Triège Emosson | Alpage de Barberine | P | VS | CH | 50% | im Normalbetrieb |  | P | 0 | 0 | 0 | 0 | 0 | 0 | 0 | 0 | 0 | 1.8 | 0.6 | 0.6 | 0.3 | 0.1 | 0.2 | 0.15 | 1978 | 1978 | 1903.8 | VS | 50 |  |  |  |  | Triège | [23 empty] | Konzession | 2055 |  |  | Bypass Centrale Pompage <1902 m | [7 empty] | 2559725 | 1103950 |  |  |  |  | 0 | 0 | 0 | 0 | 38 | 10 | 28 | 7.4
507100 | Vallorcine Centrale de pompage | Vallorcine Emosson | Vallorcine | P |  | F | 50% | im Normalbetrieb |  | P | 0 | 0 | 0 | 0 | 0 | 0 | 0 | 0 | 0 | 18 | 78 | 80 | 100.8 | 19.6 | 81.2 | 50.4 | 1978 | 1978 | 1117.2 | VS | 50 |  |  |  |  | Dranse de Ferret | Grand Jeur | Trient | Nant de Catogne | Reuse de l'A Neuve | Reuse de l'Amone | Reuse de Saleinaz | Torrent de Planeureuse | Torrent de Treutsebo | Lac du Pesseux | Ausgleichsbecken Vallorcine | [13 empty] | Konzession | 2055 |  |  | Les equipements haute chute, basse chute et Centrale de pompage de Chatelard-Vallorcine se trouvent dans le même | Batiment et leur fonctionnement est etroitement lie | [6 empty] | 2562092 | 1100027 |  |  |  |  | 0 | 0 | 0 | 0 | 417 | 280 | 395.7 | 267
507200 | Vernayaz CFF | Vernayaz CFF | Vernayaz | S | VS | CH | 100% | im Normalbetrieb | T |  | 17.4 | 100.25 | 100.25 | 92.6 | 92.6 | 215.9 | 106.4 | 109.5 | 215.9 | 0 | 0 | 0 | 0 | 0 | 0 | 0 | 1927 | 1990 | 456 | VS | 100 |  |  |  |  | Pesseux | Triège inférieur | Eau Noire | R.de Finhaut | Ausgleichsbecken Chatelard | Ausgleichsbecken Marecottes | [6 empty] | A | ESA Centrale Chatelard-Vallorcine | [10 empty] | Konzession | 2017 |  |  | Procedure renouvellement concession en cours | Autorisation provisoire d'exploitation Duldungsverfuegung bis 2025 waehrend Konzessionserneuerung | [6 empty] | 2568822 | 1109194 | A | Ausleitkraftwerk |  |  | 661 | 530 | 610 | 581.4 | 0 | 0 | 0 | 0
507250 | Vernayaz STESV | Turbinage Salvan-Marcot | Vernayaz | L | VS | CH | 100% | im Normalbetrieb | T |  | 0.12 | 0.46 | 0.46 | 0.43 | 0.43 | 2.4 | 1 | 1.4 | 2.4 | 0 | 0 | 0 | 0 | 0 | 0 | 0 | 2013 |  | 658 | VS | 100 |  |  |  |  | Source de la Dzintallaz | Source de la Revenasse | Source du Marcot | Torrent du Marcot | [20 empty] | Konzession | 2093 |  |  | Installation subventionnee KEV | [7 empty] | 2568783 | 1109290 | A | Ausleitkraftwerk |  |  | 292 | 254 | 252 | 219.2 | 0 | 0 | 0 | 0
507300 | La Bâtiaz | La Bâtiaz Emosson | Martigny | S | VS | CH | 50% | im Normalbetrieb | T |  | 35 | 190 | 95 | 185 | 92.5 | 435 | 225 | 210 | 217.5 | 0 | 0 | 0 | 0 | 0 | 0 | 0 | 1978 | 1978 | 462 | VS | 50 |  |  |  |  | Aveyron d'Argentière | Dranse de Ferret | Eau Noire | Barberine | Trient | Pesseux | Reuse de l'Amone | Reuse de Saleinaz | Torrent de Planeureuse | Torrent de Treutsebo | Torrent du Tour | Ausgleichsbecken Vallorcine | [12 empty] | Konzession | 2055 | [10 empty] | 2570846 | 1106565 | A | Ausleitkraftwerk |  |  | 660 | 651.6 | 630 | 622 | 0 | 0 | 0 | 0
507400 | Pissevache | Pissevache | Vernayaz | L | VS | CH | 100% | im Normalbetrieb | T |  | 0.4 | 1.7 | 1.7 | 1.7 | 1.7 | 5.2 | 1.45 | 3.75 | 5.2 | 0 | 0 | 0 | 0 | 0 | 0 | 0 | 1898 | 2016 | 590 | VS | 100 |  |  |  |  | Salanfe | [23 empty] | Konzession | 2032 |  |  | Installation subventionnee KEV | [7 empty] | 2568210 | 1110370 | A | Ausleitkraftwerk |  |  | 505 | 502 | 0 | 0 | 0 | 0 | 0 | 0
507500 | Miéville | Salanfe | Vernayaz, Miéville | S | VS | CH | 100% | im Normalbetrieb | T |  | 6.5 | 70.46 | 70.46 | 65.46 | 65.46 | 118.4 | 43 | 75.4 | 118.4 | 0 | 0 | 0 | 0 | 0 | 0 | 0 | 1950 | 2012 | 452.9 | VS | 100 |  |  |  |  | Salanfe | Stausee Salanfe | [22 empty] | Konzession | 2032 |  |  | 435.73 m.s.m. = cote des injecteurs | [7 empty] | 2568207 | 1110607 | A | Ausleitkraftwerk |  |  | 1472.1 | 1437.35 | 1351 | 1313 | 0 | 0 | 0 | 0
507600 | Giétroz du Fond Centrale pomp. | Salanfe | Giétroz du Fond | P | VS | CH | 100% | im Normalbetrieb |  | P | 0 | 0 | 0 | 0 | 0 | 0 | 0 | 0 | 0 | 0.6 | 0.96 | 1.1 | 2.6 | 0 | 2.6 | 2.6 | 1965 | 1965 | 1817 | VS | 100 |  |  |  |  | Saufla | Ausgleichsbecken Gietroz | [22 empty] | Konzession | 2032 | [10 empty] | 2557028 | 1109864 |  |  |  |  | 0 | 0 | 0 | 0 | 125 | 118.5 | 112 | 108.5
507700 | Clusanfe Centrale de pompage | Salanfe | Clusanfe | P | VS | CH | 100% | im Normalbetrieb |  | P | 0 | 0 | 0 | 0 | 0 | 0 | 0 | 0 | 0 | 2 | 0.76 | 0.9 | 1.3 | 0.3 | 1 | 1.3 | 1950 | 1963 | 1905 | VS | 100 |  |  |  |  | Saufla | [23 empty] | Konzession | 2032 | [10 empty] | 2557300 | 1109430 |  |  |  |  | 0 | 0 | 0 | 0 | 33 | 30 | 26.4 | 24
507800 | Aboyeu | Aboyeu Fomab | Collonges | L | VS | CH | 100% | im Normalbetrieb | T |  | 0.46 | 3.35 | 3.35 | 3 | 3 | 11.4 | 4.5 | 6.9 | 11.4 | 0 | 0 | 0 | 0 | 0 | 0 | 0 | 1981 | 1981 | 450.5 | VS | 100 |  |  |  |  | Aboyeu | Fontaine a Moise | [22 empty] | Konzession | 2061 | [10 empty] | 2568753 | 1114638 | A | Ausleitkraftwerk |  |  | 894.5 | 878.4 | 845 | 829.8 | 0 | 0 | 0 | 0
507850 | La Rasse | Eaux potables Jorat | Evionnaz | L | VS | CH | 100% | im Normalbetrieb | T |  | 0.18 | 0.75 | 0.75 | 0.73 | 0.73 | 1.8 | 0.6 | 1.2 | 1.8 | 0 | 0 | 0 | 0 | 0 | 0 | 0 | 1998 | 1998 | 636 | VS | 100 |  |  |  |  | Sources du Jorat | [23 empty] | Verfügungsrecht | 9999 |  |  | Turbinage de l'eau potable | [7 empty] | 2566899 | 1114587 | N | Nebennutzungskraftwerk | T | Trinkwasser | 509.5 | 320 | 479 | 300.8 | 0 | 0 | 0 | 0
507900 | Lavey | Lavey | Lavey-Morcles | L | VD | CH | 100% | im Normalbetrieb | T |  | 220 | 93 | 93 | 67 | 67 | 397.6 | 161.2 | 236.4 | 397.6 | 0 | 0 | 0 | 0 | 0 | 0 | 0 | 1950 | 1990 | 402 | VD | 42 | VS | 58 |  |  | Rhône | [23 empty] | Konzession | 2030 | Konzession | 2030 | Bases juridiques; annee d'echeance des concessions VD 2030 et VS 2030 | [7 empty] | 2567167 | 1118259 | A | Ausleitkraftwerk |  |  | 44 | 39 | 38.5 | 33.5 | 0 | 0 | 0 | 0
508000 | La Peuffeyre | Peuffeyre | La Peuffeyre sur Bex | L | VD | CH | 100% | im Normalbetrieb | T |  | 6.6 | 24 | 24 | 21.55 | 21.55 | 71.2 | 28.4 | 42.8 | 71.2 | 0 | 0 | 0 | 0 | 0 | 0 | 0 | 1927 | 2004 | 735.5 | VD | 100 |  |  |  |  | Aiguerosse | Ayerne | Torrent Genin | Gryonne | Avançon d'Anzeindaz | Avançon de Nant | Ivouette | [17 empty] | Konzession | 2034 | [10 empty] | 2570940 | 1123910 | A | Ausleitkraftwerk |  |  | 420.5 | 413.5 | 394.7 | 387.7 | 0 | 0 | 0 | 0
508100 | Sublin 1 | Sublin Avancon | Sublin sur Bex | L | VD | CH | 100% | im Normalbetrieb | T |  | 6 | 10 | 10 | 8.23 | 8.23 | 29.3 | 8.8 | 20.5 | 29.3 | 0 | 0 | 0 | 0 | 0 | 0 | 0 | 1898 | 1993 | 555 | VD | 100 |  |  |  |  | Avançon d'Anzeindaz | Avançon de Nant | [22 empty] | Konzession | 2049 |  |  | Les centrales Sublin 1 et Sublin 2 se trouvent dans le même batiment | [7 empty] | 2569280 | 1123820 | A | Ausleitkraftwerk |  |  | 176.3 | 171.5 | 158 | 153.7 | 0 | 0 | 0 | 0
508200 | Sublin 2 | Sublin Eaux potables | Sublin sur Bex | L | VD | CH | 100% | im Normalbetrieb | T |  | 0.25 | 2.61 | 2.61 | 2.86 | 2.86 | 9.8 | 4.2 | 5.6 | 9.8 | 0 | 0 | 0 | 0 | 0 | 0 | 0 | 1911 | 2013 | 558 | VD | 100 |  |  |  |  | Source de Solalex | [23 empty] | Andere Rechtsgrundlage | 2099 |  |  | Les centrales Sublin 1 et Sublin 2 se trouvent dans le même batiment | Turbinage de l'eau potable | Base juridique: Source privee | KEV gefoerderte Anlage |  |  |  |  | 2569296 | 1123820 | N | Nebennutzungskraftwerk | T | Trinkwasser | 781 | 672 | 680 | 585 | 0 | 0 | 0 | 0
508300 | Bévieux | Saline de Bex | Le Bévieux Bex | L | VD | CH | 100% | im Normalbetrieb | T |  | 7 | 4.2 | 4.2 | 4.1 | 4.1 | 15.7 | 5.7 | 10 | 15.7 | 0 | 0 | 0 | 0 | 0 | 0 | 0 | 1943 | 2024 | 473.7 | VD | 100 |  |  |  |  | Avançon | [23 empty] | Konzession | 2088 |  |  | Abflusskanal neu unterirdisch fuer die Wasserfassung des Kraftwerks in Glarey | Nach Ausbau neu 3x Francis-Turbine anstatt wie bisher nur 2 | [6 empty] | 2568463 | 1123288 | A | Ausleitkraftwerk |  |  | 80.3 | 76.6 | 65 | 62 | 0 | 0 | 0 | 0
508325 | Avançon Palier inférieur | Glarey Avançon | Le Glarey Bex | L | VD | CH | 100% | im Normalbetrieb | T |  | 7 | 2.43 | 2.43 | 2.25 | 2.25 | 7.38 | 2.07 | 5.31 | 7.38 | 0 | 0 | 0 | 0 | 0 | 0 | 0 | 2024 |  | 437.9 | VD | 100 |  |  |  |  | Avançon | [23 empty] | Konzession | 2083 |  |  | Installation subventionnee KEV | [7 empty] | 2567927 | 1122443 | A | Ausleitkraftwerk |  |  | 38.7 | 34.7 | 30.5 | 27.7 | 0 | 0 | 0 | 0
508350 | La Rippaz | Le Bruet Ollon | Ollon Bruet | L | VD | CH | 100% | im Normalbetrieb | T |  | 0.12 | 0.77 | 0.77 | 0.73 | 0.73 | 2.9 | 1.45 | 1.45 | 2.9 | 0 | 0 | 0 | 0 | 0 | 0 | 0 | 2019 |  | 395 | VD | 100 |  |  |  |  | Sources de la Rippaz | [23 empty] | Andere Rechtsgrundlage | 9999 |  |  | Les sources de la Rippaz sont une propriete privee de la commune d'Ollon, qui alimentent son reseau d'eau potable | Installation subventionnee KEV | [6 empty] | 2564785 | 1126643 | N | Nebennutzungskraftwerk | T | Trinkwasser | 689.6 | 0 | 670 | 0 | 0 | 0 | 0 | 0
508400 | Champéry Etrivouez | Champéry | Etrivouez Grand Paradis | L | VS | CH | 100% | im Normalbetrieb | T |  | 0.3 | 0.73 | 0.73 | 0.64 | 0.64 | 2.26 | 0.81 | 1.45 | 2.26 | 0 | 0 | 0 | 0 | 0 | 0 | 0 | 1901 | 1990 | 1070 | VS | 100 |  |  |  |  | Source de la Laitière | Torrent de Barme | [22 empty] | Andere Rechtsgrundlage | 9999 |  |  | Base juridique: Sources privees | [7 empty] | 2555240 | 1112420 | A | Ausleitkraftwerk |  |  | 155 | 110 | 145 | 102.9 | 0 | 0 | 0 | 0
508450 | Torrent de Soi | Torrent de Soi | Frassenaye Val d'Illiez | L | VS | CH | 100% | im Normalbetrieb | T |  | 0.37 | 1 | 1 | 0.9 | 0.9 | 2.5 | 0.5 | 2 | 2.5 | 0 | 0 | 0 | 0 | 0 | 0 | 0 | 2005 | 2005 | 902 | VS | 100 |  |  |  |  | Torrent de Soi | [23 empty] | Konzession | 2035 |  |  | Installation subventionnee KEV | [7 empty] | 2557694 | 1115082 | A | Ausleitkraftwerk |  |  | 302 | 0 | 270 | 0 | 0 | 0 | 0 | 0
508500 | Monthey Vièze | Monthey | Monthey | L | VS | CH | 100% | im Normalbetrieb | T |  | 5 | 12.1 | 12.1 | 11.6 | 11.6 | 56.1 | 23.8 | 32.3 | 56.1 | 0 | 0 | 0 | 0 | 0 | 0 | 0 | 1910 | 2013 | 436.2 | VS | 100 |  |  |  |  | Vièze | Vièze de Morgins | [22 empty] | Konzession | 2043 |  |  | La centrale de Monthey Tine est contigue a la centrale de Monthey Vieze | Installation subventionnee KEV | [6 empty] | 2561855 | 1122180 | A | Ausleitkraftwerk |  |  | 272.2 | 269.8 | 257 | 254.7 | 0 | 0 | 0 | 0
508600 | Monthey Tine | Monthey | Monthey | L | VS | CH | 100% | im Normalbetrieb | T |  | 1.5 | 9.4 | 9.4 | 9.1 | 9.1 | 39.6 | 15.8 | 23.8 | 39.6 | 0 | 0 | 0 | 0 | 0 | 0 | 0 | 1963 | 1994 | 437.2 | VS | 100 |  |  |  |  | Vièze de Morgins | [23 empty] | Konzession | 2043 |  |  | La centrale de Monthey Tine est contigue a la centrale de Monthey Vieze | [7 empty] | 2561855 | 1122180 | A | Ausleitkraftwerk |  |  | 814.8 | 805 | 783 | 772 | 0 | 0 | 0 | 0
508650 | Monthey Meunière | Monthey Commune | Monthey | L | VS | CH | 100% | im Normalbetrieb | T |  | 5.7 | 0.4 | 0.4 | 0.36 | 0.36 | 1.2 | 0.5 | 0.7 | 1.2 | 0 | 0 | 0 | 0 | 0 | 0 | 0 | 1992 | 1992 | 431 | VS | 100 |  |  |  |  | Vièze | Vièze de Morgins | [22 empty] | Andere Rechtsgrundlage | 9999 | [10 empty] | 2561888 | 1122139 | A | Ausleitkraftwerk |  |  | 7.5 | 5.2 | 6.5 | 4.5 | 0 | 0 | 0 | 0
508675 | Châble 2 | Châble Vionnaz | Vionnaz Beffeux | L | VS | CH | 100% | im Normalbetrieb | T |  | 0.08 | 0.47 | 0.47 | 0.47 | 0.47 | 3.1 | 1.7 | 1.4 | 3.1 | 0 | 0 | 0 | 0 | 0 | 0 | 0 | 2014 |  | 471 | VS | 100 |  |  |  |  | Source Eusin | Source Les Infinives | Source Tzertzes | [21 empty] | Andere Rechtsgrundlage | 9999 |  |  | Centrale electrique a eau potable | Installation subventionnee KEV | [6 empty] | 2558250 | 1128640 | N | Nebennutzungskraftwerk | T | Trinkwasser | 695 | 687.3 | 0 | 0 | 0 | 0 | 0 | 0
508680 | Vionnaz | Vionnaz Avançon | Vionnaz | L | VS | CH | 100% | im Normalbetrieb | T |  | 0.31 | 2.16 | 2.16 | 1.96 | 1.96 | 6.77 | 2 | 4.77 | 6.77 | 0 | 0 | 0 | 0 | 0 | 0 | 0 | 2019 |  | 399.95 | VS | 100 |  |  |  |  | Avançon | [23 empty] | Konzession | 2095 |  |  | Installation subventionnee KEV | [7 empty] | 2558187 | 1129672 | A | Ausleitkraftwerk |  |  | 753 | 750.1 | 0 | 0 | 0 | 0 | 0 | 0
508700 | Diablerets | Diablerets Arnon | Les Diablerets | S | VD | CH | 100% | im Normalbetrieb | T |  | 1.75 | 5.57 | 5.57 | 4.24 | 4.24 | 14.9 | 9.25 | 5.65 | 14.9 | 0 | 0 | 0 | 0 | 0 | 0 | 0 | 1957 | 1957 | 1165.3 | BE | 62.8 | VD | 37.2 |  |  | Arnensee | Torrent du Plan | Tschärzisbach | [21 empty] | Konzession | 2001 |  |  | Base juridique; negociation relative a la concession en cours VD et BE | La concession pour les Diablerets fait l’objet d’une procedure de renouvellement en cours. | [6 empty] | 2578140 | 1133560 | A | Ausleitkraftwerk |  |  | 392 | 378.2 | 340 | 311 | 0 | 0 | 0 | 0
508800 | Pont de la Tine | Pont de la Tine | Ormont-Dessous | L | VD | CH | 100% | im Normalbetrieb | T |  | 2.75 | 6.25 | 6.25 | 5.6 | 5.6 | 34.9 | 15 | 19.9 | 34.9 | 0 | 0 | 0 | 0 | 0 | 0 | 0 | 1913 | 1991 | 819.8 | VD | 100 |  |  |  |  | Grande Eau | [23 empty] | Konzession | 2036 | [10 empty] | 2569660 | 1133050 | A | Ausleitkraftwerk |  |  | 270.6 | 259.8 | 240 | 230.4 | 0 | 0 | 0 | 0
508810 | Petit Pont de la Tine | Pont de la Tine Leysin | Ormont-Dessous | L | VD | CH | 100% | im Normalbetrieb | T |  | 0.11 | 0.57 | 0.57 | 0.4 | 0.4 | 2.14 | 1.07 | 1.07 | 2.14 | 0 | 0 | 0 | 0 | 0 | 0 | 0 | 2013 |  | 816 | VD | 100 |  |  |  |  | Source Coussy-Loudze | [23 empty] | Ehehaftes Recht | 9999 |  |  | Installation subventionnee KEV | [7 empty] | 2569637 | 1132969 | N | Nebennutzungskraftwerk | T | Trinkwasser | 675 | 672 | 0 | 0 | 0 | 0 | 0 | 0
508850 | La Douve | La Douve Leysin | Aigle la Douve | L | VD | CH | 100% | im Normalbetrieb | T |  | 0.11 | 0.46 | 0.46 | 0.42 | 0.42 | 2.1 | 1.1 | 1 | 2.1 | 0 | 0 | 0 | 0 | 0 | 0 | 0 | 1989 | 2006 | 650 | VD | 100 |  |  |  |  | Eaux usées du Leysin | [23 empty] | Konzession | 2039 |  |  | Turbinage des eaux usees | [7 empty] | 2567400 | 1130800 | N | Nebennutzungskraftwerk | A | Abwasser | 559 | 545 | 0 | 0 | 0 | 0 | 0 | 0
508900 | Les Farettes | Farettes | Fontanney Aigle | L | VD | CH | 100% | im Normalbetrieb | T |  | 6.5 | 21 | 21 | 20.6 | 20.6 | 86 | 36 | 50 | 86 | 0 | 0 | 0 | 0 | 0 | 0 | 0 | 1906 | 1967 | 446.24 | VD | 100 |  |  |  |  | Grande Eau | [23 empty] | Konzession | 2077 | [10 empty] | 2565140 | 1129640 | A | Ausleitkraftwerk |  |  | 365.3 | 360 | 324 | 319.3 | 0 | 0 | 0 | 0
508950 | Fontanney | Fontanney Aigle | Les Farettes Aigle | L | VD | CH | 100% | im Normalbetrieb | T |  | 0.41 | 0.33 | 0.33 | 0.31 | 0.31 | 0.8 | 0.3 | 0.5 | 0.8 | 0 | 0 | 0 | 0 | 0 | 0 | 0 | 1997 | 1997 | 436.5 | VD | 100 |  |  |  |  | Réservoir d'Aigle | Torrent de Fontanney | [22 empty] | Konzession | 2036 |  |  | Cours d'eau utilises: La centrale utilise le trop plein du reservoir d'eau potable d'Aigle et partiellement les eaux du torrent de Fontanney | [7 empty] | 2564980 | 1129620 | A | Ausleitkraftwerk |  |  | 84.5 | 79.3 | 71 | 68.3 | 0 | 0 | 0 | 0
509000 | Vouvry | Vouvry Taney | Vouvry | S | VS | CH | 100% | im Normalbetrieb | T |  | 0.92 | 7.5 | 7.5 | 6.84 | 6.84 | 6.7 | 4.5 | 2.2 | 6.7 | 0 | 0 | 0 | 0 | 0 | 0 | 0 | 1902 | 2019 | 469.67 | VS | 100 |  |  |  |  | Lac de Tanay | [23 empty] | Konzession | 2080 |  |  | Installation subventionnee KEV | [7 empty] | 2557100 | 1131790 | A | Ausleitkraftwerk |  |  | 947.4 | 932.3 | 865 | 851.2 | 0 | 0 | 0 | 0
509010 | Eaux du Fossau | Vouvry Fossau | Vouvry | L | VS | CH | 100% | im Normalbetrieb | T |  | 0.5 | 2.37 | 2.37 | 2 | 2 | 9.7 | 4.2 | 5.5 | 9.7 | 0 | 0 | 0 | 0 | 0 | 0 | 0 | 2018 |  | 465.69 | VS | 100 |  |  |  |  | Fossau | [23 empty] | Konzession | 2093 |  |  | Les centrales Eaux du torrent du Fossau et Vouvry se trouvent dans le même batiment | Installation subventionnee KEV | [6 empty] | 2557105 | 1131790 | A | Ausleitkraftwerk |  |  | 478.3 | 476 | 455 | 452.8 | 0 | 0 | 0 | 0
509025 | Croseau | Saint-Gingolph | Saint-Gingolph Vignolles | L | VS | CH | 100% | im Normalbetrieb | T |  | 0.11 | 0.35 | 0.35 | 0.32 | 0.32 | 2.2 | 1.1 | 1.1 | 2.2 | 0 | 0 | 0 | 0 | 0 | 0 | 0 | 2009 |  | 487 | VS | 100 |  |  |  |  | Source de Clarive | Source de la Tine | [22 empty] | Bewilligung | 9999 |  |  | Installation subventionnee KEV | [7 empty] | 2551320 | 1137570 | N | Nebennutzungskraftwerk | T | Trinkwasser | 340 | 336.5 | 0 | 0 | 0 | 0 | 0 | 0
509050 | Les Evouettes | Eaux potables Port-Valais | Les Evouettes Port-Valais | L | VS | CH | 100% | im Normalbetrieb | T |  | 0.1 | 0.35 | 0.35 | 0.32 | 0.32 | 1.2 | 0.6 | 0.6 | 1.2 | 0 | 0 | 0 | 0 | 0 | 0 | 0 | 2019 |  | 483.6 | VS | 100 |  |  |  |  | Le Tové | [23 empty] | Bewilligung | 9999 |  |  | Centrale electrique de eaux potable Source de Touve | [7 empty] | 2556130 | 1134512 | N | Nebennutzungskraftwerk | T | Trinkwasser | 266.4 | 264.4 | 0 | 0 | 0 | 0 | 0 | 0
509100 | Veytaux | Hongrin-Léman | Veytaux Chillon | U | VD | CH | 100% | im Normalbetrieb | T | P | 60 | 420 | 420 | 420 | 420 | 162.5 | 102 | 60.5 | 162.5 | 42 | 498 | 480 | 0 | 0 | 0 | 0 | 1972 | 2016 | 375.95 | VD | 60.86 | VD | 60.86 |  |  | Eau Froide de l'Etivaz | Eau Froide de Roche | Reverette | Torneresse | Stausee Hongrin | Genfersee | Hongrin | Petit Hongrin | R. de Tompey | R. des Champs | R. des Plans | R. du Sepey |  |  | A | BKW Centr. Aarberg,Hagneck,Kallnach | A | Groupe E SA Cen. Hauterive, Schiffenen | [6 empty] | Konzession | 2051 |  |  | La centrale Veytaux fait pompage-turbinage. | Les deux centrales Veytaux I et Veytaux II font partie du même systeme hydraulique | Un groupe de reserve d'une puissance de 60 MW est installe total 480 MW | Veytaux I: 4 machine a 60 MW turbinage / pompage avec debit naturel | Veytaux II: 2 machine a 120 MW turbinage / pompage |  |  |  | 2561020 | 1140000 | A | Ausleitkraftwerk |  |  | 882 | 808 | 786.8 | 720.8 | 913 | 831 | 878.5 | 808
509200 | Sonzier | Sonzier | Montreux | L | VD | CH | 100% | im Normalbetrieb | T |  | 0.5 | 1.95 | 1.95 | 1.9 | 1.9 | 7.1 | 2.25 | 4.85 | 7.1 | 0 | 0 | 0 | 0 | 0 | 0 | 0 | 1901 | 1971 | 707.24 | VD | 100 |  |  |  |  | Source de la Torneresse | Source de l'Eau Froide | [22 empty] | Andere Rechtsgrundlage | 9999 | [10 empty] | 2560540 | 1143350 | N | Nebennutzungskraftwerk | T | Trinkwasser | 393 | 383 | 382 | 372.3 | 0 | 0 | 0 | 0
509300 | Taulan | Taulan | Les Planches | L | VD | CH | 100% | im Normalbetrieb | T |  | 0.68 | 1.2 | 1.2 | 1.3 | 1.3 | 3.3 | 1.4 | 1.9 | 3.3 | 0 | 0 | 0 | 0 | 0 | 0 | 0 | 1887 | 1996 | 441.24 | VD | 100 |  |  |  |  | Baye de Montreux | [23 empty] | Konzession | 2044 | [10 empty] | 2560020 | 1142640 | A | Ausleitkraftwerk |  |  | 240 | 233.4 | 227 | 220.8 | 0 | 0 | 0 | 0
509325 | Gilamont | Aménagement Veveyse | Vevey | L | VD | CH | 100% | im Normalbetrieb | T |  | 3.5 | 0.67 | 0.67 | 0.67 | 0.67 | 2.16 | 0.8 | 1.36 | 2.16 | 0 | 0 | 0 | 0 | 0 | 0 | 0 | 2023 |  | 410.55 | VD | 100 |  |  |  |  | Veveyse | [23 empty] | Konzession | 2073 |  |  | KEV gefoerderte Anlage | [7 empty] | 2555074 | 1147098 | A | Ausleitkraftwerk |  |  | 25.05 | 0 | 22.5 | 0 | 0 | 0 | 0 | 0
509350 | Rivaz le Forestay | Turbine de Rivaz Puidoux | Rivaz Puidoux | L | VD | CH | 100% | im Normalbetrieb | T |  | 0.5 | 0.85 | 0.85 | 0.73 | 0.73 | 2.4 | 1.6 | 0.8 | 2.4 | 0 | 0 | 0 | 0 | 0 | 0 | 0 | 2014 |  | 375 | VD | 100 |  |  |  |  | Forestay | [23 empty] | Konzession | 2070 |  |  | Installation subventionnee KEV | [7 empty] | 2549224 | 1147284 | A | Ausleitkraftwerk |  |  | 187 | 183 | 0 | 0 | 0 | 0 | 0 | 0
509400 | Plan Dessous | Plan Dessous Aubonne | Aubonne | L | VD | CH | 100% | im Normalbetrieb | T |  | 10.7 | 11.87 | 11.87 | 9.24 | 9.24 | 27.5 | 16.8 | 10.7 | 27.5 | 0 | 0 | 0 | 0 | 0 | 0 | 0 | 1896 | 2001 | 462 | VD | 100 |  |  |  |  | Aubonne | [23 empty] | Konzession | 2061 | [10 empty] | 2519193 | 1150298 | A | Ausleitkraftwerk |  |  | 100 | 93 | 0 | 0 | 0 | 0 | 0 | 0
509425 | La Petite Vaux | La Vaux Aubonne | Lavigny | L | VD | CH | 100% | im Normalbetrieb | T |  | 10 | 3.3 | 3.3 | 3.5 | 3.5 | 10.7 | 7 | 3.7 | 10.7 | 0 | 0 | 0 | 0 | 0 | 0 | 0 | 2008 | 2008 | 416 | VD | 100 |  |  |  |  | Aubonne | [23 empty] | Konzession | 2061 | [10 empty] | 2520640 | 1149140 | A | Ausleitkraftwerk |  |  | 47 | 43 | 0 | 0 | 0 | 0 | 0 | 0
509450 | Seujet | Seujet | Genève | L | GE | CH | 100% | im Normalbetrieb | T |  | 405 | 8.7 | 8.7 | 5.6 | 5.6 | 20 | 9.8 | 10.2 | 20 | 0 | 0 | 0 | 0 | 0 | 0 | 0 | 1994 | 1994 | 368.8 | GE | 100 |  |  |  |  | Rhône | [23 empty] | Konzession | 2056 |  |  | Fonctions de l'ouvrage du Seujet: - Regulariser le niveau du Lac Leman | Moduler le debit du Rhone pour l'usine de Verbois | [6 empty] | 2499420 | 1117811 | F | Flusskraftwerk (reines Stauwerk) |  |  | 3.5 | 2.5 | 2.9 | 2.1 | 0 | 0 | 0 | 0
509500 | Vessy | Vessy | Veyrier Iles de Vessy | L | GE | CH | 100% | im Normalbetrieb | T |  | 10.5 | 0.32 | 0.32 | 0.3 | 0.3 | 1.55 | 0.7 | 0.85 | 1.55 | 0 | 0 | 0 | 0 | 0 | 0 | 0 | 1867 | 2007 | 390 | GE | 100 |  |  |  |  | Arve | [23 empty] | Konzession | 2027 | [10 empty] | 2502060 | 1114970 | A | Ausleitkraftwerk |  |  | 3.3 | 2.7 | 3 | 2.4 | 0 | 0 | 0 | 0
509600 | Verbois | Verbois | Russin | L | GE | CH | 100% | im Normalbetrieb | T |  | 620 | 102.8 | 102.8 | 104.7 | 104.7 | 466 | 211 | 255 | 466 | 0 | 0 | 0 | 0 | 0 | 0 | 0 | 1943 | 1999 | 350.2 | GE | 100 |  |  |  |  | Rhône | [11 empty] | B | SFMCP Centrale de Chancy-Pougny | [10 empty] | Konzession | 2033 | [10 empty] | 2491122 | 1116676 | F | Flusskraftwerk (reines Stauwerk) |  |  | 21.6 | 16.9 | 18.9 | 14.8 | 0 | 0 | 0 | 0
509700 | Chancy-Pougny | Chancy-Pougny | Avully Chancy | L | GE | CH | 64.6% | im Normalbetrieb | T |  | 620 | 54 | 34.884 | 52 | 33.592 | 248.5 | 114.9 | 133.6 | 160.531 | 0 | 0 | 0 | 0 | 0 | 0 | 0 | 1925 | 2013 | 335.5 | GE | 64.6 |  |  |  |  | Rhône | [11 empty] | A | SIG Centrale de Verbois | [10 empty] | Konzession | 2061 | [10 empty] | 2487060 | 1113160 | F | Flusskraftwerk (reines Stauwerk) |  |  | 11.5 | 7.3 | 9.86 | 6.3 | 0 | 0 | 0 | 0
509750 | Chancy Hydro passe poisson | Chancy-Pougny Passe poisson | Challex | L |  | F | 64.6% | im Normalbetrieb | T |  | 4.5 | 0.48 | 0.31008 | 0.56 | 0.36176 | 2.8 | 1.4 | 1.4 | 1.8088 | 0 | 0 | 0 | 0 | 0 | 0 | 0 | 2013 |  | 336 | GE | 64.6 |  |  |  |  | Rhône | [23 empty] | Konzession | 2061 |  |  | Centrale de Dotation de la passe a poissons | [7 empty] | 2486880 | 1113040 | N | Nebennutzungskraftwerk | D | Dotierwasser | 11.1 | 9.46 | 10.28 | 8.8 | 0 | 0 | 0 | 0
509800 | La Rançonnière | Rançonnière Le Locle | Col des Roches | L | NE | CH | 100% | im Normalbetrieb | T |  | 2 | 1.4 | 1.4 | 1.36 | 1.36 | 1.3 | 0.8 | 0.5 | 1.3 | 0 | 0 | 0 | 0 | 0 | 0 | 0 | 1890 | 1984 | 822.69 | NE | 100 |  |  |  |  | Bied du Locle | [23 empty] | Konzession | 9999 |  |  | Cote du plancher de la salle de la machine 3 = 824.20 | [7 empty] | 2545090 | 1211580 | A | Ausleitkraftwerk |  |  | 91.2 | 86.2 | 85.6 | 80.9 | 0 | 0 | 0 | 0
509850 | Le Châtelot Centrale dotation | Dotation du Châtelot | Les Planchettes | L | NE | CH | 50% | im Normalbetrieb | T |  | 2 | 1 | 0.5 | 1.05 | 0.525 | 6.35 | 3.1 | 3.25 | 3.175 | 0 | 0 | 0 | 0 | 0 | 0 | 0 | 2005 | 2005 | 657.79 | NE | 50 |  |  |  |  | Doubs | Stausee Moron | [22 empty] | Konzession | 2028 | [10 empty] | 2547299 | 1216998 | N | Nebennutzungskraftwerk | D | Dotierwasser | 56 | 38 | 47 | 31.9 | 0 | 0 | 0 | 0
509900 | Le Châtelot | Le Châtelot | Les Planchettes | L | NE | CH | 50% | im Normalbetrieb | T |  | 44 | 45 | 22.5 | 37.6 | 18.8 | 90 | 67 | 23 | 45 | 0 | 0 | 0 | 0 | 0 | 0 | 0 | 1953 | 1953 | 621.5 | NE | 50 |  |  |  |  | Doubs | Stausee Moron | [22 empty] | Konzession | 2028 | [10 empty] | 2549463 | 1219117 | A | Ausleitkraftwerk |  |  | 97 | 77 | 82 | 65.1 | 0 | 0 | 0 | 0
510000 | Refrain | Refrain | Echelles de la Mort | L |  | F | 2.5% | im Normalbetrieb | T |  | 23 | 12 | 0.3 | 11 | 0.275 | 60 | 32.3 | 27.7 | 1.5 | 0 | 0 | 0 | 0 | 0 | 0 | 0 | 1909 | 2010 | 549.61 | NE | 2.5 |  |  |  |  | Doubs | Lac de Biaufond | [22 empty] | Konzession | 2032 | [10 empty] | 2557140 | 1226460 | A | Ausleitkraftwerk |  |  | 65.1 | 63.1 | 56 | 54 | 0 | 0 | 0 | 0
510100 | La Goule | La Goule | Le Noirmont | L | JU | CH | 100% | im Normalbetrieb | T |  | 22 | 7.5 | 7.5 | 5 | 5 | 19.1 | 12.1 | 7 | 19.1 | 0 | 0 | 0 | 0 | 0 | 0 | 0 | 1894 | 1958 | 510 | JU | 100 |  |  |  |  | Doubs | [23 empty] | Konzession | 2025 |  |  | Installation internationale; les negociations pour le renouvellement de la concession sont en cours, mais elles sont complexes | [7 empty] | 2561370 | 1230990 | A | Ausleitkraftwerk |  |  | 29.4 | 27.5 | 24.8 | 23.2 | 0 | 0 | 0 | 0
600025 | Ossasco | Ossasco Bedretto | Bedretto | L | TI | CH | 100% | im Normalbetrieb | T |  | 0.7 | 1.27 | 1.27 | 1.27 | 1.27 | 4.7 | 1.2 | 3.5 | 4.7 | 0 | 0 | 0 | 0 | 0 | 0 | 0 | 2012 | 2012 | 1311.1 | TI | 100 |  |  |  |  | Ri di Cristallina | [23 empty] | Konzession | 2051 |  |  | Installazione sovvenzionata KEV | [7 empty] | 2684391 | 1151800 | A | Ausleitkraftwerk |  |  | 235.5 | 226 | 220 | 211.1 | 0 | 0 | 0 | 0
600050 | Sella | Lucendro Leventina | Alpe della Sella | S | TI | CH | 100% | im Normalbetrieb | T |  | 2 | 1.93 | 1.93 | 1.85 | 1.85 | 2.9 | 2 | 0.9 | 2.9 | 0 | 0 | 0 | 0 | 0 | 0 | 0 | 1991 | 1991 | 2139 | TI | 100 |  |  |  |  | Riale degli Ovi | Stausee Sella | [22 empty] | Konzession | 2084 |  |  | Nuova concessione senza diritto di ricaduta Lucendro confermata per 60 anni, ma decisione non ancora definitiva. | Neue Konzession ohne Heimfall Lucendro ueber 60 Jahre bestaetigt, aber Entscheid noch nicht rechtskraeftig | [6 empty] | 2688040 | 1156330 | A | Ausleitkraftwerk |  |  | 117 | 107.3 | 107 | 91.1 | 0 | 0 | 0 | 0
600100 | Lucendro | Lucendro Leventina | Airolo | S | TI | CH | 100% | im Normalbetrieb | T |  | 7 | 60 | 60 | 58 | 58 | 102.3 | 69.7 | 32.6 | 102.3 | 0 | 0 | 0 | 0 | 0 | 0 | 0 | 1947 | 1947 | 1139 | UR | 50 | TI | 50 |  |  | Riale degli Ovi | Lago della Piazza | Stausee Sella | Stausee Lucendro | Riale Fibbia | Riale Fortunei | Foss | Riale Giacobi | Riale Passera | Sella |  |  | A | EWU Centrale Hospental | [10 empty] | Konzession | 2084 |  |  | In neuer Konzession fuer 60 Jahre sind die Anteile neu zu je 50% bei TI und UR | [7 empty] | 2688930 | 1153440 | A | Ausleitkraftwerk |  |  | 996.5 | 946.7 | 914.3 | 895 | 0 | 0 | 0 | 0
600200 | Tremola-Sella Centrale pomp. | Lucendro Leventina | Passo San Gottardo | P | TI | CH | 100% | im Normalbetrieb |  | P | 0 | 0 | 0 | 0 | 0 | 0 | 0 | 0 | 0 | 1.2 | 0.98 | 1.12 | 3.75 | 1.78 | 1.97 | 3.75 | 1947 | 1947 | 2041.1 | UR | 50 | TI | 50 |  |  | Foss | Sella | Lago dei Morti | [21 empty] | Konzession | 2084 |  |  | In neuer Konzession fuer 60 Jahre sind die Anteile neu zu je 50% bei TI und UR | [7 empty] | 2686930 | 1156291 |  |  |  |  | 0 | 0 | 0 | 0 | 92.6 | 10 | 89 | 7.5
600300 | Calcaccia | Calcaccia Airolo | Stalvedro | L | TI | CH | 100% | im Normalbetrieb | T |  | 0.95 | 3.6 | 3.6 | 3.58 | 3.58 | 13.7 | 4.9 | 8.8 | 13.7 | 0 | 0 | 0 | 0 | 0 | 0 | 0 | 1922 | 1988 | 1065 | TI | 100 |  |  |  |  | Calcaccia | Sorgenti Private | [22 empty] | Konzession | 2043 |  |  | Base giuridica: Discussioni in corso per un rinnovo della concessione | [7 empty] | 2691791 | 1152720 | A | Ausleitkraftwerk |  |  | 413.2 | 411 | 380 | 378 | 0 | 0 | 0 | 0
600400 | Ritom | Ritom FFS | Piotta | S | TI | CH | 100% | im Normalbetrieb | T |  | 6.6 | 33 | 33 | 33 | 33 | 160 | 85.5 | 74.5 | 160 | 0 | 0 | 0 | 0 | 0 | 0 | 0 | 1920 | 1958 | 1007.24 | TI | 81.42 | GR | 17 | TI | 54 | Canaria | Lago Cadagno | Stausee Ritom | Reno di Medel | Unteralpreuss | [19 empty] | Konzession | 2085 |  |  | Fine della concessione per l'Unteralpreuss ed il Medelserrhein 2043 | Die Inbetriebnahme von Ritom 2 ist im Jahre 2023 vorgesehen. das KW Ritom 2 ersetzt Ritom 1 | [6 empty] | 2694900 | 1152520 | A | Ausleitkraftwerk |  |  | 842.9 | 821.9 | 758 | 739.1 | 0 | 0 | 0 | 0
600500 | Stalvedro Ticino | Stalvedro Leventina | Piotta | L | TI | CH | 100% | im Normalbetrieb | T |  | 11.5 | 14 | 14 | 13 | 13 | 55 | 22 | 33 | 55 | 0 | 0 | 0 | 0 | 0 | 0 | 0 | 1968 | 1968 | 1001.9 | TI | 100 |  |  |  |  | Canaria | Ticino | [10 empty] | B | OFIMA Locarno | [10 empty] | Verfügungsrecht | 9999 | [10 empty] | 2695080 | 1152540 | A | Ausleitkraftwerk |  |  | 134.1 | 122 | 114.8 | 104.4 | 0 | 0 | 0 | 0
600600 | Tremorgio | Tremorgio Leventina | Rodi Fiesso | S | TI | CH | 100% | im Normalbetrieb | T |  | 1.6 | 10 | 10 | 10 | 10 | 6.8 | 5.6 | 1.2 | 6.8 | 0 | 0 | 0 | 0 | 0 | 0 | 0 | 1925 | 1925 | 948.5 | TI | 100 |  |  |  |  | Lago Tremorgio | Torrente Lagasca | [22 empty] | Verfügungsrecht | 9999 | [10 empty] | 2699660 | 1149590 | A | Ausleitkraftwerk |  |  | 885 | 878 | 770 | 670 | 0 | 0 | 0 | 0
600650 | Ri di Foch 2 | Ri di Foch | Prato Leventina | L | TI | CH | 100% | im Normalbetrieb | T |  | 0.04 | 0.31 | 0.31 | 0.31 | 0.31 | 2 | 0.8 | 1.2 | 2 | 0 | 0 | 0 | 0 | 0 | 0 | 0 | 2008 |  | 1065 | TI | 100 |  |  |  |  | Ri di Foch | [23 empty] | Konzession | 2046 |  |  | Installazione sovvenzionata KEV | [7 empty] | 2700619 | 1148638 | N | Nebennutzungskraftwerk | T | Trinkwasser | 565 | 563 | 0 | 0 | 0 | 0 | 0 | 0
600700 | Ceresa | Ceresa Faido | Faido | L | TI | CH | 100% | im Normalbetrieb | T |  | 0.3 | 2.1 | 2.1 | 2.1 | 2.1 | 10.9 | 4.4 | 6.5 | 10.9 | 0 | 0 | 0 | 0 | 0 | 0 | 0 | 1950 | 2007 | 804.5 | TI | 100 |  |  |  |  | Riale Ceresa | [23 empty] | Konzession | 2046 | [10 empty] | 2703579 | 1149149 | A | Ausleitkraftwerk |  |  | 918.5 | 870.5 | 840 | 796.1 | 0 | 0 | 0 | 0
600750 | Piumogna | Piumogna Dalpe | Dalpe | L | TI | CH | 100% | im Normalbetrieb | T |  | 1.65 | 1 | 1 | 1 | 1 | 4.3 | 1.5 | 2.8 | 4.3 | 0 | 0 | 0 | 0 | 0 | 0 | 0 | 2000 | 2000 | 1160.86 | TI | 100 |  |  |  |  | Piumogna | [23 empty] | Konzession | 2040 | [10 empty] | 2702741 | 1147590 | A | Ausleitkraftwerk |  |  | 82.1 | 80 | 73.8 | 71.9 | 0 | 0 | 0 | 0
600800 | Piottino | Piottino Leventina | Lavorgo Nivo | L | TI | CH | 100% | im Normalbetrieb | T |  | 24 | 69 | 69 | 67 | 67 | 288.6 | 128 | 160.6 | 288.6 | 0 | 0 | 0 | 0 | 0 | 0 | 0 | 1932 | 1958 | 610.5 | TI | 100 |  |  |  |  | Ticino | [11 empty] | B | OFIMA Locarno | [10 empty] | Verfügungsrecht | 9999 | [10 empty] | 2707690 | 1143960 | A | Ausleitkraftwerk |  |  | 336 | 329.7 | 313 | 307.1 | 0 | 0 | 0 | 0
600900 | Ticinetto | Ticinetto | Chironico | L | TI | CH | 100% | im Normalbetrieb | T |  | 2 | 4.5 | 4.5 | 4.58 | 4.58 | 10.9 | 3.1 | 7.8 | 10.9 | 0 | 0 | 0 | 0 | 0 | 0 | 0 | 1907 | 1998 | 600.7 | TI | 100 |  |  |  |  | Ticinetto | Laghetto Chironico | Ri Laghetto Chironico | Ausgleichsbecken Ticinetto | [20 empty] | Konzession | 2037 | [10 empty] | 2708550 | 1141890 | A | Ausleitkraftwerk |  |  | 175 | 170 | 163 | 158.3 | 0 | 0 | 0 | 0
601000 | Biaschina | Nuova Biaschina Leventina | Personico | L | TI | CH | 100% | im Normalbetrieb | T |  | 54 | 147 | 147 | 135 | 135 | 382.3 | 162.5 | 219.8 | 382.3 | 0 | 0 | 0 | 0 | 0 | 0 | 0 | 1966 | 1974 | 298.5 | TI | 100 |  |  |  |  | Ticino | [11 empty] | B | OFIMA Locarno | [10 empty] | Verfügungsrecht | 9999 | [10 empty] | 2714670 | 1135930 | A | Ausleitkraftwerk |  |  | 305 | 298 | 273 | 266.7 | 0 | 0 | 0 | 0
601100 | Luzzone | Luzzone Blenio | Ghirone Luzzone | L | TI | CH | 100% | im Normalbetrieb | T |  | 11.6 | 15 | 15 | 15 | 15 | 27.45 | 5.45 | 22 | 27.45 | 0 | 0 | 0 | 0 | 0 | 0 | 0 | 1963 | 1963 | 1492 | TI | 100 |  |  |  |  | Brenno | Stausee Carassina | Ri di Lareccio | Ri di Prüsfa | Carassino | Valle Agrasca | [18 empty] | Konzession | 2042 | [10 empty] | 2716780 | 1158225 | A | Ausleitkraftwerk |  |  | 247 | 213.5 | 207.2 | 179.1 | 0 | 0 | 0 | 0
601125 | Rasoira | Malvaglia Blenio | Malvaglia | L | TI | CH | 100% | im Normalbetrieb | T |  | 22 | 4.15 | 4.15 | 4 | 4 | 9 | 4.5 | 4.5 | 9 | 0 | 0 | 0 | 0 | 0 | 0 | 0 | 2022 |  | 988 | TI | 100 |  |  |  |  | Brenno | Brenno Lucomagno | Brenno Piz Medel | Stausee Luzzone | [20 empty] | Konzession | 2042 |  |  | Installazione sovvenzionata KEV | [7 empty] | 2721500 | 1142790 | A | Ausleitkraftwerk |  |  | 30 | 12 | 26 | 10.4 | 0 | 0 | 0 | 0
601200 | Olivone | Olivone Blenio | Olivone | S | TI | CH | 100% | im Normalbetrieb | T |  | 22 | 110 | 110 | 99 | 99 | 206.6 | 138.9 | 67.7 | 206.6 | 0 | 0 | 0 | 0 | 0 | 0 | 0 | 1962 | 1962 | 1019.5 | TI | 100 |  |  |  |  | Brenno | Stausee Luzzone | [22 empty] | Konzession | 2042 | [10 empty] | 2715867 | 1155313 | A | Ausleitkraftwerk |  |  | 586.5 | 419 | 521.5 | 309.7 | 0 | 0 | 0 | 0
601300 | Biasca | Biasca Blenio | Biasca | S | TI | CH | 100% | im Normalbetrieb | T |  | 54 | 327 | 327 | 306 | 306 | 630.7 | 298.2 | 332.5 | 630.7 | 0 | 0 | 0 | 0 | 0 | 0 | 0 | 1959 | 2007 | 280 | TI | 100 |  |  |  |  | Brenno | Brenno Lucomagno | Legiuna | Nala | Orino | Boveta | Stausee Malvaglia | Carassino | [16 empty] | Konzession | 2042 | [10 empty] | 2718911 | 1132682 | A | Ausleitkraftwerk |  |  | 710 | 642.6 | 598.6 | 541.8 | 0 | 0 | 0 | 0
601400 | Spina Isola | Spina Mesolcina | Mesocco Spina | S | GR | CH | 100% | im Normalbetrieb | T |  | 6 | 21 | 21 | 20.9 | 20.9 | 61.05 | 26.4 | 34.65 | 61.05 | 0 | 0 | 0 | 0 | 0 | 0 | 0 | 1962 | 2025 | 1192.85 | GR | 100 |  |  |  |  | Stausee Isola | Moesa | [22 empty] | Konzession | 2042 |  |  | Centrali di Spina Isola e Spina Valbella in una caverna | [7 empty] | 2735872 | 1143724 | A | Ausleitkraftwerk |  |  | 414 | 388.1 | 403.4 | 378.2 | 0 | 0 | 0 | 0
601500 | Spina Valbella | Spina Mesolcina | Mesocco Spina | L | GR | CH | 100% | im Normalbetrieb | T |  | 5 | 4.2 | 4.2 | 4 | 4 | 9.15 | 1.45 | 7.7 | 9.15 | 0 | 0 | 0 | 0 | 0 | 0 | 0 | 1963 | 1963 | 1192.85 | GR | 100 |  |  |  |  | Calancasca | [11 empty] | A | Calancasca SA Centrale Sassello | [10 empty] | Konzession | 2043 |  |  | Centrali di Spina Isola e Spina Valbella in una caverna | [7 empty] | 2735779 | 1143842 | A | Ausleitkraftwerk |  |  | 119 | 116.15 | 92.9 | 90 | 0 | 0 | 0 | 0
601550 | Nan Ros | Nan Ros Mesocco | Mesocco Camou | L | GR | CH | 100% | im Normalbetrieb | T |  | 0.09 | 0.35 | 0.35 | 0.35 | 0.35 | 1.6 | 0.55 | 1.05 | 1.6 | 0 | 0 | 0 | 0 | 0 | 0 | 0 | 2010 | 2010 | 1300 | GR | 100 |  |  |  |  | Riale Nan Ros | [23 empty] | Verfügungsrecht | 9999 |  |  | Centrale ad acqua potabile | Installazione sovvenzionata KEV | [6 empty] | 2738055 | 1142482 | N | Nebennutzungskraftwerk | T | Trinkwasser | 477 | 470 | 0 | 0 | 0 | 0 | 0 | 0
601600 | Soazza | Soazza Mesolcina | Soazza Pomareda | L | GR | CH | 100% | im Normalbetrieb | T |  | 14 | 83 | 83 | 80 | 80 | 245 | 56.1 | 188.9 | 245 | 0 | 0 | 0 | 0 | 0 | 0 | 0 | 1961 | 1961 | 481.5 | GR | 100 |  |  |  |  | Ausgleichsbecken Isola | Moesa | [22 empty] | Konzession | 2041 | [10 empty] | 2736530 | 1133880 | A | Ausleitkraftwerk |  |  | 708.5 | 695.7 | 654.1 | 642.3 | 0 | 0 | 0 | 0
601700 | Lostallo | Lostallo Darbola | Lostallo Rura | L | GR | CH | 100% | im Normalbetrieb | T |  | 4 | 25 | 25 | 22 | 22 | 65 | 18.8 | 46.2 | 65 | 0 | 0 | 0 | 0 | 0 | 0 | 0 | 1958 | 1958 | 441.8 | GR | 100 |  |  |  |  | Riale Val d'Arbola | Riale Val Forcola | Riale Val Montogn | Ausgleichsbecken Rivascia | [20 empty] | Konzession | 2037 | [10 empty] | 2736340 | 1131600 | A | Ausleitkraftwerk |  |  | 710.2 | 696.2 | 687.1 | 673.5 | 0 | 0 | 0 | 0
601750 | Arvigo | Arvigo Calanca | Arvigo Monda | L | GR | CH | 100% | im Normalbetrieb | T |  | 0.31 | 1.78 | 1.78 | 1.7 | 1.7 | 4.71 | 0.71 | 4 | 4.71 | 0 | 0 | 0 | 0 | 0 | 0 | 0 | 2023 |  | 816.9 | GR | 100 |  |  |  |  | Rià di Arvigo | [23 empty] | Konzession | 2083 |  |  | Installazione sovvenzionata KEV | [7 empty] | 2729081 | 1128993 | A | Ausleitkraftwerk |  |  | 701.1 | 691.24 | 0 | 0 | 0 | 0 | 0 | 0
601800 | Piani di Verdabbio | Tecnicama | Cama Piani di Verdabbio | L | GR | CH | 100% | im Normalbetrieb | T |  | 3.5 | 0.36 | 0.36 | 0.3 | 0.3 | 1.1 | 0.35 | 0.75 | 1.1 | 0 | 0 | 0 | 0 | 0 | 0 | 0 | 1957 | 1987 | 366.73 | GR | 100 |  |  |  |  | Moesa | [23 empty] | Ehehaftes Recht | 2030 |  |  | Das ehehafte Recht wird per Ende 2030 befristet und muss anschliessend konzessioniert werden | [7 empty] | 2733750 | 1127450 | A | Ausleitkraftwerk |  |  | 14.7 | 0 | 10 | 0 | 0 | 0 | 0 | 0
601900 | Grono | Grono | Grono Oltra | L | GR | CH | 100% | im Normalbetrieb | T |  | 6.6 | 37.5 | 37.5 | 33.05 | 33.05 | 84.4 | 28.6 | 55.8 | 84.4 | 0 | 0 | 0 | 0 | 0 | 0 | 0 | 1965 | 2025 | 317 | GR | 100 |  |  |  |  | Stausee Roggiasca | Riale Val Albionasca | Riale Val Cama | Riale Val Grono | Riale Val Lanès | Riale Val Leggia | Riale Val Roggiasca | [17 empty] | Konzession | 2044 |  |  | Impianto fuori servizio fino a nuovo avviso dopo le intemperie di giugno 2024 | l'impianto centrale e stato rimesso in funzione nel maggio 2025! | Anlage nach den starken Unwetter im Juni 2024 ausser Betrieb | ab Mai 2025 konnte die Zentrale wieder in Betrieb genommen werden! |  |  |  |  | 2732267 | 1122615 | A | Ausleitkraftwerk |  |  | 637.3 | 584.3 | 549.6 | 503.9 | 0 | 0 | 0 | 0
602000 | Sassello | Sassello Calancasca | Roveredo | L | GR | CH | 100% | im Normalbetrieb | T |  | 6 | 20.8 | 20.8 | 20.2 | 20.2 | 86.6 | 32.4 | 54.2 | 86.6 | 0 | 0 | 0 | 0 | 0 | 0 | 0 | 1951 | 1951 | 284.2 | GR | 100 |  |  |  |  | Calancasca | Stausee Molina | [10 empty] | B | OIM Centrale SpinaValbella | [10 empty] | Konzession | 2028 | [10 empty] | 2729570 | 1122250 | A | Ausleitkraftwerk |  |  | 402.6 | 373.1 | 353.9 | 328 | 0 | 0 | 0 | 0
602050 | Madonna degli Angeli | Acqua potabile Giubiasco | Giubiasco | L | TI | CH | 100% | im Normalbetrieb | T |  | 0.05 | 0.3 | 0.3 | 0.3 | 0.3 | 1 | 0.6 | 0.4 | 1 | 0 | 0 | 0 | 0 | 0 | 0 | 0 | 2021 |  | 380 | TI | 100 |  |  |  |  | Quelle Madonna degli Angeli | [23 empty] | Verfügungsrecht | 9999 |  |  | Installazione sovvenzionata KEV | [7 empty] | 2722290 | 1115110 | N | Nebennutzungskraftwerk | T | Trinkwasser | 498 | 494 | 0 | 0 | 0 | 0 | 0 | 0
602100 | Morobbia | Morobbia Carmena | Giubiasco | L | TI | CH | 100% | im Normalbetrieb | T |  | 5.2 | 16 | 16 | 15 | 15 | 38.2 | 14.7 | 23.5 | 38.2 | 0 | 0 | 0 | 0 | 0 | 0 | 0 | 1903 | 1970 | 259 | TI | 100 |  |  |  |  | Morobbia | Riale di Carmena | Riale di Melirolo | Valmaggina | Stausee Carmena | [19 empty] | Konzession | 2050 |  |  | Calo della produzione dovuta all'elevato rilascio di acqua residua nella nuova concessione | Produktionseinbusse aufgrund hoher Restwasserabgabe in neuer Konzession | [6 empty] | 2721890 | 1114180 | A | Ausleitkraftwerk |  |  | 377.5 | 361 | 348.2 | 329.1 | 0 | 0 | 0 | 0
602200 | Gordola | Verzasca | Gordola Contra | S | TI | CH | 100% | im Normalbetrieb | T |  | 50 | 114 | 114 | 105 | 105 | 215.44 | 90.53 | 124.91 | 215.44 | 0 | 0 | 0 | 0 | 0 | 0 | 0 | 1965 | 1965 | 193 | TI | 100 |  |  |  |  | Stausee Vogorno | Verzasca | [22 empty] | Konzession | 2045 | [10 empty] | 2708880 | 1116840 | A | Ausleitkraftwerk |  |  | 277 | 108.5 | 211.6 | 83 | 0 | 0 | 0 | 0
602300 | Tenero Centrale di dotazione | Tenero Verzasca | Tenero | L | TI | CH | 100% | im Normalbetrieb | T |  | 2 | 4.25 | 4.25 | 4.4 | 4.4 | 15.84 | 6.88 | 8.96 | 15.84 | 0 | 0 | 0 | 0 | 0 | 0 | 0 | 1972 | 1972 | 211.85 | TI | 100 |  |  |  |  | Verzasca | [23 empty] | Konzession | 2045 |  |  | Dotierung und Grundwasserspiegel | [7 empty] | 2709230 | 1115450 | N | Nebennutzungskraftwerk | D | Dotierwasser | 258.2 | 192.6 | 218.4 | 162.9 | 0 | 0 | 0 | 0
602400 | Peccia Sambuco | Peccia Maggia | Piano di Peccia | PS | TI | CH | 100% | im Normalbetrieb | T | P | 14.5 | 48 | 48 | 46 | 46 | 79.9 | 55.23 | 24.67 | 79.9 | 4.4 | 24 | 22 | 3.15 | 0.83 | 2.32 | 3.15 | 1955 | 1955 | 1036.5 | TI | 100 |  |  |  |  | Stausee Sambuco | Maggia | Riale di Peccia | [21 empty] | Konzession | 2035 |  |  | Centrali di Peccia Sambuco e Peccia Corgello in una caverna | [7 empty] | 2690222 | 1141133 | A | Ausleitkraftwerk |  |  | 424.5 | 326.6 | 381 | 262.7 | 430 | 338 | 402 | 316
602450 | Peccia Corgello | Peccia Maggia | Piano di Peccia | L | TI | CH | 100% | im Normalbetrieb | T |  | 3.8 | 0.98 | 0.98 | 0.96 | 0.96 | 2 | 0.6 | 1.4 | 2 | 0 | 0 | 0 | 0 | 0 | 0 | 0 | 1991 | 1991 | 1036.5 | TI | 100 |  |  |  |  | Maggia | Presa Corgello | [22 empty] | Konzession | 2035 |  |  | Centrali di Peccia Sambuco e Peccia Corgello in una caverna | [7 empty] | 2690222 | 1141133 | A | Ausleitkraftwerk |  |  | 41 | 0 | 30 | 0 | 0 | 0 | 0 | 0
602500 | Robiei | Robiei Maggia | Robiei | PS | TI | CH | 100% | im Normalbetrieb | T | P | 49 | 192 | 192 | 165 | 165 | 39.19 | 38.29 | 0.9 | 39.19 | 36.4 | 162 | 140 | 17.15 | 0 | 17.15 | 17.15 | 1968 | 2016 | 1878 | TI | 100 |  |  |  |  | Stausee Cavagnoli | Stausee Naret | Lago Sfundau | Valleggia | Stausee Robiei | Stausee Zött | Maggia | Bavona | [16 empty] | Konzession | 2048 |  |  | La centrale di Robiei pratica il pompaggio-turbinaggio | [7 empty] | 2682365 | 1144378 | A | Ausleitkraftwerk |  |  | 432 | 343.7 | 395 | 286.1 | 430 | 341 | 393 | 284
602600 | Bavona | Bavona Maggia | San Carlo Bavona | S | TI | CH | 100% | im Normalbetrieb | T |  | 18 | 162 | 162 | 140 | 140 | 316.5 | 168.57 | 147.93 | 316.5 | 0 | 0 | 0 | 0 | 0 | 0 | 0 | 1966 | 1966 | 1050.5 | TI | 100 |  |  |  |  | Aegina | Bavona | Ticino | Stausee Robiei | Stausee Zött | [9 empty] | A | AET Diversi centrali | [8 empty] | Konzession | 2048 |  |  | Energia restituita; I vari beneficiari sono Stalvedro, Tremorgio, Piottino e Personico | [7 empty] | 2684500 | 1140480 | A | Ausleitkraftwerk |  |  | 890.3 | 850.3 | 839.4 | 806.4 | 0 | 0 | 0 | 0
602675 | Broglio Tomé | Tomé Lavizzara | Broglio Corsgela | L | TI | CH | 100% | im Normalbetrieb | T |  | 0.26 | 2.12 | 2.12 | 2.2 | 2.2 | 6.7 | 2 | 4.7 | 6.7 | 0 | 0 | 0 | 0 | 0 | 0 | 0 | 2016 |  | 704.55 | TI | 100 |  |  |  |  | Lago di Tomé | [23 empty] | Konzession | 2056 |  |  | Installazione sovvenzionata KEV | [7 empty] | 2694460 | 1137360 | A | Ausleitkraftwerk |  |  | 986 | 982.25 | 874.75 | 871.4 | 0 | 0 | 0 | 0
602700 | Cavergno | Cavergno Maggia | Cavergno | S | TI | CH | 100% | im Normalbetrieb | T |  | 26 | 108 | 108 | 104 | 104 | 376.4 | 191 | 185.4 | 376.4 | 0 | 0 | 0 | 0 | 0 | 0 | 0 | 1955 | 1955 | 529 | TI | 100 |  |  |  |  | Bavona | Maggia | Riale di Peccia | Ausgleichsbecken Peccia | [20 empty] | Konzession | 2035 | [10 empty] | 2688925 | 1134287 | A | Ausleitkraftwerk |  |  | 503.7 | 495.3 | 485.7 | 477.3 | 0 | 0 | 0 | 0
602800 | Verbano 1 | Verbano Maggia | Brissago | S | TI | CH | 100% | im Normalbetrieb | T |  | 44 | 104 | 104 | 96 | 96 | 346.3 | 148.7 | 197.6 | 346.3 | 0 | 0 | 0 | 0 | 0 | 0 | 0 | 1953 | 1953 | 203 | TI | 100 |  |  |  |  | Bavona | Isorno | Maggia | Melezza | Stausee Palagnedra | Rovana | [18 empty] | Konzession | 2035 | [10 empty] | 2698763 | 1109733 | A | Ausleitkraftwerk |  |  | 283.7 | 239 | 255 | 209.8 | 0 | 0 | 0 | 0
602900 | Verbano 2 | Verbano Maggia | Brissago | S | TI | CH | 100% | im Normalbetrieb | T |  | 25 | 52 | 52 | 50 | 50 | 160.4 | 68 | 92.4 | 160.4 | 0 | 0 | 0 | 0 | 0 | 0 | 0 | 1973 | 1973 | 203 | TI | 100 |  |  |  |  | Bavona | Isorno | Maggia | Melezza | Stausee Palagnedra | Rovana | [18 empty] | Konzession | 2035 | [10 empty] | 2698830 | 1109770 | A | Ausleitkraftwerk |  |  | 283.7 | 239 | 255 | 209.8 | 0 | 0 | 0 | 0
602950 | Campo Vallemaggia | Campo Vallemaggia | Campo Vallemaggia | L | TI | CH | 100% | im Normalbetrieb | T |  | 1.45 | 2.54 | 2.54 | 2.54 | 2.54 | 8.8 | 2.4 | 6.4 | 8.8 | 0 | 0 | 0 | 0 | 0 | 0 | 0 | 2002 | 2002 | 1031.4 | TI | 100 |  |  |  |  | Rovana di Campo | [23 empty] | Konzession | 2053 |  |  | KEV gefoerderte Anlage | [7 empty] | 2682489 | 1126533 | A | Ausleitkraftwerk |  |  | 212.6 | 173.7 | 167.1 | 136.8 | 0 | 0 | 0 | 0
602975 | Cerentino | Cerentino | Cerentino Collinasca | L | TI | CH | 100% | im Normalbetrieb | T |  | 1 | 2.2 | 2.2 | 2.19 | 2.19 | 10.6 | 2.8 | 7.8 | 10.6 | 0 | 0 | 0 | 0 | 0 | 0 | 0 | 2004 | 2004 | 790.5 | TI | 100 |  |  |  |  | Rovana di Bosco | [23 empty] | Konzession | 2044 |  |  | Installazione sovvenzionata KEV | [7 empty] | 2685740 | 1128960 | A | Ausleitkraftwerk |  |  | 262 | 260 | 254 | 252.1 | 0 | 0 | 0 | 0
603000 | Giumaglio | Giumaglio Vasasca | Someo Giumaglio | L | TI | CH | 100% | im Normalbetrieb | T |  | 2.8 | 8.94 | 8.94 | 8.7 | 8.7 | 23 | 8.7 | 14.3 | 23 | 0 | 0 | 0 | 0 | 0 | 0 | 0 | 1967 | 1967 | 354.7 | TI | 100 |  |  |  |  | Brusada | Coglio | Foo | Giumaglio | Salto | Stausee Vasasca | [18 empty] | Konzession | 2044 | [10 empty] | 2694880 | 1126410 | A | Ausleitkraftwerk |  |  | 373.6 | 339.1 | 321.2 | 291.5 | 0 | 0 | 0 | 0
603050 | Borgnone | Borgnone Maggia | Palagnedra | L | TI | CH | 100% | im Normalbetrieb | T |  | 31 | 3.4 | 3.4 | 3.2 | 3.2 | 15.5 | 7.24 | 8.26 | 15.5 | 0 | 0 | 0 | 0 | 0 | 0 | 0 | 2018 |  | 479.5 | TI | 100 |  |  |  |  | Bavona | Isorno | Maggia | Riale di Peccia | Rovana | [19 empty] | Konzession | 2035 |  |  | Installazione sovvenzionata KEV | [7 empty] | 2691900 | 1112850 | A | Ausleitkraftwerk |  |  | 16.5 | 6 | 13.4 | 4.9 | 0 | 0 | 0 | 0
603100 | Ponte Brolla | Ponte Brolla | Tegna Ponte Brolla | L | TI | CH | 100% | im Normalbetrieb | T |  | 11 | 3.8 | 3.8 | 3.54 | 3.54 | 11 | 3.8 | 7.2 | 11 | 0 | 0 | 0 | 0 | 0 | 0 | 0 | 1904 | 1958 | 226 | TI | 100 |  |  |  |  | Maggia | [23 empty] | Verfügungsrecht | 9999 | [10 empty] | 2701340 | 1115750 | A | Ausleitkraftwerk |  |  | 40 | 37 | 30 | 27.8 | 0 | 0 | 0 | 0
603200 | Stampa | Cassarate Massagno | Sonvico | L | TI | CH | 100% | im Normalbetrieb | T |  | 2 | 5 | 5 | 4.34 | 4.34 | 16.76 | 8 | 8.76 | 16.76 | 0 | 0 | 0 | 0 | 0 | 0 | 0 | 1926 | 1991 | 346.75 | TI | 100 |  |  |  |  | Cassarate | Torrente di Dino | Franscinone | [21 empty] | Konzession | 2032 | [10 empty] | 2718890 | 1100770 | A | Ausleitkraftwerk |  |  | 262.5 | 251.25 | 243.5 | 233.1 | 0 | 0 | 0 | 0
603250 | Sigirino Monteceneri | Acqua potabile Sigirino | Sigirino Osignano | L | TI | CH | 100% | im Normalbetrieb | T |  | 0.2 | 0.84 | 0.84 | 0.95 | 0.95 | 2.8 | 1.1 | 1.7 | 2.8 | 0 | 0 | 0 | 0 | 0 | 0 | 0 | 2015 |  | 520 | TI | 100 |  |  |  |  | Quelle Cusello | [23 empty] | Andere Rechtsgrundlage | 9999 |  |  | Installazione sovvenzionata KEV | [7 empty] | 2714020 | 1103950 | N | Nebennutzungskraftwerk | T | Trinkwasser | 488.2 | 480 | 0 | 0 | 0 | 0 | 0 | 0
603300 | Valmara | Valmara Maroggia | Maroggia | L | TI | CH | 100% | im Normalbetrieb | T |  | 0.45 | 0.95 | 0.95 | 0.95 | 0.95 | 5.65 | 2.47 | 3.18 | 5.65 | 0 | 0 | 0 | 0 | 0 | 0 | 0 | 1890 | 1999 | 311 | TI | 100 |  |  |  |  | Sorgente Bossi | Cà del Ferrée | [22 empty] | Konzession | 2043 | Ehehaftes Recht | 9999 | Quota del pavimento della sala macchine: Approssimazione | [7 empty] | 2719360 | 1088710 | A | Ausleitkraftwerk |  |  | 282 | 270 | 246.8 | 236.3 | 0 | 0 | 0 | 0
603400 | Gabi | Gabi Simplon | Gabi Simplon | L | VS | CH | 100% | im Normalbetrieb | T |  | 7.5 | 18.61 | 18.61 | 17 | 17 | 44 | 10.4 | 33.6 | 44 | 0 | 0 | 0 | 0 | 0 | 0 | 0 | 1957 | 2023 | 1301.5 | VS | 100 |  |  |  |  | Alpjenbach | Chrummbach | Sengbach | Wallibach | [20 empty] | Konzession | 2059 |  |  | KEV gefoerderte Anlage | [7 empty] | 2648750 | 1115390 | A | Ausleitkraftwerk |  |  | 295 | 287.5 | 258.5 | 251 | 0 | 0 | 0 | 0
603500 | Gondo | Gondo Simplon | Gondo San Marco | L | VS | CH | 100% | im Normalbetrieb | T |  | 14 | 57 | 57 | 55.9 | 55.9 | 226.8 | 57.2 | 169.6 | 226.8 | 0 | 0 | 0 | 0 | 0 | 0 | 0 | 1952 | 2017 | 798 | VS | 100 |  |  |  |  | Grosswasser | Chrummbach | Lagginbach | Stausee Sera | [20 empty] | Konzession | 2059 | [10 empty] | 2654960 | 1116310 | A | Ausleitkraftwerk |  |  | 480 | 463.1 | 437.7 | 430.7 | 0 | 0 | 0 | 0
603600 | Tannuwald | Tannuwald Simplon | Gondo Tannuwald | L | VS | CH | 100% | im Normalbetrieb | T |  | 2.7 | 8.3 | 8.3 | 8 | 8 | 22.5 | 4.8 | 17.7 | 22.5 | 0 | 0 | 0 | 0 | 0 | 0 | 0 | 1981 | 2020 | 1395.3 | VS | 100 |  |  |  |  | Grosswasser | [23 empty] | Konzession | 2059 |  |  | KEV gefoerderte Anlage | [7 empty] | 2651710 | 1111160 | A | Ausleitkraftwerk |  |  | 363.7 | 353.7 | 346 | 336.5 | 0 | 0 | 0 | 0
700100 | Palü | Palü Lago Bianco | Alpe Palü Poschiavo | S | GR | CH | 100% | im Normalbetrieb | T |  | 4.5 | 10.5 | 10.5 | 10 | 10 | 14 | 11 | 3 | 14 | 0 | 0 | 0 | 0 | 0 | 0 | 0 | 1927 | 2004 | 1954.54 | GR | 100 |  |  |  |  | Stausee Lago Bianco | Stausee Palü | [22 empty] | Konzession | 2089 | [10 empty] | 2799280 | 1138970 | A | Ausleitkraftwerk |  |  | 281 | 269 | 271 | 259.4 | 0 | 0 | 0 | 0
700110 | Palü Centrale di pompaggio | Palü Lago Bianco | Alp Palü Poschiavo | P | GR | CH | 100% | im Normalbetrieb |  | P | 0 | 0 | 0 | 0 | 0 | 0 | 0 | 0 | 0 | 0.84 | 3 | 3.2 | 1.64 | 0.51 | 1.13 | 1.64 | 1944 | 2004 | 1954 | GR | 100 |  |  |  |  | Stausee Palü | Cavagliasch | [22 empty] | Konzession | 2089 |  |  | 2026 Neuerfasung als separate Pumpzentrale | Die Pumpe dient der Speicherung im Stausee Lago Bianco | [6 empty] | 2799280 | 1138970 |  |  |  |  | 0 | 0 | 0 | 0 | 322 | 296 | 300 | 275.8
700200 | Bernina Centrale di pompaggio | Lago Bianco Poschiavo | Ospizio Bernina | P | GR | CH | 100% | im Normalbetrieb |  | P | 0 | 0 | 0 | 0 | 0 | 0 | 0 | 0 | 0 | 2 | 0.52 | 0.6 | 0.3 | 0.3 | 0 | 0.3 | 1923 | 1923 | 2234.7 | GR | 100 |  |  |  |  | Stausee Lago Bianco | [23 empty] | Konzession | 2089 | [10 empty] | 2798430 | 1142840 |  |  |  |  | 0 | 0 | 0 | 0 | 18.8 | 2.1 | 18 | 2
700300 | Cavaglia | Cavaglia Lago Bianco | Cavaglia Poschiavo | S | GR | CH | 100% | im Normalbetrieb | T |  | 4.2 | 7 | 7 | 6.8 | 6.8 | 23 | 9 | 14 | 23 | 0 | 0 | 0 | 0 | 0 | 0 | 0 | 1927 | 2016 | 1706.24 | GR | 100 |  |  |  |  | Acqua da Palü | Stausee Lago Bianco | [22 empty] | Konzession | 2089 |  |  | 2016 Laufrad Erneuerung | [7 empty] | 2799860 | 1138500 | A | Ausleitkraftwerk |  |  | 234 | 217.8 | 204 | 189.9 | 0 | 0 | 0 | 0
700400 | Robbia | Robbia Lago Bianco | San Carlo Poschiavo | S | GR | CH | 100% | im Normalbetrieb | T |  | 6.2 | 35.1 | 35.1 | 34.5 | 34.5 | 120 | 42 | 78 | 120 | 0 | 0 | 0 | 0 | 0 | 0 | 0 | 1910 | 2024 | 1077 | GR | 100 |  |  |  |  | Cavagliasco | Stausee Lago Bianco | Poschiavino | Val da Camp | [20 empty] | Konzession | 2089 |  |  | Centrale Robbia dopo il completo rinnovamento a partire dal 2024, aumento del 20% della produzione in condizioni operative normali | Zentrale Robbia nach Gesamterneuerung ab 2024 mit 20% Produktionszubau im Normalbetrieb | [6 empty] | 2801863 | 1136379 | A | Ausleitkraftwerk |  |  | 617 | 606 | 580 | 569.7 | 0 | 0 | 0 | 0
700450 | Acqui Marsci | Acqua potabile Poschiavo | Pedecosta San Carlo | L | GR | CH | 100% | im Normalbetrieb | T |  | 0.15 | 0.51 | 0.51 | 0.52 | 0.52 | 2.55 | 0.9 | 1.65 | 2.55 | 0 | 0 | 0 | 0 | 0 | 0 | 0 | 2010 | 2010 | 1191.6 | GR | 100 |  |  |  |  | Sorgenti Acqui Marsci | [23 empty] | Andere Rechtsgrundlage | 9999 |  |  | Centrale ad acqua potabile | Installazione sovvenzionata KEV | [6 empty] | 2802930 | 1137440 | N | Nebennutzungskraftwerk | T | Trinkwasser | 398.4 | 396 | 0 | 0 | 0 | 0 | 0 | 0
700500 | Campocologno 1 | Campocologno Poschiavo | Campocologno | S | GR | CH | 100% | im Normalbetrieb | T |  | 14 | 50 | 50 | 50 | 50 | 203.7 | 76.9 | 126.8 | 203.7 | 0 | 0 | 0 | 0 | 0 | 0 | 0 | 1907 | 2003 | 530.65 | GR | 100 |  |  |  |  | Lago di Poschiavo | Sajento | [22 empty] | Konzession | 2089 |  |  | Info zu Daten von Betreiber: | In Campocologno 1 sind zwei Maschinen mit einer Leistung von 19 und 23 MW Total 42 MW installiert | > dies bezieht sich auf die Nutzwassermenge von 11.5m3/s, welche von der Konzession 14 m3/s abweicht! | [5 empty] | 2808640 | 1123680 | A | Ausleitkraftwerk |  |  | 435.6 | 428.6 | 422 | 416 | 0 | 0 | 0 | 0
700600 | Campocologno 2 | Centralina Campocologno | Campocologno | S | GR | CH | 100% | im Normalbetrieb | T |  | 14 | 1.62 | 1.62 | 1.5 | 1.5 | 5.9 | 2.2 | 3.7 | 5.9 | 0 | 0 | 0 | 0 | 0 | 0 | 0 | 1950 | 2024 | 516.32 | GR | 100 |  |  |  |  | Lago di Poschiavo | Poschiavino | Sajento | [21 empty] | Konzession | 2089 | [10 empty] | 2808763 | 1123529 | A | Ausleitkraftwerk |  |  | 12.6 | 11.6 | 11.2 | 10.3 | 0 | 0 | 0 | 0
700700 | Lizun | Lizun Bergell | Lizun Casaccia | L | GR | CH | 100% | im Normalbetrieb | T |  | 2.2 | 6.6 | 6.6 | 6.6 | 6.6 | 18.18 | 2.73 | 15.45 | 18.18 | 0 | 0 | 0 | 0 | 0 | 0 | 0 | 1961 | 1961 | 1426 | GR | 100 |  |  |  |  | Maira | [23 empty] | Konzession | 2039 | [10 empty] | 2770720 | 1139000 | A | Ausleitkraftwerk |  |  | 363 | 354 | 346 | 337.4 | 0 | 0 | 0 | 0
700800 | Löbbia Albigna | Albigna Bergell | Löbbia Casaccia | S | GR | CH | 100% | im Normalbetrieb | T |  | 13.4 | 86 | 86 | 86 | 86 | 120.66 | 92.98 | 27.68 | 120.66 | 0 | 0 | 0 | 0 | 0 | 0 | 0 | 1959 | 2004 | 1421 | GR | 100 |  |  |  |  | Albigna | Stausee Albigna | [22 empty] | Konzession | 2039 |  |  | Zentralen Loebbia Albigna; Loebbia Forno; Loebbia, Pumpe Maira Pumpzentrale und Loebbia, Pumpe Forno Pumpzentrale in einem Gebaeude | Maschinendaten unter der Voraussetzung, dass Gruppe 2 fuer das Albignawerk Loebbia in Betrieb steht | [6 empty] | 2770810 | 1138370 | A | Ausleitkraftwerk |  |  | 740 | 652.5 | 712.4 | 631 | 0 | 0 | 0 | 0
700850 | Plancanin | Plancanin Bergell | Plancanin Murtaira | L | GR | CH | 100% | im Normalbetrieb | T |  | 1 | 0.5 | 0.5 | 0.5 | 0.5 | 0.55 | 0.02 | 0.53 | 0.55 | 0 | 0 | 0 | 0 | 0 | 0 | 0 | 1991 | 1991 | 1986.8 | GR | 100 |  |  |  |  | Murettobach | [23 empty] | Konzession | 2039 | [10 empty] | 2774980 | 1137260 | A | Ausleitkraftwerk |  |  | 69.2 | 0 | 60 | 0 | 0 | 0 | 0 | 0
700900 | Löbbia Forno | Plancanin Bergell | Löbbia Casaccia | L | GR | CH | 100% | im Normalbetrieb | T |  | 1.8 | 9 | 9 | 9 | 9 | 39.47 | 5.59 | 33.88 | 39.47 | 0 | 0 | 0 | 0 | 0 | 0 | 0 | 1960 | 1960 | 1421 | GR | 100 |  |  |  |  | Murettobach | Orlegna | [22 empty] | Konzession | 2039 |  |  | Zentralen Loebbia Albigna; Loebbia Forno; Loebbia, Pumpe Maira Pumpzentrale und Loebbia, Pumpe Forno Pumpzentrale in einem Gebaeude | Bei zugeschalteter Gruppe 2 betraegt die Ausbauwassermenge 6.10 m3/s |  | Bei zugeschalteter Gruppe 2 betraegt die installierte Leistung 33 MW und die maximal moegliche Leistung 33 MW |  |  |  |  | 2770818 | 1138366 | A | Ausleitkraftwerk |  |  | 569.9 | 551.3 | 543 | 525.3 | 0 | 0 | 0 | 0
701000 | Löbbia Maira Pumpzentrale | Albigna Bergell | Löbbia Casaccia | P | GR | CH | 100% | im Normalbetrieb |  | P | 0 | 0 | 0 | 0 | 0 | 0 | 0 | 0 | 0 | 4.2 | 28.2 | 30 | 13.38 | 0.96 | 12.42 | 13.38 | 1967 | 1967 | 1421.2 | GR | 100 |  |  |  |  | Maira | Ausgleichsbecken Löbbia | [22 empty] | Konzession | 2039 |  |  | Zentralen Loebbia Albigna; Loebbia Forno; Loebbia, Pumpe Maira Pumpzentrale und Loebbia, Pumpe Forno Pumpzentrale in einem Gebaeude | Loebbia, Pumpe Maira = Zubringerpumpe zu Albignasee, um Wasser der Maira zu speichern | [6 empty] | 2770810 | 1138370 |  |  |  |  | 0 | 0 | 0 | 0 | 725 | 614 | 711 | 613
701100 | Löbbia Forno Pumpzentrale | Albigna Bergell | Löbbia Casaccia | P | GR | CH | 100% | im Normalbetrieb |  | P | 0 | 0 | 0 | 0 | 0 | 0 | 0 | 0 | 0 | 4 | 6.5 | 7 | 0.7 | 0 | 0.7 | 0.7 | 1960 | 1960 | 1421 | GR | 100 |  |  |  |  | Murettobach | Orlegna | Ausgleichsbecken Löbbia | [21 empty] | Konzession | 2039 |  |  | Zentralen Loebbia Albigna; Loebbia Forno; Loebbia, Pumpe Maira Pumpzentrale und Loebbia, Pumpe Forno Pumpzentrale in einem Gebaeude | [7 empty] | 2770810 | 1138370 |  |  |  |  | 0 | 0 | 0 | 0 | 196 | 86 | 189 | 77
701200 | Löbbia Murtaira Pumpzentrale | Albigna Bergell | Murtaira Löbbia | P | GR | CH | 100% | im Normalbetrieb |  | P | 0 | 0 | 0 | 0 | 0 | 0 | 0 | 0 | 0 | 1 | 2 | 2 | 3.44 | 0 | 3.44 | 3.44 | 1963 | 1963 | 1969.5 | GR | 100 |  |  |  |  | Murettobach | Orlegna | [22 empty] | Konzession | 2039 | [10 empty] | 2772167 | 1137701 |  |  |  |  | 0 | 0 | 0 | 0 | 196 | 86 | 189 | 77
701300 | Bondo | Bondo Bergell | Bondo | L | GR | CH | 100% | im Normalbetrieb | T |  | 2.9 | 7 | 7 | 6.9 | 6.9 | 18 | 2 | 16 | 18 | 0 | 0 | 0 | 0 | 0 | 0 | 0 | 1962 | 2025 | 800.7 | GR | 100 |  |  |  |  | Bondasca | [23 empty] | Konzession | 2039 |  |  | Das Kraftwerk Bondo bleibt fuer mehrere Jahre ausser Betrieb wegen Felssturz. vom 23. August 2017 | Ab 2025 voraussichtlich wieder in Betrieb | [6 empty] | 2762627 | 1133548 | A | Ausleitkraftwerk |  |  | 284.8 | 278.2 | 272.69 | 266.4 | 0 | 0 | 0 | 0
701350 | Mulin Promontogno | Centralmulin Promontogno | Promontogno | L | GR | CH | 100% | im Normalbetrieb | T |  | 3 | 0.51 | 0.51 | 0.49 | 0.49 | 1.85 | 0.55 | 1.3 | 1.85 | 0 | 0 | 0 | 0 | 0 | 0 | 0 | 2017 |  | 811.2 | GR | 100 |  |  |  |  | Maira | [23 empty] | Konzession | 2077 |  |  | KEV gefoerderte Anlage | [7 empty] | 2763070 | 1134190 | A | Ausleitkraftwerk |  |  | 21.2 | 20.3 | 19.5 | 18.7 | 0 | 0 | 0 | 0
701400 | Castasegna | Castasegna Bergell | Castasegna | S | GR | CH | 100% | im Normalbetrieb | T |  | 16 | 100 | 100 | 100 | 100 | 266.66 | 121.11 | 145.55 | 266.66 | 0 | 0 | 0 | 0 | 0 | 0 | 0 | 1959 | 1980 | 684 | GR | 100 |  |  |  |  | Albigna | Ausgleichsbecken Löbbia | Maira | [21 empty] | Konzession | 2039 | [10 empty] | 2759924 | 1133702 | A | Ausleitkraftwerk |  |  | 733.3 | 728.2 | 711 | 706 | 0 | 0 | 0 | 0
800100 | Silvaplana | Silvaplana | Silvaplana | L | GR | CH | 100% | im Umbau | T |  | 1 | 1.47 | 1.47 | 1.4 | 1.4 | 4.8 | 0.9 | 3.9 | 4.8 | 0 | 0 | 0 | 0 | 0 | 0 | 0 | 1891 | 2026 | 1829.5 | GR | 100 |  |  |  |  | Ova da Vallun | [23 empty] | Konzession | 2050 |  |  | Entro il 2026 sara realizzato un rinnovamento completo con captazione dell'acqua, condotta di mandata e nuovi macchinari | Bis 2026 wird eine Gesamterneuerung mit Wasserfassung, Druckleitung und neuen Maschinen umgesetzt | [6 empty] | 2780864 | 1148075 | A | Ausleitkraftwerk |  |  | 199.5 | 191.25 | 170.5 | 163.5 | 0 | 0 | 0 | 0
800150 | Pradella Dotierzentrale | Pradella Dotieranlage | Scuol | L | GR | CH | 100% | im Normalbetrieb | T |  | 10 | 1 | 1 | 0.96 | 0.96 | 2.6 | 0.53 | 2.07 | 2.6 | 0 | 0 | 0 | 0 | 0 | 0 | 0 | 2014 |  | 1134 | GR | 100 |  |  |  |  | Inn | [23 empty] | Konzession | 2074 |  |  | KEV gefoerderte Anlage | [7 empty] | 2820585 | 1187837 | N | Nebennutzungskraftwerk | D | Dotierwasser | 12.2 | 10.5 | 10.6 | 10 | 0 | 0 | 0 | 0
800200 | Islas | Islas St.Moritz | Celerina | L | GR | CH | 100% | im Normalbetrieb | T |  | 10.4 | 4.4 | 4.4 | 4.3 | 4.3 | 16.8 | 4.7 | 12.1 | 16.8 | 0 | 0 | 0 | 0 | 0 | 0 | 0 | 1932 | 2007 | 1718.45 | GR | 100 |  |  |  |  | Inn | St.Moritzersee | [22 empty] | Konzession | 2067 | [10 empty] | 2785620 | 1153340 | A | Ausleitkraftwerk |  |  | 51.83 | 49.58 | 46.4 | 44.4 | 0 | 0 | 0 | 0
800250 | Roseg | Roseg Samedan | Samedan | L | GR | CH | 100% | im Normalbetrieb | T |  | 0.18 | 0.31 | 0.31 | 0.31 | 0.31 | 1.9 | 0.9 | 1 | 1.9 | 0 | 0 | 0 | 0 | 0 | 0 | 0 | 1933 | 2003 | 1724.1 | GR | 100 |  |  |  |  | Quellen Val Roseg | [23 empty] | Verfügungsrecht | 9999 |  |  | Seit den 80er Jahren wird das Wasser nicht mehr als Trinkwasser genutzt | [7 empty] | 2787200 | 1154070 | A | Ausleitkraftwerk |  |  | 184 | 180.9 | 0 | 0 | 0 | 0 | 0 | 0
800300 | Morteratsch | Morteratsch | Pontresina Morteratsch | L | GR | CH | 100% | im Normalbetrieb | T |  | 1.5 | 1.66 | 1.66 | 1.6 | 1.6 | 7 | 2.1 | 4.9 | 7 | 0 | 0 | 0 | 0 | 0 | 0 | 0 | 1890 | 2016 | 1887.5 | GR | 100 |  |  |  |  | Ova da Bernina | [23 empty] | Konzession | 2077 |  |  | KEV gefoerderte Anlage | [7 empty] | 2792276 | 1147658 | A | Ausleitkraftwerk |  |  | 133 | 129.5 | 118.3 | 115.2 | 0 | 0 | 0 | 0
800350 | Champagna 1 | Champagna Samedan | Samedan | L | GR | CH | 100% | im Normalbetrieb | T |  | 0.12 | 0.38 | 0.38 | 0.36 | 0.36 | 1.37 | 0.3 | 1.07 | 1.37 | 0 | 0 | 0 | 0 | 0 | 0 | 0 | 1992 | 1992 | 1702.3 | GR | 100 |  |  |  |  | Ova da Val Champagna | [23 empty] | Konzession | 9999 | [10 empty] | 2788278 | 1157460 | A | Ausleitkraftwerk |  |  | 357.7 | 355 | 345 | 343 | 0 | 0 | 0 | 0
800400 | Madulain | Madulain | Madulain | L | GR | CH | 100% | im Normalbetrieb | T |  | 0.5 | 1.56 | 1.56 | 1.38 | 1.38 | 6.5 | 1.6 | 4.9 | 6.5 | 0 | 0 | 0 | 0 | 0 | 0 | 0 | 1903 | 2020 | 1679.5 | GR | 100 |  |  |  |  | Ova d'Es-cha | [23 empty] | Konzession | 2060 | [10 empty] | 2791395 | 1162352 | A | Ausleitkraftwerk |  |  | 400.6 | 394.4 | 313.9 | 309 | 0 | 0 | 0 | 0
800425 | Crastatscha Sarsaura | Sarsaura Susch | Zernez Crastatscha | L | GR | CH | 100% | im Normalbetrieb | T |  | 0.9 | 2.2 | 2.2 | 2.15 | 2.15 | 7 | 1.5 | 5.5 | 7 | 0 | 0 | 0 | 0 | 0 | 0 | 0 | 2023 |  | 1453.7 | GR | 100 |  |  |  |  | Ova da Sarsura | [23 empty] | Konzession | 2082 |  |  | KEV gefoerderte Anlage | [7 empty] | 2801608 | 1177956 | A | Ausleitkraftwerk |  |  | 337 | 329 | 320 | 312 | 0 | 0 | 0 | 0
800450 | Sot Ruinas Susasca | Susasca Susch | Susch | L | GR | CH | 100% | im Normalbetrieb | T |  | 2 | 6.28 | 6.28 | 5.5 | 5.5 | 25.2 | 6.6 | 18.6 | 25.2 | 0 | 0 | 0 | 0 | 0 | 0 | 0 | 2010 | 2015 | 1412.7 | GR | 100 |  |  |  |  | Susasca | [23 empty] | Konzession | 2070 |  |  | KEV gefoerderte Anlage | [7 empty] | 2802064 | 1181625 | A | Ausleitkraftwerk |  |  | 365.35 | 364 | 326 | 324.8 | 0 | 0 | 0 | 0
800460 | Lavinuoz | Lavinuoz Lavin | Lavin | L | GR | CH | 100% | im Normalbetrieb | T |  | 1 | 3.07 | 3.07 | 3 | 3 | 12.6 | 2.5 | 10.1 | 12.6 | 0 | 0 | 0 | 0 | 0 | 0 | 0 | 2014 |  | 1380 | GR | 100 |  |  |  |  | Lavinuoz | [23 empty] | Konzession | 2074 |  |  | KEV gefoerderte Anlage | [7 empty] | 2804340 | 1183232 | A | Ausleitkraftwerk |  |  | 363 | 360 | 340 | 337.2 | 0 | 0 | 0 | 0
800475 | Ara Giarsun | Giarsun Scuol | Giarsun Guarda | L | GR | CH | 100% | im Normalbetrieb | T |  | 0.15 | 0.35 | 0.35 | 0.35 | 0.35 | 2 | 0.9 | 1.1 | 2 | 0 | 0 | 0 | 0 | 0 | 0 | 0 | 1998 | 1998 | 1367 | GR | 100 |  |  |  |  | Clozza | Quelle Funtana Naira | [22 empty] | Verfügungsrecht | 9999 |  |  | Waesserwasserkraftwerk | [7 empty] | 2806530 | 1183260 | N | Nebennutzungskraftwerk | W | Wässerwasser | 447 | 433 | 372 | 360.4 | 0 | 0 | 0 | 0
800480 | Tasnan | Tasnan | Ardez | L | GR | CH | 100% | im Normalbetrieb | T |  | 2.5 | 6.6 | 6.6 | 6.6 | 6.6 | 20.3 | 3.3 | 17 | 20.3 | 0 | 0 | 0 | 0 | 0 | 0 | 0 | 2014 |  | 1252 | GR | 100 |  |  |  |  | Tasnabach | [23 empty] | Konzession | 2074 |  |  | KEV gefoerderte Anlage | [7 empty] | 2812807 | 1184487 | A | Ausleitkraftwerk |  |  | 315.5 | 312 | 0 | 0 | 0 | 0 | 0 | 0
800490 | Ischla Tarasp | Ischla Scuol | Scuol | L | GR | CH | 100% | im Normalbetrieb | T |  | 0.34 | 0.92 | 0.92 | 0.92 | 0.92 | 4.8 | 2 | 2.8 | 4.8 | 0 | 0 | 0 | 0 | 0 | 0 | 0 | 2010 | 2010 | 1180.05 | GR | 100 |  |  |  |  | Quelle Flöcha | [23 empty] | Verfügungsrecht | 9999 |  |  | Trinkwasserkraftwerk | KEV gefoerderte Anlage | [6 empty] | 2817694 | 1186011 | N | Nebennutzungskraftwerk | T | Trinkwasser | 323 | 312 | 304.3 | 294 | 0 | 0 | 0 | 0
800500 | Clemgia | Clemgia Engiadina | Scuol | L | GR | CH | 100% | im Normalbetrieb | T |  | 1.5 | 1.94 | 1.94 | 1.83 | 1.83 | 7 | 3 | 4 | 7 | 0 | 0 | 0 | 0 | 0 | 0 | 0 | 1903 | 2024 | 1194 | GR | 100 |  |  |  |  | Clemgia | [11 empty] | B | EKW Zentrale Pradella | [10 empty] | Ehehaftes Recht | 9999 |  |  | Kennzahlen nach Umbau 2022-2024 - die 80 jaehrigen Maschinen wurden unter anderem ersetzt: | Reale Leistungsabgabe: 1100 kW und 730 kW | Hoehenunterschied: 80 Meter | [5 empty] | 2818227 | 1185894 | A | Ausleitkraftwerk |  |  | 87 | 84.4 | 80 | 77.6 | 0 | 0 | 0 | 0
800550 | Chasura Tschlin | Ramosch Valsot | Strada Tschlin | L | GR | CH | 100% | im Normalbetrieb | T |  | 0.06 | 0.3 | 0.3 | 0.3 | 0.3 | 0.98 | 0.23 | 0.75 | 0.98 | 0 | 0 | 0 | 0 | 0 | 0 | 0 | 1994 | 1994 | 1215 | GR | 100 |  |  |  |  | Quellen Val Puntsot | [23 empty] | Verfügungsrecht | 9999 |  |  | Trinkwasserkraftwerk | [7 empty] | 2828476 | 1195386 | N | Nebennutzungskraftwerk | T | Trinkwasser | 739 | 734 | 688 | 682.4 | 0 | 0 | 0 | 0
800575 | Alp Trida Laret | Laret Samnaun | Samnaun-Compatsch | L | GR | CH | 100% | im Normalbetrieb | T |  | 0.11 | 0.46 | 0.46 | 0.44 | 0.44 | 1.75 | 0.25 | 1.5 | 1.75 | 0 | 0 | 0 | 0 | 0 | 0 | 0 | 2017 |  | 1679 | GR | 100 |  |  |  |  | Milbach | [23 empty] | Konzession | 2077 |  |  | KEV gefoerderte Anlage | [7 empty] | 2825334 | 1205071 | N | Nebennutzungskraftwerk | B | Beschneiungswasser | 545 | 543 | 0 | 0 | 0 | 0 | 0 | 0
800600 | Spissermühle | Schergenbach Samnaun | Samnaun-Compatsch | L | GR | CH | 100% | im Normalbetrieb | T |  | 0.7 | 0.96 | 0.96 | 0.95 | 0.95 | 4.7 | 1.6 | 3.1 | 4.7 | 0 | 0 | 0 | 0 | 0 | 0 | 0 | 1970 | 1970 | 1512.35 | GR | 100 |  |  |  |  | Schergenbach | [23 empty] | Konzession | 9999 | [10 empty] | 2826994 | 1205344 | A | Ausleitkraftwerk |  |  | 171 | 166.65 | 148.2 | 144.4 | 0 | 0 | 0 | 0
800700 | Punt dal Gall Dotierzentrale | Punt dal Gall Stauanlage | Zernez | L | GR | CH | 100% | im Umbau | T |  | 2.47 | 2.4 | 2.4 | 2.43 | 2.43 | 3.7 | 1.6 | 2.1 | 3.7 | 0 | 0 | 0 | 0 | 0 | 0 | 0 | 1969 | 2027 | 1694.9 | GR | 100 |  |  |  |  | Stausee Livigno | Spöl | [22 empty] | Konzession | 2050 |  |  | Sanierung ab 09.2025 gestartet und voraussichtlich bis Ende 2026 vollendet | [7 empty] | 2810966 | 1167281 | N | Nebennutzungskraftwerk | D | Dotierwasser | 114.2 | 45.5 | 104.7 | 41.1 | 0 | 0 | 0 | 0
800800 | Ova Spin | Ova Spin Engadin | Zernez | PS | GR | CH | 100% | im Normalbetrieb | T | P | 35 | 52 | 52 | 50 | 50 | 88.9 | 66 | 22.9 | 88.9 | 26.2 | 50 | 47 | 57.35 | 15.75 | 41.6 | 57.35 | 1970 | 1970 | 1591.5 | GR | 100 |  |  |  |  | Stausee Livigno | Stausee Ova Spin | Spöl | Inn | [20 empty] | Konzession | 2050 |  |  | Zentrale Ova Spin praktiziert Umwaelzbetrieb, mehrheitlich wird aber fuer die Winter-Einlagerung gepumpt | Ableitung Wasser an italienischen Konzessionaer gemaess Staatsvertrag mit Italien: | Zufluesse aus dem oberen Spoeltal bis Maximum 90 Mio. m3 pro Jahr ins Veltlin abzuleiten | Projekt Retrofit Zentrale Ova Spin von 2025 - 2038: | umfangreiche Revisionsarbeiten an den Pumpturbinen, Motorgeneratoren und Kugelschiebern | neue Leittechnik und Erneuerung der Elektromechanik | Maschinen sind etappenweise ausser Betrieb, aber die Zwillingsmaschine bleibt mehrheitlich in Betrieb |  | 2806973 | 1173233 | A | Ausleitkraftwerk |  |  | 213.2 | 120.1 | 174.1 | 98.6 | 224.7 | 131.6 | 196.7 | 115.2
800900 | Ova Spin Dotierzentrale | Ova Spin Stauanlage | Zernez | L | GR | CH | 100% | im Normalbetrieb | T |  | 1.2 | 0.47 | 0.47 | 0.45 | 0.45 | 1.5 | 0.25 | 1.25 | 1.5 | 0 | 0 | 0 | 0 | 0 | 0 | 0 | 1969 | 1969 | 1577 | GR | 100 |  |  |  |  | Stausee Ova Spin | Spöl | [22 empty] | Konzession | 2050 | [10 empty] | 2806970 | 1173248 | N | Nebennutzungskraftwerk | D | Dotierwasser | 56.7 | 26.7 | 53 | 25 | 0 | 0 | 0 | 0
801000 | Pradella | Pradella Engadin | Scuol | S | GR | CH | 100% | im Normalbetrieb | T |  | 72 | 288 | 288 | 288 | 288 | 969.3 | 366 | 603.3 | 969.3 | 0 | 0 | 0 | 0 | 0 | 0 | 0 | 1970 | 1970 | 1138.5 | GR | 100 |  |  |  |  | Aua da Sampuoir | Clemgia | Inn | Ova dal Varusch | Spöl | Tantermozza | Vallember | Stausee Ova Spin |  |  |  |  | A | EE-Energia Engiadina Zentrale Clemgia | [10 empty] | Konzession | 2050 | [10 empty] | 2820940 | 1187790 | A | Ausleitkraftwerk |  |  | 491.5 | 463.4 | 443.3 | 418 | 0 | 0 | 0 | 0
801100 | Martina | Martina Engadin | Valsot Martina | S | GR | CH | 100% | im Normalbetrieb | T |  | 93 | 80 | 80 | 72 | 72 | 281.5 | 102.6 | 178.9 | 281.5 | 0 | 0 | 0 | 0 | 0 | 0 | 0 | 1994 | 1994 | 1030.5 | GR | 100 |  |  |  |  | Inn | Val d'Assa | Ausgleichsbecken Pradella | [21 empty] | Konzession | 2074 | [10 empty] | 2830603 | 1196718 | A | Ausleitkraftwerk |  |  | 114 | 101 | 96.6 | 85.6 | 0 | 0 | 0 | 0
801140 | Ovella Dotierzentrale | Gemeinschaftskraftwerk Inn | Nauders | L |  | A | 14% | im Normalbetrieb | T |  | 20 | 2.2 | 0.308 | 2.14 | 0.2996 | 7.84 | 2.19 | 5.65 | 1.0976 | 0 | 0 | 0 | 0 | 0 | 0 | 0 | 2021 |  | 1010 | GR | 14 |  |  |  |  | Inn | Ausgleichsbecken Ovella | [22 empty] | Konzession | 2103 |  |  | KEV gefoerderte Anlage | [7 empty] | 2831482 | 1199365 | N | Nebennutzungskraftwerk | D | Dotierwasser | 14.4 | 10.4 | 13.3 | 9.6 | 0 | 0 | 0 | 0
801150 | Krafthaus Prutz | Gemeinschaftskraftwerk Inn | Prutz | L |  | A | 14% | im Normalbetrieb | T |  | 75 | 98 | 13.72 | 95 | 13.3 | 406.46 | 119.27 | 287.19 | 56.9044 | 0 | 0 | 0 | 0 | 0 | 0 | 0 | 2022 |  | 865.5 | GR | 14 |  |  |  |  | Inn | Ausgleichsbecken Ovella | [22 empty] | Konzession | 2103 | [10 empty] | 2844830 | 1217360 | A | Ausleitkraftwerk |  |  | 153 | 139.7 | 132.5 | 121 | 0 | 0 | 0 | 0
900100 | Muranzina | Muranzina Val Müstair | Sta.Maria Müstair | L | GR | CH | 100% | im Umbau | T |  | 0.6 | 2.29 | 2.29 | 1.88 | 1.88 | 11.4 | 4.8 | 6.6 | 11.4 | 0 | 0 | 0 | 0 | 0 | 0 | 0 | 1958 | 2026 | 1452.75 | GR | 100 |  |  |  |  | Muranzina | Prasürabach | [22 empty] | Konzession | 2070 |  |  | Erneuerungsprojekt 2025-2026 beinhaltet folgende Massnahmen und Erweiterungen: | Ersatz der Wasserfassung Muranzina 2 und Erneuerung Wasserfassung Prasuera 1 | Zusammenfuehrung der Zuleitung Prasuera 1 zu Vereinigungsschacht bei Muranzina 2 | Anpassungen Zentrale Muranzina und Einbau einer zweiten Maschinengruppe MG2 | Ersatz der Anlagensteuerung und der Mittelspannungsanlage | Revision des Triebwasserweges |  |  | 2829000 | 1164950 | A | Ausleitkraftwerk |  |  | 433.5 | 421.1 | 410 | 398.3 | 0 | 0 | 0 | 0
900200 | Chasseras | Chasseras Val Müstair | Müstair Chasseras | L | GR | CH | 100% | im Umbau | T |  | 1.07 | 2.1 | 2.1 | 1.48 | 1.48 | 9.6 | 4.5 | 5.1 | 9.6 | 0 | 0 | 0 | 0 | 0 | 0 | 0 | 1991 | 2027 | 1278.8 | GR | 100 |  |  |  |  | Muranzina | Pisch | Vau | [21 empty] | Konzession | 2070 |  |  | Erneuerungs- und Erweiterungsprojekt von 2025-2027: | Zentrale erhaelt eine zusaetzliche zweite Maschinengruppe installiert | Massnahme um konzessionierte Wassermenge von 1065 l/s zu erreicht werden heute wegen Maschinengruppe auf 715 l/s limitiert | dies fuehrt zu einer jaehrlich erwarteten Mehrproduktion von ca. +1.7 GWh plus 22% |  |  |  |  | 2829970 | 1166930 | A | Ausleitkraftwerk |  |  | 219 | 0 | 171.5 | 0 | 0 | 0 | 0 | 0