## Vorschau
ZE-Nr | ZE-Name | WKA-Name | WKA-Typ | ZE-Standort | ZE-Kanton | ZE-Status | Funktion: Turbinieren | Funktion: Pumpen | QTurbine [m3/sec] | Inst. Turbinenleistung | Max. Leistung ab Generator | Prod. ohne Umwälzbetrieb - W. | Prod. ohne Umwälzbetrieb - S. | Prod. ohne Umwälzbetrieb - J. | QPumpe [m3/sec] | Inst. Pumpenleistung | Leistungsaufnahme Motoren | Bedarf ohne Umwälzb. - W. | Bedarf ohne Umwälzb. - S. | Bedarf ohne Umwälzb. - J. | ZE-Erste Inbetriebnahme | ZE-Letzte Inbetriebnahme | ZE-Kote | Proz. Anteil CH | Kantonsanteil: Kanton Name (1) | Kantonsanteil (1) | Kantonsanteil: Kanton Name (2) | Kantonsanteil (2) | Kantonsanteil: Kanton Name (3) | Kantonsanteil (3) | Genutzte Gewässer - Name (1) | Genutzte Gewässer - Name (2) | Genutzte Gewässer - Name (3) | Genutzte Gewässer - Name (4) | Genutzte Gewässer - Name (5) | Genutzte Gewässer - Name (6) | Genutzte Gewässer - Name (7) | Genutzte Gewässer - Name (8) | Genutzte Gewässer - Name (9) | Genutzte Gewässer - Name (10) | Genutzte Gewässer - Name (11) | Genutzte Gewässer - Name (12) | Ersatzenergie: Richtung (1) | Ersatzenergie: Partner (1) | Ersatzenergie: Richtung (2) | Ersatzenergie: Partner (2) | Ersatzenergie: Richtung (3) | Ersatzenergie: Partner (3) | Ersatzenergie: Richtung (4) | Ersatzenergie: Partner (4) | Ersatzenergie: Richtung (5) | Ersatzenergie: Partner (5) | Ersatzenergie :Richtung (6) | Ersatzenergie: Partner (6) | Ersatzenergie: Richtung (7) | Ersatzenergie: Partner (7) | Ersatzenergie: Richtung (8) | Ersatzenergie: Partner (8) | Ersatzenergie: Richtung (9) | Ersatzenergie: Partner (9) | Ersatzenergie: Richtung (10) | Ersatzenergie: Partner (10) | Ersatzenergie: Richtung (11) | Ersatzenergie: Partner (11) | Ersatzenergie: Richtung (12) | Ersatzenergie: Partner (12) | Rechte - Name (1) | Rechte - Endjahr (1) | Rechte - Name (2) | Rechte - Endjahr (2) | Rechte - Name (3) | Rechte - Endjahr (3) | Rechte - Name (4) | Rechte - Endjahr (4) | Rechte - Name (5) | Rechte - Endjahr (5) | Rechte - Name (6) | Rechte - Endjahr (6) | Rechte - Name (7) | Rechte - Endjahr (7) | Rechte - Name (8) | Rechte - Endjahr (8) | Rechte - Name (9) | Rechte - Endjahr (9) | Rechte - Name (10) | Rechte - Endjahr (10) | Bemerkung (1) | Bemerkung (2) | Bemerkung (3) | Bemerkung (4) | Bemerkung (5) | Bemerkung (6) | Bemerkung (7) | Bemerkung (8) | Bemerkung (9) | Bemerkung (10) | ZE-Koordinaten unscharf (Ost) | ZE-Koordinaten unscharf (Nord)
100100 | Val Giuf | Val Giuf | L | Rueras | Graubünden | im Normalbetrieb | T |  | 0.43 | 1.5 | 1.45 | 1.3 | 4.9 | 6.2 | 0 | 0 | 0 | 0 | 0 | 0 | 1979 | 1979 | 1370.49 | 100 | Graubünden | 100 |  |  |  |  | Aua da Milez | Aua da Val Giuf | [34 empty] | Verfügungsrecht | 9999 | [28 empty] | 699750 | 169810
100200 | Sedrun | Sedrun | S | Sedrun | Graubünden | im Normalbetrieb | T |  | 30 | 150 | 147 | 184.3 | 68.3 | 252.6 | 0 | 0 | 0 | 0 | 0 | 0 | 1968 | 1968 | 1314.5 | 100 | Graubünden | 100 |  |  |  |  | Froda | Rein da Curnera | Rein da Nalps | Rein da Tuma | Stausee Curnera | Stausee Nalps | Stausee Sta.Maria | Vatgira | Vorderrhein | [27 empty] | Konzession(en) | 2048 | [28 empty] | 701000 | 169000
100300 | Tavanasa | Tavanasa (KVR) | S | Tavanasa | Graubünden | im Normalbetrieb | T |  | 46 | 180 | 176.4 | 169.4 | 361.3 | 530.7 | 0 | 0 | 0 | 0 | 0 | 0 | 1962 | 1962 | 797.4 | 100 | Graubünden | 100 |  |  |  |  | Rein da Medel | Rein da Nalps | Rein da Sumvitg | Vorderrhein | [32 empty] | Konzession(en) | 2048 | [28 empty] | 722880 | 179020
100400 | Russein | Russein | L | Somvix | Graubünden | im Normalbetrieb | T |  | 4 | 10.52 | 10.2 | 10 | 43 | 53 | 0 | 0 | 0 | 0 | 0 | 0 | 1947 | 1947 | 962.6 | 100 | Graubünden | 100 |  |  |  |  | Russeinbach | [35 empty] | Konzession(en) | 2027 | [28 empty] | 710000 | 174000
100500 | Ferrera | Ferrera | L | Trun | Graubünden | im Normalbetrieb | T |  | 0.6 | 3.6 | 3.6 | 4.98 | 13.64 | 18.62 | 0 | 0 | 0 | 0 | 0 | 0 | 1999 | 1999 | 871.25 | 100 | Graubünden | 100 |  |  |  |  | Ferrerabach | [35 empty] | Konzession(en) | 2080 | [18 empty] | - Ersatz Zentrale Trun-Ferrera | [9 empty] | 718450 | 178260
100600 | Tavanasa (Patvag) | Tavanasa (Patvag) | L | Tavanasa | Graubünden | im Normalbetrieb | T |  | 1.5 | 4 | 3.7 | 5 | 14.2 | 19.2 | 0 | 0 | 0 | 0 | 0 | 0 | 1946 | 1946 | 775.4 | 100 | Graubünden | 100 |  |  |  |  | Petersbach | Tscharbach | [34 empty] | Konzession(en) | 2026 | [28 empty] | 724730 | 179860
100700 | Mutteins | Brigels-Tavanasa | L | Tavanasa | Graubünden | im Normalbetrieb | T |  | 3 | 12.6 | 12 | 11 | 42 | 53 | 0 | 0 | 0 | 0 | 0 | 0 | 1960 | 1960 | 776 | 100 | Graubünden | 100 |  |  |  |  | Dardinerbach | Flem | [10 empty] | A | EWBO (Zentrale Waltensburg; stillgelegt) | [22 empty] | Konzession(en) | 2040 | [18 empty] | - Ersatzenergie: Abgabe an EWBO als Realersatz fuer das still- | gelegte Kraftwerk Waltensburg | [8 empty] | 724730 | 179860
100800 | Ladral | Ladral | L | Waltensburg | Graubünden | im Normalbetrieb | T |  | 0.9 | 5.12 | 5.4 | 3.5 | 12.5 | 16 | 0 | 0 | 0 | 0 | 0 | 0 | 1973 | 1973 | 744 | 100 | Graubünden | 100 |  |  |  |  | Ual de Ladral | [35 empty] | Konzession(en) | 2052 | [28 empty] | 728140 | 181300
100900 | Ilanz I | Ilanz I (Stufe Tavanasa) | L | Ilanz | Graubünden | im Normalbetrieb | T |  | 50 | 34.5 | 33.8 | 41.5 | 83.7 | 125.2 | 0 | 0 | 0 | 0 | 0 | 0 | 1990 | 1990 | 702 | 100 | Graubünden | 100 |  |  |  |  | Vorderrhein | [35 empty] | Konzession(en) | 2071 | [18 empty] | - Zentralen Ilanz I und Ilanz II in einem Gebaeude | [9 empty] | 734150 | 181900
101000 | Ilanz II | Ilanz II (Stufe Panix) | S | Ilanz | Graubünden | im Normalbetrieb | T |  | 8 | 49.5 | 48.5 | 26 | 108.7 | 134.7 | 0 | 0 | 0 | 0 | 0 | 0 | 1992 | 1992 | 702 | 100 | Graubünden | 100 |  |  |  |  | Speicher Panix (Pigniu) | Ual da Schmuer | Ual da Siat | [33 empty] | Konzession(en) | 2071 | [18 empty] | - Zentralen Ilanz I und Ilanz II in einem Gebaeude | [9 empty] | 734150 | 181900
101100 | Zervreila | Seekraftwerk Zervreila | S | Staumauer Zervreila | Graubünden | im Normalbetrieb | T | P | 20 | 22.4 | 20.3 | 19 | 4.7 | 23.7 | 7 | 5.8 | 7 | 0 | 5.9 | 5.9 | 1958 | 1958 | 1735 | 100 | Graubünden | 100 |  |  |  |  | Ampervreila | Guraletsch | Peilerbach | Stausee Zervreila | Valser Rhein | [31 empty] | Konzession(en) | 2037 | [18 empty] | - Ampervreila und Peilerbach werden nur im Sommer genutzt | (Zubringer-Pumpbetrieb) | [8 empty] | 728820 | 160010
101200 | Safien Platz | Safien Platz | S | Safien Platz | Graubünden | im Normalbetrieb | T |  | 23 | 90 | 88 | 101.09 | 62.55 | 163.64 | 0 | 0 | 0 | 0 | 0 | 0 | 1957 | 1997 | 1296.5 | 100 | Graubünden | 100 |  |  |  |  | Ampervreila | Peilerbach | Rabiusa | Valatschbach | Valser Rhein | [31 empty] | Konzession(en) | 2037 | [28 empty] | 743600 | 171330
101300 | Rothenbrunnen (KWZ) | Rothenbrunnen | S | Rothenbrunnen | Graubünden | im Normalbetrieb | T |  | 21.9 | 135 | 129 | 175.47 | 165.24 | 340.71 | 0 | 0 | 0 | 0 | 0 | 0 | 1958 | 2000 | 622.4 | 100 | Graubünden | 100 |  |  |  |  | Carnusa | Rabiusa | [34 empty] | Konzession(en) | 2037 | [28 empty] | 751180 | 181210
101400 | Realta | Rabiusa-Realta | L | Rothenbrunnen | Graubünden | im Normalbetrieb | T |  | 6 | 25 | 25 | 10 | 32 | 42 | 0 | 0 | 0 | 0 | 0 | 0 | 1949 | 1993 | 622 | 100 | Graubünden | 100 |  |  |  |  | Rabiusa | [35 empty] | Konzession(en) | 2037 | [28 empty] | 751180 | 181210
101450 | Lunschania | Lunschania | L | Lunschania | Graubünden | im Normalbetrieb | T |  | 0.4 | 0.94 | 0.94 | 0.66 | 3.11 | 3.77 | 0 | 0 | 0 | 0 | 0 | 0 | 1996 | 1996 | 1043 | 100 | Graubünden | 100 |  |  |  |  | Ronggtobelbach | [35 empty] | Konzession(en) | 2076 | [28 empty] | 733000 | 169000
101500 | Bargaus | Bargaus | L | Bargaus | Graubünden | im Normalbetrieb | T |  | 0.96 | 2.82 | 2.75 | 4.5 | 9.2 | 13.7 | 0 | 0 | 0 | 0 | 0 | 0 | 1963 | 1963 | 666.31 | 100 | Graubünden | 100 |  |  |  |  | Bulignabach | Laaxerbach | [34 empty] | Konzession(en) | 2040 | [28 empty] | 740100 | 184080
101600 | Flims | Flims | L | Flims-Dorf | Graubünden | im Normalbetrieb | T |  | 0.85 | 1.73 | 1.66 | 1.8 | 5.9 | 7.7 | 0 | 0 | 0 | 0 | 0 | 0 | 1904 | 1999 | 1056.08 | 100 | Graubünden | 100 |  |  |  |  | Flembach | [35 empty] | Konzession(en) | 9999 | [28 empty] | 740600 | 188510
101700 | Trin Mulin | Trin Mulin | L | Mulin | Graubünden | im Normalbetrieb | T |  | 1.44 | 1.62 | 1.25 | 1 | 4.16 | 5.16 | 0 | 0 | 0 | 0 | 0 | 0 | 1907 | 1975 | 797.22 | 100 | Graubünden | 100 |  |  |  |  | Quelle bei Mulin | Val Turnigla | [34 empty] | Verfügungsrecht | 9999 | [28 empty] | 745060 | 188670
101800 | Pintrun | Pintrun | L | Trin | Graubünden | im Normalbetrieb | T |  | 5 | 6.48 | 6.2 | 6.8 | 22.3 | 29.1 | 0 | 0 | 0 | 0 | 0 | 0 | 1944 | 1944 | 613.8 | 100 | Graubünden | 100 |  |  |  |  | Flembach | [35 empty] | Konzession(en) | 2024 | [28 empty] | 745760 | 186620
101900 | Ferrera I | Ferrera I | U | Ausserferrera | Graubünden | im Normalbetrieb | T | P | 45 | 189.6 | 185 | 213 | 105 | 318 | 16 | 82 | 90 | 0 | 73 | 73 | 1962 | 1962 | 1399.8 | 70 | Graubünden | 70 |  |  |  |  | Am Bach | Averserrhein | Blesbach | Juppabach | Lago di Lei | Madriserrhein | Maleggabach | Niemetbach | Parebach | Pisciabach | Reno di Lei | Stausee Sufers | [24 empty] | Konzession(en) | 2042 | [18 empty] | - Zentralen Ferrera I und Ferrera II in einem Gebaeude | [9 empty] | 753090 | 155450
102000 | Ferrera II | Ferrera II | L | Ausserferrera | Graubünden | im Normalbetrieb | T |  | 8 | 3 | 2.9 | 0.5 | 2.5 | 3 | 0 | 0 | 0 | 0 | 0 | 0 | 1963 | 1963 | 1395.6 | 100 | Graubünden | 100 |  |  |  |  | Averserrhein | [35 empty] | Konzession(en) | 2042 | [18 empty] | - Zentralen Ferrera I und Ferrera II in einem Gebaeude | [9 empty] | 753090 | 155450
102100 | Baerenburg | Baerenburg | S | Bei Staumauer Baerenburg | Graubünden | im Normalbetrieb | T |  | 80 | 230.4 | 225 | 187 | 316 | 503 | 0 | 0 | 0 | 0 | 0 | 0 | 1963 | 1963 | 1065 | 100 | Graubünden | 100 |  |  |  |  | Averserrhein | Fundognbach | Hinterrhein | Stausee Sufers | Surettabach | Valtschielbach | [30 empty] | Konzession(en) | 2042 | [28 empty] | 751940 | 161800
102200 | Baerenburg-Dotierzentrale | Baerenburg Dotieranlage | L | Bei Staumauer Baerenburg | Graubünden | im Normalbetrieb | T |  | 1.6 | 0.76 | 0.72 | 0.5 | 2.2 | 2.7 | 0 | 0 | 0 | 0 | 0 | 0 | 1968 | 1968 | 1031.31 | 100 | Graubünden | 100 |  |  |  |  | Averserrhein | Fundognbach | Hinterrhein | Stausee Sufers | Surettabach | Valtschielbach | [30 empty] | Konzession(en) | 2042 | [28 empty] | 751940 | 161800
102300 | Sils (KHR) | Sils | S | Sils, Nisellas | Graubünden | im Normalbetrieb | T |  | 73 | 255.4 | 240 | 230 | 415 | 645 | 0 | 0 | 0 | 0 | 0 | 0 | 1961 | 1961 | 672.5 | 100 | Graubünden | 100 |  |  |  |  | Hinterrhein | Pigniabach | Reischenbach | [33 empty] | Konzession(en) | 2042 | [28 empty] | 755080 | 174440
102400 | Thusis | Thusis | L | Thusis | Graubünden | im Normalbetrieb | T |  | 6 | 4.9 | 4.8 | 5.3 | 12.7 | 18 | 0 | 0 | 0 | 0 | 0 | 0 | 1968 | 1968 | 687.7 | 100 | Graubünden | 100 |  |  |  |  | Hinterrhein | [35 empty] | Konzession(en) | 2042 | [28 empty] | 753000 | 172000
102500 | Preda | Preda-Berguen | L | Preda | Graubünden | im Normalbetrieb | T |  | 0.85 | 0.9 | 0.66 | 1.44 | 2.16 | 3.6 | 0 | 0 | 0 | 0 | 0 | 0 | 1903 | 1976 | 1792 | 100 | Graubünden | 100 |  |  |  |  | Albula | [35 empty] | Verfügungsrecht | 9999 | [28 empty] | 779210 | 161980
102600 | Frauenkirch | Frauenkirch | L | Frauenkirch, im Sand | Graubünden | im Normalbetrieb | T |  | 0.8 | 0.62 | 0.65 | 1.6 | 2.33 | 3.93 | 0 | 0 | 0 | 0 | 0 | 0 | 1894 | 1963 | 1519.52 | 100 | Graubünden | 100 |  |  |  |  | Sertigbach | [35 empty] | Konzession(en) | 9999 | [28 empty] | 780580 | 182350
102700 | Glaris | Glaris | L | Glaris, Ardues | Graubünden | im Normalbetrieb | T |  | 2.1 | 1.13 | 0.96 | 3.4 | 3.5 | 6.9 | 0 | 0 | 0 | 0 | 0 | 0 | 1899 | 1964 | 1420.62 | 100 | Graubünden | 100 |  |  |  |  | Landwasser | [35 empty] | Konzession(en) | 9999 | [28 empty] | 778610 | 178760
102800 | Filisur | Filisur | L | Filisur | Graubünden | im Normalbetrieb | T |  | 16 | 60 | 58 | 67.9 | 198.3 | 266.2 | 0 | 0 | 0 | 0 | 0 | 0 | 1966 | 1966 | 998 | 100 | Graubünden | 100 |  |  |  |  | Albula | Ava da Stugl | Ava da Tisch | Ava da Tuors | Landwasser | Monsteinerbach | [6 empty] | B | BK (Zentrale Klosters) | [22 empty] | Konzession(en) | 2046 | [18 empty] | - Ersatzenergie: Einschliesslich Uebertragungsverluste; | loco Zentrale Filisur = 4.37 GWh/Jahr | [8 empty] | 772180 | 171200
102900 | Tiefencastel (ALK) | Filisur-Tiefencastel | L | Tiefencastel | Graubünden | im Normalbetrieb | T |  | 18 | 24 | 24 | 29 | 71 | 100 | 0 | 0 | 0 | 0 | 0 | 0 | 1989 | 1989 | 850.9 | 100 | Graubünden | 100 |  |  |  |  | Albula | Landwasser | [34 empty] | Konzession(en) | 2067 | [28 empty] | 763790 | 169890
103000 | Stalvedro (Julia) | Stalvedro (Julia) | L | Bivio | Graubünden | im Normalbetrieb | T |  | 1.5 | 0.55 | 0.55 | 0.25 | 0.6 | 0.85 | 0 | 0 | 0 | 0 | 0 | 0 | 1936 | 1980 | 1713.67 | 100 | Graubünden | 100 |  |  |  |  | Julia | [35 empty] | Konzession(en) | 2020 | [28 empty] | 769000 | 149000
103100 | Tinzen | Juliawerk Marmorera-Tinizong | S | Tinizong, (Tinzen) | Graubünden | im Normalbetrieb | T |  | 16.7 | 69.5 | 62.7 | 86.2 | 113.4 | 199.6 | 0 | 0 | 0 | 0 | 0 | 0 | 1954 | 1971 | 1200.3 | 100 | Graubünden | 100 |  |  |  |  | Ava da Faller | Ava da Nandrò | Flixerbäche | Julia | Stausee Marmorera | [31 empty] | Konzession(en) | 2035 | [28 empty] | 766460 | 161330
103200 | Tiefencastel Ost | Juliawerk Tiefencastel Ost | S | Tiefencastel | Graubünden | im Normalbetrieb | T |  | 16 | 56 | 50 | 70.2 | 75.1 | 145.3 | 0 | 0 | 0 | 0 | 0 | 0 | 1970 | 1970 | 827 | 100 | Graubünden | 100 |  |  |  |  | Ava da Nandrò | Julia | Stausee Marmorera | [33 empty] | Konzession(en) | 2050 | [18 empty] | - Zentralen Tiefencastel Ost und Tiefencastel West in einem | Gebaeudekomplex | [8 empty] | 762540 | 170330
103300 | Tiefencastel West | Juliawerk Tiefencastel West | L | Tiefencastel | Graubünden | im Normalbetrieb | T |  | 9.7 | 26 | 25 | 20.2 | 56.6 | 76.8 | 0 | 0 | 0 | 0 | 0 | 0 | 1949 | 1949 | 826.3 | 100 | Graubünden | 100 |  |  |  |  | Julia | [35 empty] | Konzession(en) | 2022 | Konzession(en) | 2050 | [16 empty] | - Zentralen Tiefencastel Ost und Tiefencastel West in einem | Gebaeudekomplex | [8 empty] | 762540 | 170330
103400 | Solis | Heidbachwerk Solis | L | Solis | Graubünden | im Normalbetrieb | T |  | 1.45 | 7.3 | 7 | 8.1 | 18.3 | 26.4 | 0 | 0 | 0 | 0 | 0 | 0 | 1920 | 1978 | 827.3 | 100 | Graubünden | 100 |  |  |  |  | Heidbach | [35 empty] | Konzession(en) | 2057 | [28 empty] | 759620 | 172200
103500 | Sils (EWZ) | Albulawerk Sils | L | Sils | Graubünden | im Normalbetrieb | T |  | 22 | 26 | 25 | 23.4 | 69.2 | 92.6 | 0 | 0 | 0 | 0 | 0 | 0 | 1910 | 1945 | 675 | 100 | Graubünden | 100 |  |  |  |  | Albula | Heidbach | [34 empty] | Konzession(en) | 2057 | [18 empty] | - Zentrale Sils(EWZ) dient als Dotierzentrale | [9 empty] | 754880 | 174540
103600 | Rothenbrunnen (EWZ) | Albula-Domleschg | S | Rothenbrunnen | Graubünden | im Normalbetrieb | T |  | 25 | 44 | 38 | 83.3 | 135 | 218.3 | 0 | 0 | 0 | 0 | 0 | 0 | 1976 | 1976 | 616 | 100 | Graubünden | 100 |  |  |  |  | Albula | Heidbach | [34 empty] | Konzession(en) | 2057 | [28 empty] | 751720 | 181900
103700 | Reichenau | Reichenau-Ems | L | Domat-Ems | Graubünden | im Normalbetrieb | T |  | 120 | 19.06 | 18 | 50 | 60 | 110 | 0 | 0 | 0 | 0 | 0 | 0 | 1962 | 1962 | 577 | 100 | Graubünden | 100 |  |  |  |  | Rhein | [11 empty] | A | Saegerei Obrecht AG, Bonaduz | [22 empty] | Konzession(en) | 2042 | [28 empty] | 753220 | 189360
103800 | Litzirueti | Arosa-Litzirueti | L | Litzirueti | Graubünden | im Normalbetrieb | T |  | 3 | 5 | 4.96 | 5.2 | 15.1 | 20.3 | 0 | 0 | 0 | 0 | 0 | 0 | 1969 | 1969 | 1399.5 | 100 | Graubünden | 100 |  |  |  |  | Plessur | [35 empty] | Konzession(en) | 2068 | [28 empty] | 772880 | 184910
103900 | Lueen | Molinis-Lueen | L | Lueen, Tewald | Graubünden | im Normalbetrieb | T |  | 3.9 | 7.2 | 7.2 | 17 | 27 | 44 | 0 | 0 | 0 | 0 | 0 | 0 | 1914 | 1990 | 772.09 | 100 | Graubünden | 100 |  |  |  |  | Clasaurerbach | Plessur | [34 empty] | Konzession(en) | 2064 | [28 empty] | 765360 | 188660
104000 | Sand (Plessur) | Plessurwerk | L | Chur, Sand | Graubünden | im Normalbetrieb | T |  | 6.8 | 8.8 | 8.6 | 14.5 | 29.8 | 44.3 | 0 | 0 | 0 | 0 | 0 | 0 | 1947 | 1947 | 612.9 | 100 | Graubünden | 100 |  |  |  |  | Calfreiserbach | Castielerbach | Plessur | [33 empty] | Konzession(en) | 2060 | [18 empty] | - Zentralen Sand(Plessur) und Sand(Rabiusa) in einem Gebaeude | [9 empty] | 760450 | 189840
104100 | Sand (Rabiusa) | Rabiusawerk | L | Chur, Sand | Graubünden | im Normalbetrieb | T |  | 0.9 | 0.63 | 0.64 | 1.8 | 2.5 | 4.3 | 0 | 0 | 0 | 0 | 0 | 0 | 1892 | 1946 | 612.9 | 100 | Graubünden | 100 |  |  |  |  | Rabiusa | [35 empty] | Konzession(en) | 2060 | [18 empty] | - Zentralen Sand(Plessur) und Sand(Rabiusa) in einem Gebaeude | [9 empty] | 760450 | 189840
104200 | Klosters | Klosters | S | Klosters | Graubünden | im Normalbetrieb | T |  | 5.5 | 16.5 | 16.5 | 13.8 | 14 | 27.8 | 0 | 0 | 0 | 0 | 0 | 0 | 1925 | 1982 | 1196.74 | 100 | Graubünden | 100 |  |  |  |  | Davoser See | Mönchalpbach | Stützbach | Totalpbach | [8 empty] | A | ALK (Zentrale Filisur) | [22 empty] | Konzession(en) | 2001 | [28 empty] | 787320 | 192900
104300 | Schlappin | Schlappin | L | Klosters-Dorf | Graubünden | im Normalbetrieb | T |  | 1.7 | 6.5 | 6.5 | 9.5 | 22 | 31.5 | 0 | 0 | 0 | 0 | 0 | 0 | 1928 | 1976 | 1180.54 | 100 | Graubünden | 100 |  |  |  |  | Lauterbrunnenbach | Schlappinbach | [34 empty] | Konzession(en) | 2001 | [28 empty] | 785940 | 195550
104400 | Kueblis | Kueblis | L | Kueblis | Graubünden | im Normalbetrieb | T |  | 16.5 | 43.9 | 43.9 | 62.5 | 108.2 | 170.7 | 0 | 0 | 0 | 0 | 0 | 0 | 1921 | 1978 | 821.84 | 100 | Graubünden | 100 |  |  |  |  | Landquart | Schanielabach | Schlappinbach | [33 empty] | Konzession(en) | 2001 | [28 empty] | 778490 | 198480
104500 | Landquart I | Landquart I | L | Landquart-Fabriken | Graubünden | im Normalbetrieb | T |  | 8 | 0.5 | 0.5 | 1.83 | 2.08 | 3.91 | 0 | 0 | 0 | 0 | 0 | 0 | 1901 | 1978 | 541 | 100 | Graubünden | 100 |  |  |  |  | Landquart (Fabrikkanal) | [35 empty] | Ehehaftes Recht | 9999 | [28 empty] | 762960 | 203140
104550 | Landquart II | Landquart II | L | Landquart-Fabriken | Graubünden | im Normalbetrieb | T |  | 8 | 0.71 | 0.66 | 2.7 | 3 | 5.7 | 0 | 0 | 0 | 0 | 0 | 0 | 1988 | 1988 | 520.5 | 100 | Graubünden | 100 |  |  |  |  | Landquart (Fabrikkanal) | [35 empty] | Ehehaftes Recht | 9999 | [28 empty] | 761000 | 202000
104600 | Mapragg | Mapragg | U | Mapragg | St.Gallen | im Normalbetrieb | T | P | 74 | 279.9 | 274.3 | 34.6 | 137.4 | 172 | 30 | 159 | 162.2 | 0 | 0 | 0 | 1977 | 1977 | 849 | 100 | St.Gallen | 100 |  |  |  |  | Gafarrabach | Lavtinabach | Mattbach | Scheubsbach | Seez | Siezbach | Speicher Gigerwald | Tamina | Tersolbach |  |  |  | A | Landolt, Mels (Maismuehle) | A | Stoffel AG (Zentr. Mels (Spinnerei)) | A | T+G (Zentr. Ragaz) | A | EWM (Zentr. Tobel) | A | Hydroelectra AG(Zentr. Mels (Haldi)) | A | Weberei Walenstadt | [12 empty] | Konzession(en) | 2057 | [18 empty] | - Mittlere Produktionserwartung: Inklusive Hilfsbetriebe | - Zentrale Mapragg praktiziert Umwaelzbetrieb | [8 empty] | 755490 | 201720
104700 | Sarelli | Sarelli | S | Sarelli | St.Gallen | im Normalbetrieb | T |  | 30 | 90 | 88.2 | 47.8 | 134.2 | 182 | 0 | 0 | 0 | 0 | 0 | 0 | 1978 | 1978 | 515 | 100 | St.Gallen | 100 |  |  |  |  | Stausee Gigerwald | Tamina | [34 empty] | Konzession(en) | 2057 | [18 empty] | - Mittlere Produktionserwartung: Inklusive Hilfsbetriebe | [9 empty] | 759740 | 205040
104800 | Ragaz | Ragaz | L | Ragaz | St.Gallen | im Normalbetrieb | T |  | 4.6 | 0.7 | 0.52 | 0 | 0.8 | 0.8 | 0 | 0 | 0 | 0 | 0 | 0 | 1892 | 1956 | 519.19 | 100 | St.Gallen | 100 |  |  |  |  | Tamina | [11 empty] | B | NOK / KSL (Zentrale Mapragg) | [22 empty] | Ehehaftes Recht | 9999 | [18 empty] | - Mittlere Produktionserwartung: Ab Inbetriebnahme KSL nur noch | Pflichtwasseranteil | [8 empty] | 756000 | 205000
104850 | Industrie | Jenins | L | Jenins | Graubünden | im Normalbetrieb | T |  | 0.06 | 0.46 | 0.46 | 0.67 | 1.4 | 2.07 | 0 | 0 | 0 | 0 | 0 | 0 | 1997 | 1997 | 546.4 | 100 | Graubünden | 100 |  |  |  |  | Alpbach | Quelle Mittelsäss | Quelle Obersäss | [33 empty] | Konzession(en) | 2057 | [28 empty] | 760000 | 206000
104900 | Valeis | Oberholz-Valeis | L | Vilters | St.Gallen | im Normalbetrieb | T |  | 0.44 | 1.2 | 1.1 | 1.8 | 3.5 | 5.3 | 0 | 0 | 0 | 0 | 0 | 0 | 1982 | 1982 | 522 | 100 | St.Gallen | 100 |  |  |  |  | Saar | Valeis | [34 empty] | Konzession(en) | 2060 | [28 empty] | 751720 | 210640
105000 | Grossbach | Vilters-Wangs | L | Gaschiels | St.Gallen | im Normalbetrieb | T |  | 0.13 | 0.68 | 0.63 | 1.15 | 2.25 | 3.4 | 0 | 0 | 0 | 0 | 0 | 0 | 1950 | 1993 | 500 | 100 | St.Gallen | 100 |  |  |  |  | Grossbach | [35 empty] | Konzession(en) | 1998 | [18 empty] | - Rechtsgrundlage: Konzessionsverhandlungen im Gange | [9 empty] | 751720 | 210640
105100 | Sevelen | Sevelen | L | Sevelen-Dorf | St.Gallen | im Normalbetrieb | T |  | 0.35 | 1.14 | 1.12 | 1.31 | 2.83 | 4.14 | 0 | 0 | 0 | 0 | 0 | 0 | 1897 | 1989 | 467 | 100 | St.Gallen | 100 |  |  |  |  | Fuchserbächli | Schaneralpbach | Sevelerbach | Surbergbächli | [32 empty] | Konzession(en) | 2052 | [28 empty] | 755390 | 220890
105150 | Vorderberg | Buchs-Vorderberg | L | Waldrand | St.Gallen | im Normalbetrieb | T |  | 0.28 | 0.98 | 1.01 | 1.5 | 2.7 | 4.2 | 0 | 0 | 0 | 0 | 0 | 0 | 1987 | 1987 | 1081.23 | 100 | St.Gallen | 100 |  |  |  |  | Felsspaltquellen | Gamsquellen | [34 empty] | Konzession(en) | 2066 | [28 empty] | 752000 | 223000
105200 | Tobelaeckerli | Buchs-Tobelaeckerli | L | Steig / Aspenhoelzli | St.Gallen | im Normalbetrieb | T |  | 0.35 | 1.1 | 1 | 1.21 | 1.44 | 2.65 | 0 | 0 | 0 | 0 | 0 | 0 | 1903 | 1987 | 550.5 | 100 | St.Gallen | 100 |  |  |  |  | Quellfassungen Malschüel | Quellfassungen Tobelbrugg | [34 empty] | Konzession(en) | 2066 | [28 empty] | 753000 | 224000
105300 | Altendorf (Buchs) | Buchs-Altendorf | L | Altendorf | St.Gallen | im Normalbetrieb | T |  | 0.7 | 3.57 | 3.8 | 1.93 | 8.25 | 10.18 | 0 | 0 | 0 | 0 | 0 | 0 | 1928 | 1987 | 485.7 | 100 | St.Gallen | 100 |  |  |  |  | Tobelbach | [35 empty] | Konzession(en) | 2066 | [28 empty] | 753000 | 224000
105400 | Bannwald | Grabs (Bannwald) | L | Bannwald | St.Gallen | im Normalbetrieb | T |  | 0.55 | 0.48 | 0.44 | 0.5 | 0.92 | 1.42 | 0 | 0 | 0 | 0 | 0 | 0 | 1958 | 1994 | 806.41 | 100 | St.Gallen | 100 |  |  |  |  | Walchenbach | [35 empty] | Konzession(en) | 2062 | [28 empty] | 749000 | 226000
105500 | Loechli | Grabs (Loechli) | L | Grabs, Loechli | St.Gallen | im Normalbetrieb | T |  | 0.55 | 1.43 | 0.96 | 1.32 | 2.45 | 3.77 | 0 | 0 | 0 | 0 | 0 | 0 | 1899 | 1996 | 590.68 | 100 | St.Gallen | 100 |  |  |  |  | Gogenbach | Rogghalm-Töbeli | Walchenbach | [33 empty] | Konzession(en) | 2062 | [28 empty] | 750000 | 226000
105600 | Strick | Sennwald | L | Sennwald, Strick | St.Gallen | im Normalbetrieb | T |  | 0.6 | 0.78 | 0.68 | 1.46 | 2.7 | 4.16 | 0 | 0 | 0 | 0 | 0 | 0 | 1912 | 1954 | 493.22 | 100 | St.Gallen | 100 |  |  |  |  | Mühlbachquellen | Rohrbach | Schindlerenbach | [33 empty] | Konzession(en) | 2003 | Ehehaftes Recht | 9999 | Andere Rechtsgrundlage | 9999 | [24 empty] | 755950 | 236540
105700 | Lienz | Lienz | L | Lienz | St.Gallen | im Normalbetrieb | T |  | 13 | 0.38 | 0.4 | 0.92 | 1.16 | 2.08 | 0 | 0 | 0 | 0 | 0 | 0 | 1906 | 1989 | 429.89 | 100 | St.Gallen | 100 |  |  |  |  | Rheintaler Binnenkanal | [35 empty] | Konzession(en) | 2034 | [28 empty] | 757880 | 238130
105800 | Blatten | Blatten | L | Blatten | St.Gallen | im Normalbetrieb | T |  | 13 | 0.37 | 0.4 | 0.9 | 1.14 | 2.04 | 0 | 0 | 0 | 0 | 0 | 0 | 1906 | 1989 | 424.11 | 100 | St.Gallen | 100 |  |  |  |  | Rheintaler Binnenkanal | [35 empty] | Konzession(en) | 2034 | [28 empty] | 760950 | 241830
105900 | Montlingen | Montlingen | L | Montlingen | St.Gallen | im Normalbetrieb | T |  | 13 | 0.37 | 0.4 | 0.91 | 1.16 | 2.07 | 0 | 0 | 0 | 0 | 0 | 0 | 1906 | 1989 | 418.86 | 100 | St.Gallen | 100 |  |  |  |  | Rheintaler Binnenkanal | [35 empty] | Konzession(en) | 2034 | [28 empty] | 761760 | 245360
106000 | Heiden | Heiden | L | Heiden, Hinterlochen | Appenzell A.Rh. | im Normalbetrieb | T |  | 0.45 | 0.72 | 0.6 | 1 | 1 | 2 | 0 | 0 | 0 | 0 | 0 | 0 | 1902 | 1982 | 494.56 | 100 | Appenzell A.Rh. | 100 |  |  |  |  | Gstaldenbach | [35 empty] | Konzession(en) | 2001 | [28 empty] | 759000 | 258000
106100 | Lochmuehle | Lochmuehle | L | Lochmueli | St.Gallen | im Normalbetrieb | T |  | 0.6 | 0.63 | 0.63 | 1.9 | 2 | 3.9 | 0 | 0 | 0 | 0 | 0 | 0 | 1899 | 1977 | 474 | 100 | Appenzell A.Rh. | 15 | St.Gallen | 85 |  |  | Goldach | [35 empty] | Konzession(en) | 2048 | [28 empty] | 750880 | 258540
106200 | Schaffhausen | Schaffhausen | L | Schaffhausen | Schaffhausen | im Normalbetrieb | T |  | 500 | 28.9 | 25.4 | 69 | 99 | 168 | 0 | 0 | 0 | 0 | 0 | 0 | 1967 | 1967 | 389.65 | 91 | Zürich | 3.35 | Schaffhausen | 78.1 | Thurgau | 9.55 | Rhein | [35 empty] | Konzession(en) | 2043 | [28 empty] | 689460 | 283180
106300 | Pumpspeicherzent. Schaffhausen | Pumpspeicherzent. Schaffhausen | P | Schaffhausen | Schaffhausen | im Normalbetrieb | T | P | 4 | 5 | 5 | 0 | 0 | 0 | 3 | 5 | 5 | 0 | 0 | 0 | 1909 | 1993 | 390.78 | 100 | Schaffhausen | 100 |  |  |  |  | Engeweiher | Rhein | [34 empty] | Andere Rechtsgrundlage | 9999 | [18 empty] | - Pumpspeicherzentrale Schaffhausen praktiziert Umwaelzbetrieb | [9 empty] | 689460 | 283180
106400 | Neuhausen | Neuhausen | L | Neuhausen | Schaffhausen | im Normalbetrieb | T |  | 25 | 4.64 | 4.4 | 20 | 20 | 40 | 0 | 0 | 0 | 0 | 0 | 0 | 1951 | 1951 | 363.54 | 100 | Zürich | 50 | Schaffhausen | 50 |  |  | Rhein | [11 empty] | B | ERAG (Zentrale Rheinau) | [22 empty] | Konzession(en) | 2034 | [28 empty] | 688400 | 281850
106500 | Rheinau | Rheinau | L | Rheinau | Zürich | im Normalbetrieb | T |  | 400 | 36.8 | 36 | 104.2 | 133.1 | 237.3 | 0 | 0 | 0 | 0 | 0 | 0 | 1956 | 1956 | 358 | 61.7 | Zürich | 53.6 | Schaffhausen | 8.1 |  |  | Rhein | [11 empty] | A | RKN (Zentrale Neuhausen) | [22 empty] | Konzession(en) | 2036 | [28 empty] | 687400 | 277120
106600 | Giessen | Giessen | L | Unterer Giessenfall | St.Gallen | im Umbau | T |  | 4.6 | 0.89 | 0.8 | 1.4 | 2.8 | 4.2 | 0 | 0 | 0 | 0 | 0 | 0 | 1896 | 1946 | 763.2 | 100 | St.Gallen | 100 |  |  |  |  | Thur | [35 empty] | Konzession(en) | 2067 | [18 empty] | - Die Zahlenwerte beziehen sich auf die Anlage vor dem Umbau. | Nach dem Umbau sind folgende Werte zu erwarten: | Ausbauwassermenge (an 78 Tagen erreicht) = 8.50 m3/s | Installierte Leistung = 1.90 MW | Maximal moegliche Leistung = 1.60 MW | Mittlere Produktionserwartung im Winterhalbjahr= 1.40 GWh | Mittlere Produktionserwartung im Jahr = 5.10 GWh | Kote Maschinensaalboden = 759.94 m ü.M. | - Status der Zentrale: Aufnahme des Normalbetriebes ist fuer |  | 734110 | 231180
106650 | Herrentoebeli | Herrentoebeli | L | Krummenau | St.Gallen | im Normalbetrieb | T |  | 11 | 0.91 | 1 | 1 | 2.6 | 3.6 | 0 | 0 | 0 | 0 | 0 | 0 | 1945 | 1991 | 707 | 100 | St.Gallen | 100 |  |  |  |  | Thur | [35 empty] | Konzession(en) | 2067 | [28 empty] | 731660 | 233760
106700 | Trempel | Trempel | L | Trempel, Ebnat-Kappel | St.Gallen | im Normalbetrieb | T |  | 2.6 | 0.4 | 0.36 | 1.1 | 1.2 | 2.3 | 0 | 0 | 0 | 0 | 0 | 0 | 1925 | 1925 | 680 | 100 | St.Gallen | 100 |  |  |  |  | Thur | [35 empty] | Konzession(en) | 2008 | [28 empty] | 730650 | 234620
106800 | Stadtbruecke | Stadtbruecke | L | Lichtensteig | St.Gallen | im Normalbetrieb | T |  | 9.7 | 0.33 | 0.32 | 0.56 | 0.73 | 1.29 | 0 | 0 | 0 | 0 | 0 | 0 | 1820 | 1978 | 588 | 100 | St.Gallen | 100 |  |  |  |  | Thur | [35 empty] | Ehehaftes Recht | 9999 | [28 empty] | 724460 | 242680
106900 | Dietfurt | Dietfurt | L | Dietfurt | St.Gallen | im Normalbetrieb | T |  | 9 | 0.65 | 0.6 | 1.1 | 1.7 | 2.8 | 0 | 0 | 0 | 0 | 0 | 0 | 1861 | 1918 | 586.05 | 100 | St.Gallen | 100 |  |  |  |  | Thur | [35 empty] | Konzession(en) | 9999 | [28 empty] | 724050 | 245040
107000 | Buetschwil | Buetschwil | L | Buetschwil, Soorbruecke | St.Gallen | im Normalbetrieb | T |  | 7.77 | 0.57 | 0.54 | 1 | 1.2 | 2.2 | 0 | 0 | 0 | 0 | 0 | 0 | 1917 | 1979 | 574.53 | 100 | St.Gallen | 100 |  |  |  |  | Thur | [35 empty] | Konzession(en) | 9999 | [28 empty] | 723890 | 246360
107100 | Muehlau | Muehlau | L | Muehlau | St.Gallen | im Normalbetrieb | T |  | 9.84 | 0.37 | 0.36 | 1.06 | 1.24 | 2.3 | 0 | 0 | 0 | 0 | 0 | 0 | 1914 | 1981 | 538.6 | 100 | St.Gallen | 100 |  |  |  |  | Thur | [35 empty] | Konzession(en) | 9999 | [28 empty] | 723660 | 252580
107200 | Niederglatt | Niederglatt-Gossau | L | Glattmueli | St.Gallen | im Normalbetrieb | T |  | 4.8 | 0.35 | 0.31 | 0.25 | 0.4 | 0.65 | 0 | 0 | 0 | 0 | 0 | 0 | 1893 | 1967 | 527.08 | 100 | St.Gallen | 100 |  |  |  |  | Glatt | [35 empty] | Konzession(en) | 2044 | [28 empty] | 731030 | 254850
107300 | Bischofszell | Bischofszell | L | Bischofszell, im Bruehl | Thurgau | im Normalbetrieb | T |  | 16 | 1.02 | 0.7 | 2.1 | 2.3 | 4.4 | 0 | 0 | 0 | 0 | 0 | 0 | 1864 | 1935 | 467 | 100 | Thurgau | 100 |  |  |  |  | Thur | [35 empty] | Ehehaftes Recht | 9999 | [18 empty] | - Kote Maschinensaalboden: Schaetzung BWW auf Grund der | Statistik 1973 | [8 empty] | 735280 | 261750
107400 | Wasserauen | Wasserauen | S | Raessenaueli | Appenzell I.Rh. | im Normalbetrieb | T |  | 0.25 | 0.5 | 0.5 | 1.1 | 1.9 | 3 | 0 | 0 | 0 | 0 | 0 | 0 | 1905 | 1995 | 891.65 | 100 | Appenzell I.Rh. | 100 |  |  |  |  | Seealpsee | [35 empty] | Konzession(en) | 2004 | [28 empty] | 749980 | 238540
107425 | Rossfall | Rossfall | L | Urnaesch | Appenzell A.Rh. | im Normalbetrieb | T |  | 0.62 | 0.38 | 0.33 | 0.62 | 0.98 | 1.6 | 0 | 0 | 0 | 0 | 0 | 0 | 1903 | 1991 | 871.3 | 100 | Appenzell A.Rh. | 100 |  |  |  |  | Urnäsch | [35 empty] | Konzession(en) | 2002 | [28 empty] | 739120 | 238960
107450 | Zuerchersmuehle | EW Zuerchersmuehle | L | Urnaesch | Appenzell A.Rh. | im Normalbetrieb | T |  | 2.3 | 0.36 | 0.36 | 0.7 | 1.15 | 1.85 | 0 | 0 | 0 | 0 | 0 | 0 | 1907 | 1987 | 769.3 | 100 | Appenzell A.Rh. | 100 |  |  |  |  | Urnäsch | [35 empty] | Konzession(en) | 2016 | Ehehaftes Recht | 9999 | [26 empty] | 740060 | 243980
107500 | Kubel | Kubel | L | Hundwilertobel | St.Gallen | im Normalbetrieb | T |  | 18 | 14.5 | 13.44 | 13.7 | 20.3 | 34 | 0 | 0 | 0 | 0 | 0 | 0 | 1900 | 1976 | 588 | 100 | Appenzell A.Rh. | 55.9 | Appenzell I.Rh. | 10.2 | St.Gallen | 33.9 | Sitter | Urnäsch | [34 empty] | Konzession(en) | 2034 | [28 empty] | 742370 | 251740
107600 | Sittertal | Sittertal | L | Sittertal | St.Gallen | im Normalbetrieb | T |  | 6 | 0.35 | 0.32 | 0.5 | 1.1 | 1.6 | 0 | 0 | 0 | 0 | 0 | 0 | 1945 | 1945 | 582.4 | 100 | St.Gallen | 100 |  |  |  |  | Sitter | [35 empty] | Konzession(en) | 1995 | [18 empty] | - Rechtsgrundlage: Konzessionsverhandlungen im Gange | [9 empty] | 742240 | 252730
107700 | Erlenholz | Erlenholz | L | Wittenbach | St.Gallen | im Normalbetrieb | T |  | 4 | 0.52 | 0.4 | 1.3 | 1.4 | 2.7 | 0 | 0 | 0 | 0 | 0 | 0 | 1895 | 1937 | 537.88 | 100 | St.Gallen | 100 |  |  |  |  | Sitter | [35 empty] | Konzession(en) | 2055 | [28 empty] | 745480 | 258060
107800 | Buerglen (Spinnerei) | Buerglen (Spinnerei) | L | Buerglen | Thurgau | im Normalbetrieb | T |  | 16 | 0.74 | 0.7 | 2.27 | 2.6 | 4.87 | 0 | 0 | 0 | 0 | 0 | 0 | 1872 | 1947 | 451.41 | 100 | Thurgau | 100 |  |  |  |  | Thur | [35 empty] | Konzession(en) | 2028 | Ehehaftes Recht | 9999 | [26 empty] | 728670 | 267950
107900 | Buerglen (Saege) | Buerglen (Saege) | L | Buerglen | Thurgau | im Normalbetrieb | T |  | 19 | 0.55 | 0.55 | 1.3 | 1.3 | 2.6 | 0 | 0 | 0 | 0 | 0 | 0 | 1956 | 1956 | 438 | 100 | Thurgau | 100 |  |  |  |  | Thur | [35 empty] | Konzession(en) | 2036 | Ehehaftes Recht | 9999 | [26 empty] | 728670 | 267950
108000 | Thur | Thur | L | Buerglen | Thurgau | im Normalbetrieb | T |  | 18 | 0.7 | 0.69 | 2.33 | 2.42 | 4.75 | 0 | 0 | 0 | 0 | 0 | 0 | 1947 | 1976 | 437.5 | 100 | Thurgau | 100 |  |  |  |  | Thur | [35 empty] | Konzession(en) | 2027 | Konzession(en) | 2036 | Ehehaftes Recht | 9999 | [14 empty] | - Thur I und Thur II sind in der Zentrale Thur zusammengefasst | - Rechtsgrundlagen: Konzessionsablauf Thur I = 2036 | Konzessionsablauf Thur II= 2027 | [7 empty] | 728670 | 267950
108100 | Weinfelden (Model) | Weinfelden (Model) | L | Weinfelden | Thurgau | im Normalbetrieb | T |  | 11 | 0.4 | 0.4 | 1.15 | 1.35 | 2.5 | 0 | 0 | 0 | 0 | 0 | 0 | 1878 | 1948 | 426.02 | 100 | Thurgau | 100 |  |  |  |  | Thur | [35 empty] | Ehehaftes Recht | 9999 | [28 empty] | 725190 | 269130
108200 | Weinfelden (Muehle) | Weinfelden (Muehle) | L | Weinfelden | Thurgau | im Normalbetrieb | T |  | 11 | 0.4 | 0.42 | 1.15 | 1.35 | 2.5 | 0 | 0 | 0 | 0 | 0 | 0 | 1948 | 1948 | 424.7 | 100 | Thurgau | 100 |  |  |  |  | Thur | [35 empty] | Ehehaftes Recht | 9999 | [28 empty] | 724930 | 269100
108250 | Widen | Widen | L | In den unteren Widen | Thurgau | im Normalbetrieb | T |  | 22 | 0.83 | 0.77 | 2.3 | 2.7 | 5 | 0 | 0 | 0 | 0 | 0 | 0 | 1989 | 1989 | 417.5 | 100 | Thurgau | 100 |  |  |  |  | Thur | [35 empty] | Konzession(en) | 2068 | [28 empty] | 723310 | 269510
108300 | Kollbrunn | Kollbrunn | L | Kollbrunn | Zürich | im Normalbetrieb | T |  | 6 | 0.4 | 0.3 | 0.5 | 0.3 | 0.8 | 0 | 0 | 0 | 0 | 0 | 0 | 1832 | 1942 | 488 | 100 | Zürich | 100 |  |  |  |  | Töss | [35 empty] | Konzession(en) | 9999 | [28 empty] | 700300 | 257350
108400 | Sennhof | Sennhof | L | Sennhof (Kyburg) | Zürich | im Normalbetrieb | T |  | 5.7 | 0.44 | 0.4 | 0.6 | 0.6 | 1.2 | 0 | 0 | 0 | 0 | 0 | 0 | 1860 | 1935 | 476.7 | 100 | Zürich | 100 |  |  |  |  | Töss | [35 empty] | Konzession(en) | 9999 | [28 empty] | 699330 | 258100
108450 | Pfungen | Pfungen | L | Pfungen | Zürich | im Normalbetrieb | T |  | 10 | 0.38 | 0.36 | 0.8 | 0.7 | 1.5 | 0 | 0 | 0 | 0 | 0 | 0 | 1994 | 1994 | 383.5 | 100 | Zürich | 100 |  |  |  |  | Töss | [35 empty] | Verfügungsrecht | 9999 | [28 empty] | 690000 | 264000
108500 | Freienstein | Freienstein | L | Freienstein | Zürich | im Normalbetrieb | T |  | 7.8 | 0.4 | 0.37 | 1 | 0.9 | 1.9 | 0 | 0 | 0 | 0 | 0 | 0 | 1832 | 1941 | 360 | 100 | Zürich | 100 |  |  |  |  | Töss | [35 empty] | Konzession(en) | 9999 | [28 empty] | 686300 | 264840
108600 | Oberuster | Oberuster | L | Oberuster | Zürich | im Normalbetrieb | T |  | 2.6 | 0.44 | 0.4 | 0.8 | 0.9 | 1.7 | 0 | 0 | 0 | 0 | 0 | 0 | 1816 | 1940 | 482 | 100 | Zürich | 100 |  |  |  |  | Aabach | [35 empty] | Konzession(en) | 9999 | [28 empty] | 698360 | 244690
108700 | Eglisau | Eglisau | L | Rheinsfelden | Zürich | im Normalbetrieb | T |  | 400 | 34.02 | 32.5 | 109.5 | 130.7 | 240.2 | 0 | 0 | 0 | 0 | 0 | 0 | 1920 | 1927 | 343.99 | 92.8 | Zürich | 61 | Schaffhausen | 31.8 |  |  | Rhein | [11 empty] | B | KWR (Zentrale Reckingen) | [22 empty] | Konzession(en) | 2046 | [28 empty] | 677850 | 269860
108800 | Reckingen | Reckingen | L | Oberh. Reckingen (Baden) |  | im Normalbetrieb | T |  | 560 | 39 | 38 | 98 | 136 | 234 | 0 | 0 | 0 | 0 | 0 | 0 | 1941 | 1941 | 329.74 | 50 | Zürich | 17.2 | Aargau | 32.8 |  |  | Rhein | [11 empty] | A | NOK (Zentrale Eglisau) | [22 empty] | Konzession(en) | 2020 | [28 empty] | 667680 | 269310
108900 | Wunderklingen | Wunderklingen | L | Wunderklingen | Schaffhausen | im Normalbetrieb | T |  | 5.5 | 0.42 | 0.41 | 1.4 | 1 | 2.4 | 0 | 0 | 0 | 0 | 0 | 0 | 1895 | 1968 | 414 | 100 | Schaffhausen | 100 |  |  |  |  | Wutach | [35 empty] | Konzession(en) | 2047 | Ehehaftes Recht | 9999 | [26 empty] | 672720 | 283460
109000 | Albbruck | Albbruck-Dogern | L | Albbruck |  | im Normalbetrieb | T |  | 1100 | 84.9 | 84 | 265 | 304 | 569 | 0 | 0 | 0 | 0 | 0 | 0 | 1933 | 1978 | 307.59 | 54 | Aargau | 54 |  |  |  |  | Aare | Rhein | [10 empty] | A | AWAG (Zentrale Klingnau) | A | Schluchseewerke | B | KWL (Zentrale Laufenburg) | [18 empty] | Konzession(en) | 2012 | [28 empty] | 652240 | 270810
109100 | Laufenburg | Laufenburg | L | Laufenburg | Aargau | im Normalbetrieb | T |  | 1400 | 110 | 106 | 267 | 363 | 630 | 0 | 0 | 0 | 0 | 0 | 0 | 1914 | 1992 | 293.04 | 50 | Aargau | 50 |  |  |  |  | Rhein | [11 empty] | A | RADAG (Zentrale Albbruck) | B | RKS (Zentrale Saeckingen) | [20 empty] | Konzession(en) | 2066 | [18 empty] | - Ersatzenergie: Einschliesslich Uebertragungsverluste; | loco Zentrale Laufenburg = 88 GWh/Jahr | [8 empty] | 645950 | 267420
109200 | Saeckingen | Rheinkraftwerk Saeckingen | L | noerdlich Stein | Aargau | im Normalbetrieb | T |  | 1450 | 73.6 | 72 | 217 | 275 | 492 | 0 | 0 | 0 | 0 | 0 | 0 | 1966 | 1966 | 288.41 | 50 | Aargau | 50 |  |  |  |  | Rhein | [11 empty] | A | KWL (Zentrale Laufenburg) | B | RKS (Zentrale Ryburg-Schwoerstadt) | [20 empty] | Konzession(en) | 2046 | [28 empty] | 639000 | 267590
109300 | Ryburg-Schwoerstadt | Ryburg-Schwoerstadt | L | Schwoerstadt |  | im Normalbetrieb | T |  | 1450 | 120 | 120 | 320 | 440 | 760 | 0 | 0 | 0 | 0 | 0 | 0 | 1931 | 1984 | 277.74 | 50 | Aargau | 50 |  |  |  |  | Rhein | [11 empty] | A | RKS (Zentrale Saeckingen) | B | Schluchseewerk | [20 empty] | Konzession(en) | 2010 | [18 empty] | - Ab 1360 m3/s kann nicht mehr das gesamte Wasser verarbeitet | werden (Ueberfall). 1450 m3/s werden nur bei niedrigem | Gefaelle bei Hochwasser ueber 3500 m3/s erreicht (einige | Stunden pro Mitteljahr) | [6 empty] | 629730 | 270750
109400 | Rheinfelden | Rheinfelden | L | Rheinfelden |  | im Normalbetrieb | T |  | 600 | 25.7 | 22.9 | 93 | 92 | 185 | 0 | 0 | 0 | 0 | 0 | 0 | 1898 | 1976 | 270.84 | 50 | Aargau | 50 |  |  |  |  | Rhein | [35 empty] | Konzession(en) | 2069 | [28 empty] | 627340 | 268360
109500 | Augst | Augst | L | Augst | Basel-Landschaft | im Normalbetrieb | T |  | 750 | 35 | 30 | 87 | 118 | 205 | 0 | 0 | 0 | 0 | 0 | 0 | 1912 | 1994 | 245 | 100 | Basel-Landschaft | 16 | Aargau | 84 |  |  | Rhein | [11 empty] | B | KWB (Zentrale Birsfelden) | [22 empty] | Konzession(en) | 2068 | [28 empty] | 620290 | 265170
109600 | Wyhlen | Wyhlen | L | Wyhlen |  | im Normalbetrieb | T |  | 750 | 38.5 | 38.5 | 83.6 | 116.9 | 200.5 | 0 | 0 | 0 | 0 | 0 | 0 | 1912 | 1994 | 251.78 | 0 | Basel-Landschaft | 0 | Aargau | 0 |  |  | Rhein | [11 empty] | B | KWB (Zentrale Birsfelden) | [22 empty] | Konzession(en) | 2068 | [28 empty] | 620260 | 265370
109700 | Birsfelden | Birsfelden | L | Birsfelden | Basel-Landschaft | im Normalbetrieb | T |  | 1500 | 100 | 97.47 | 239 | 316 | 555 | 0 | 0 | 0 | 0 | 0 | 0 | 1955 | 1999 | 256 | 60.15 | Basel-Stadt | 15.55 | Basel-Landschaft | 44.6 |  |  | Rhein | [11 empty] | A | IWB (Zentrale Augst) | A | KWR (Zentrale Wyhlen) | B | EdF (Zentrale Kembs) | [18 empty] | Konzession(en) | 2034 | [28 empty] | 614140 | 267710
109800 | Moutier | Moutier | L | Gorges de Court | Bern | im Normalbetrieb | T |  | 0.93 | 0.92 | 0.9 | 2.4 | 2.9 | 5.3 | 0 | 0 | 0 | 0 | 0 | 0 | 1895 | 1979 | 565.42 | 100 | Bern | 100 |  |  |  |  | La Birse | [35 empty] | Konzession(en) | 9999 | [28 empty] | 593220 | 234980
109900 | Bassecourt | Bassecourt | L | Chez Theurillat | Jura | im Normalbetrieb | T |  | 3 | 1 | 1 | 1.6 | 1.4 | 3 | 0 | 0 | 0 | 0 | 0 | 0 | 1920 | 1920 | 489 | 100 | Jura | 100 |  |  |  |  | La Sorne | [35 empty] | Konzession(en) | 2073 | [28 empty] | 584390 | 242240
109925 | Juramill | Juramill | L | Tschabrunnen | Basel-Landschaft | im Normalbetrieb | T |  | 15.1 | 0.38 | 0.38 | 0.94 | 0.76 | 1.7 | 0 | 0 | 0 | 0 | 0 | 0 | 1997 | 1997 | 354.85 | 100 | Basel-Landschaft | 100 |  |  |  |  | Birs | [35 empty] | Konzession(en) | 2077 | [28 empty] | 604230 | 251080
109950 | Laufen (Wasserfall) | Laufen (Wasserfall) | L | Laufen | Basel-Landschaft | im Normalbetrieb | T |  | 20 | 0.72 | 0.72 | 1.54 | 1.36 | 2.9 | 0 | 0 | 0 | 0 | 0 | 0 | 1949 | 1995 | 348.15 | 100 | Basel-Landschaft | 100 |  |  |  |  | Birs | [35 empty] | Konzession(en) | 2075 | [28 empty] | 604000 | 252000
110000 | Zwingen | Zwingen | L | Schlossgraben | Basel-Landschaft | im Normalbetrieb | T |  | 9.6 | 0.38 | 0.34 | 0.9 | 1 | 1.9 | 0 | 0 | 0 | 0 | 0 | 0 | 1913 | 1962 | 342.19 | 100 | Basel-Landschaft | 100 |  |  |  |  | Birs | [35 empty] | Konzession(en) | 2016 | [28 empty] | 606440 | 253970
110100 | Nenzlingen | Nenzlingen | L | Nenzlingen | Basel-Landschaft | im Normalbetrieb | T |  | 11 | 0.34 | 0.32 | 0.9 | 0.7 | 1.6 | 0 | 0 | 0 | 0 | 0 | 0 | 1942 | 1997 | 333.02 | 100 | Basel-Landschaft | 100 |  |  |  |  | Birs | [35 empty] | Konzession(en) | 2076 | [28 empty] | 608400 | 254820
110200 | Moos | Moos | L | Grellingen, Moos | Basel-Landschaft | im Normalbetrieb | T |  | 12 | 0.98 | 0.98 | 2.5 | 2 | 4.5 | 0 | 0 | 0 | 0 | 0 | 0 | 1945 | 1999 | 322.75 | 100 | Basel-Landschaft | 100 |  |  |  |  | Birs | [35 empty] | Konzession(en) | 2077 | [28 empty] | 610750 | 254230
110300 | Buettenen II | Buettenen II | L | Grellingen | Basel-Landschaft | im Normalbetrieb | T |  | 6.5 | 0.5 | 0.45 | 1.3 | 1.1 | 2.4 | 0 | 0 | 0 | 0 | 0 | 0 | 1864 | 2000 | 312.6 | 100 | Basel-Landschaft | 100 |  |  |  |  | Birs | [35 empty] | Konzession(en) | 2076 | [18 empty] | - Nutzungsdauer: Bezogen auf die Ausbauwassermenge von 13.0 m3/s | (Zentralen Buettenen I und Buettenen II) | [8 empty] | 611680 | 254670
110400 | Buettenen I | Buettenen I | L | Grellingen | Basel-Landschaft | im Normalbetrieb | T |  | 6.5 | 0.55 | 0.5 | 1.3 | 1.1 | 2.4 | 0 | 0 | 0 | 0 | 0 | 0 | 1861 | 1999 | 312.35 | 100 | Basel-Landschaft | 100 |  |  |  |  | Birs | [35 empty] | Konzession(en) | 2076 | [18 empty] | - Nutzungsdauer: Bezogen auf die Ausbauwassermenge von 13.0 m3/s | (Zentralen Buettenen I und Buettenen II) | [8 empty] | 611680 | 254670
110450 | Dornachbrugg | Dornachbrugg | L | Dornach | Solothurn | im Normalbetrieb | T |  | 20 | 1.6 | 1.6 | 4.04 | 3.31 | 7.35 | 0 | 0 | 0 | 0 | 0 | 0 | 1996 | 1996 | 278.85 | 100 | Solothurn | 50 | Basel-Landschaft | 50 |  |  | Birs | [35 empty] | Konzession(en) | 2076 | [28 empty] | 612720 | 259740
110475 | Neuewelt | Neuewelt | L | Muenchenstein | Basel-Landschaft | im Normalbetrieb | T |  | 17.5 | 1.07 | 1.05 | 2.5 | 2.1 | 4.6 | 0 | 0 | 0 | 0 | 0 | 0 | 1998 | 1998 | 254.6 | 100 | Basel-Landschaft | 100 |  |  |  |  | Birs | [35 empty] | Konzession(en) | 2075 | Ehehaftes Recht | 9999 | [26 empty] | 613790 | 263910
110500 | Kembs | Kembs | L | Kembs, Loechle |  | im Normalbetrieb | T |  | 1400 | 156.6 | 157.5 | 404.8 | 533.2 | 938 | 0 | 0 | 0 | 0 | 0 | 0 | 1932 | 1983 | 241.5 | 20 | Basel-Stadt | 20 |  |  |  |  | Rhin | [11 empty] | A | KWB (Zentrale Birsfelden) | [22 empty] | Konzession(en) | 2007 | [28 empty] | 606070 | 278260
200100 | Grimsel II Ost | Oberaar-Grimsel II | P | Chessiturm | Bern | im Normalbetrieb | T | P | 92.8 | 348 | 311 | 0 | 0 | 0 | 80.8 | 358 | 354.5 | 0 | 0 | 0 | 1981 | 1981 | 1760 | 100 | Bern | 100 |  |  |  |  | Aare | Grimselsee | Oberaar | Oberaarsee | [32 empty] | Konzession(en) | 2042 | [18 empty] | - Zentrale Grimsel II Ost praktiziert Umwaelzbetrieb | [9 empty] | 667760 | 157760
200200 | Grimsel I (Oberaar) | Oberaar-Grimsel I | U | Grimsel, unterhalb Hospiz | Bern | im Normalbetrieb | T | P | 7.5 | 35.3 | 34 | 44.4 | 23 | 67.4 | 4 | 18.4 | 19.5 | 3.31 | 5.55 | 8.86 | 1954 | 1954 | 1770.7 | 100 | Bern | 100 |  |  |  |  | Oberaar | Oberaarsee | Truebenbach | Truebtensee | [32 empty] | Konzession(en) | 2042 | [18 empty] | - Zentralen Grimsel I(Oberaar) und Grimsel I(Grimselsee) in | einer Kaverne | [8 empty] | 668580 | 158560
200300 | Grimsel I (Grimselsee) | Grimselsee-Grimsel I | S | Grimsel, unterhalb Hospiz | Bern | im Normalbetrieb | T |  | 7.5 | 7.4 | 7 | 16.2 | 8.1 | 24.3 | 0 | 0 | 0 | 0 | 0 | 0 | 1974 | 1974 | 1770.7 | 100 | Bern | 100 |  |  |  |  | Aare | Grimselsee | [34 empty] | Konzession(en) | 2042 | [18 empty] | - Zentralen Grimsel I(Oberaar) und Grimsel I(Grimselsee) in | einer Kaverne | [8 empty] | 668580 | 158560
200400 | Handeck I | Handeck I | S | Hangholz, unterh. Handegg | Bern | im Normalbetrieb | T |  | 20.4 | 94 | 88 | 105.7 | 77.5 | 183.2 | 0 | 0 | 0 | 0 | 0 | 0 | 1932 | 1932 | 1309.64 | 100 | Bern | 100 |  |  |  |  | Aare | Bächlisbach | Gelmerbach | Gelmersee | Grimselsee | Grubenbach, obere Fassung | Totensee | [5 empty] | A | Immobilien Gletsch AG, Brig | A | ROHWAG (Zentrale Ernen) | A | ROHWAG (Zentrale Moerel) | A | ROHWAG (Zentrale Chippis (Rhonewerke)) | [16 empty] | Konzession(en) | 2042 | [28 empty] | 666570 | 163210
200500 | Handeck II | Handeck II | S | Handegg | Bern | im Normalbetrieb | T |  | 30 | 136 | 125 | 108.2 | 107.1 | 215.3 | 0 | 0 | 0 | 0 | 0 | 0 | 1950 | 1958 | 1311.4 | 100 | Bern | 100 |  |  |  |  | Aare | Aerlenbach | Grubenbach, untere Fassung | Mattenalp (Staubecken) | Räterichsbodensee | Urbachwasser | [30 empty] | Konzession(en) | 2042 | [28 empty] | 665770 | 163020
200600 | Handeck III | Handeck III | U | Handegg | Bern | im Normalbetrieb | T | P | 12.5 | 54.6 | 53 | 27.2 | 28.2 | 55.4 | 9.3 | 47.8 | 48.5 | 0.17 | 9.65 | 9.82 | 1976 | 1976 | 1250 | 100 | Bern | 100 |  |  |  |  | Aare | Aerlenbach | Gentalwasser | Grubenbach, untere Fassung | Räterichsbodensee | Steinwasser | Triftwasser | Urbachwasser (Mattenalpsee) | Wendenwasser | [27 empty] | Konzession(en) | 2042 | [18 empty] | - Zentrale Handeck III: Pumpen-Turbinenbetrieb mit Jsogyre- | Maschine. | a) Turbinenbetrieb: Verarbeitetes Wasser ueber Ausgleichbecken | Handeck zur Zentrale Innertkirchen I oder ueber Reservoir- | kammer Trift zur Zentrale Hopflauenen(Trift); Aare | Raeterichsbodensee, Urbachwasser, Aerlenbach, Grubenbach. | b) Pumpbetrieb: Ab Ausgleichbecken Handeck. Ab 10 m3/s aus der | Reservoirkammer Trift(Laufwasser). Das Wasser wird zu | Schwachlastzeiten in den Raeterichsbodensee gepumpt; |  | 666000 | 163000
200700 | Handeck III-Trift (Pumpzentr.) | Handeck III | U | Handegg | Bern | im Normalbetrieb |  | P | 0 | 0 | 0 | 0 | 0 | 0 | 12 | 7 | 7.2 | 1.97 | 0.33 | 2.3 | 1976 | 1976 | 1250 | 100 | Bern | 100 |  |  |  |  | Aare | Gelmerbach | Gelmersee | Grimselsee | Räterichsbodensee | [31 empty] | Konzession(en) | 2042 | [18 empty] | - Regulierbare Foerderwassermenge: 8 bis 12 m3/s. | Sofern der Laufwasserzufluss zur Reservoirkammer Trift kleiner | oder gleich 12 m3/s ist, kann mit der Pumpe im Ausgleichbecken | Handeck anfallendes Wasser (vorwiegend aus den Zentralen | Handeck I und Handeck II) via Reservoirkammer Trift zur | Zentrale Hopflauenen(Trift) verschoben werden | - Genutzte Gewaesser: Pumpen von Wasser aus Zentralen Handeck I | und Handeck II | - Zentralen Handeck III und Handeck-Trift(Pumpzentrale) in einer |  | 666000 | 163000
200800 | Innertkirchen I | Innertkirchen I | S | Innertkirchen | Bern | im Normalbetrieb | T |  | 35.9 | 239 | 192 | 294.7 | 296 | 590.7 | 0 | 0 | 0 | 0 | 0 | 0 | 1943 | 1952 | 636.7 | 100 | Bern | 100 |  |  |  |  | Aare | Benzlauibach | Gelmersee | Grimselsee | Hostettbach | Räterichsbodensee | Rotlauibach | [29 empty] | Konzession(en) | 2042 | [18 empty] | - Genutzte Gewaesser: Verarbeitung von Wasser aus den Zentralen | Handeck I, Handeck II und Handeck III | [8 empty] | 660810 | 172520
200900 | Fuhren | Gental-Fuhren | S | Fuhren, Gadmental | Bern | im Normalbetrieb | T |  | 3 | 10.3 | 10 | 4 | 16.5 | 20.5 | 0 | 0 | 0 | 0 | 0 | 0 | 1961 | 1961 | 1134.5 | 100 | Bern | 100 |  |  |  |  | Engstlenbach | Engstlensee | Gentalwasser | Henglibach | Moosbach | Wunderbrunnen | [30 empty] | Konzession(en) | 2042 | [18 empty] | - Zentralen Fuhren und Fuhren(Pumpzentrale) in einem Gebaeude | [9 empty] | 668420 | 175500
201000 | Fuhren (Pumpzentrale) | Gental-Fuhren | S | Fuhren, Gadmental | Bern | im Normalbetrieb |  | P | 0 | 0 | 0 | 0 | 0 | 0 | 2 | 4.4 | 4.6 | 2.8 | 9.3 | 12.1 | 1961 | 1961 | 1134.5 | 100 | Bern | 100 |  |  |  |  | Gadmerwasser | [35 empty] | Konzession(en) | 2042 | [18 empty] | - Das Gadmerwasser wird mittels der Pumpzentrale Fuhren genutzt | und in den Zulaufstollen Steinwasserfassung-Reservoir Trift | gepumpt | - Zentralen Fuhren und Fuhren(Pumpzentrale) in einem Gebaeude | [6 empty] | 668420 | 175500
201100 | Hopflauenen (Trift) | Hopflauenen (Trift) | S | Hopflauenen | Bern | im Normalbetrieb | T |  | 21 | 85.4 | 79 | 42.8 | 195.4 | 238.2 | 0 | 0 | 0 | 0 | 0 | 0 | 1967 | 1974 | 866.35 | 100 | Bern | 100 |  |  |  |  | Gentalwasser | Räterichsbodensee | Steinwasser | Triftwasser | Wendenwasser | [31 empty] | Konzession(en) | 2042 | [18 empty] | - Betrieb je nach Saison | a) Laufkraftwerkbetrieb: | Sommer, dh. Zufluss zur Reservoirkammer Trift gleich oder | groesser 14 m3/s | b) Lauf- und Speicherkraftwerkbetrieb gemischt: | Fruehling/Herbst, dh. natuerlicher Zufluss zur Reservoir- | kammer Trift 2 bis 14 m3/s, Rest bis 21 m3/s Speicherwasser | ab Zentrale Handeck III | c) Speicherkraftwerkbetrieb: |  | 664140 | 174110
201200 | Hopflauenen (Leimboden) | Hopflauenen (Leimboden) | L | Hopflauenen | Bern | im Normalbetrieb | T |  | 2 | 6 | 6 | 4.9 | 18 | 22.9 | 0 | 0 | 0 | 0 | 0 | 0 | 1967 | 1967 | 866.35 | 100 | Bern | 100 |  |  |  |  | Gentalwasser | [35 empty] | Konzession(en) | 2042 | [18 empty] | - Zentralen Hopflauenen(Trift) und Hopflauenen(Leimboden) in | einem Gebaeude | [8 empty] | 664140 | 174110
201300 | Innertkirchen II | Innertkirchen II | S | Innertkirchen, Unterwasser | Bern | im Normalbetrieb | T |  | 28 | 62 | 54 | 29.1 | 140 | 169.1 | 0 | 0 | 0 | 0 | 0 | 0 | 1968 | 1974 | 628.55 | 100 | Bern | 100 |  |  |  |  | Gadmerwasser | Gentalwasser | Räterichsbodensee | [33 empty] | Konzession(en) | 2042 | [18 empty] | - Laufkraftwerkbetrieb, Lauf- und Speicherkraftwerkbetrieb | gemischt, Speicherkraftwerkbetrieb: | Entsprechend dem Betriebswasseranfall (auch Speicherwasser von | Zentrale Handeck III) aus der Zentrale Hopflauenen(Trift) | [6 empty] | 660210 | 173340
201400 | Meiringen II | Meiringen II | L | Haselholz | Bern | im Normalbetrieb | T |  | 0.36 | 1.65 | 1.5 | 2.55 | 5.25 | 7.8 | 0 | 0 | 0 | 0 | 0 | 0 | 1950 | 1950 | 839.5 | 100 | Bern | 100 |  |  |  |  | Alpbach | Bidmi-Quellen | [34 empty] | Konzession(en) | 1998 | [18 empty] | - Rechtsgrundlage: Konzessionsverhandlungen im Gange | [9 empty] | 657000 | 175000
201500 | Meiringen I | Meiringen I | L | Meiringen | Bern | im Normalbetrieb | T |  | 0.6 | 1 | 0.93 | 2.1 | 3.45 | 5.55 | 0 | 0 | 0 | 0 | 0 | 0 | 1889 | 1946 | 632.5 | 100 | Bern | 100 |  |  |  |  | Alpbach | Dorfbach | Mühlebach | [33 empty] | Konzession(en) | 9999 | [28 empty] | 657590 | 175560
201600 | Reichenbach II | Reichenbach II | L | Reichenbach | Bern | im Normalbetrieb | T |  | 1 | 1.91 | 1.6 | 2 | 6 | 8 | 0 | 0 | 0 | 0 | 0 | 0 | 1927 | 1927 | 817.14 | 100 | Bern | 100 |  |  |  |  | Reichenbach | [35 empty] | Konzession(en) | 2016 | [18 empty] | - Mittlere Produktionserwartung: | Zentralen Reichenbach I und Reichenbach II: Winter= 7.50 GWh | Sommer= 20.50 GWh | Jahr = 28.00 GWh | Annahme durch BWW im Verhaeltnis der Generatorenleistung; | Tatsaechliche Aufteilung nicht bekannt |  |  |  |  | 656910 | 173930
201700 | Reichenbach I | Reichenbach I | L | Reichenbach | Bern | im Normalbetrieb | T |  | 2.1 | 4.5 | 3.9 | 5.5 | 14.5 | 20 | 0 | 0 | 0 | 0 | 0 | 0 | 1907 | 1926 | 598.7 | 100 | Bern | 100 |  |  |  |  | Reichenbach | [35 empty] | Konzession(en) | 2016 | [18 empty] | - Mittlere Produktionserwartung: | Zentralen Reichenbach I und Reichenbach II: Winter= 7.50 GWh | Sommer= 20.50 GWh | Jahr = 28.00 GWh | Annahme durch BWW im Verhaeltnis der Generatorenleistung; | Tatsaechliche Aufteilung nicht bekannt |  |  |  |  | 657060 | 174520
201800 | Giessbach | Giessbach | L | Giessbach | Bern | im Normalbetrieb | T |  | 0.2 | 0.59 | 0.48 | 1.4 | 2.6 | 4 | 0 | 0 | 0 | 0 | 0 | 0 | 1948 | 1948 | 566.45 | 100 | Bern | 100 |  |  |  |  | Giessbach | [35 empty] | Konzession(en) | 1998 | [18 empty] | - Rechtsgrundlage: Konzessionsverhandlungen im Gange | [9 empty] | 644380 | 176100
201900 | Isch | Grindelwald | S | Isch, bei Grindelwald | Bern | im Normalbetrieb | T |  | 0.35 | 1.25 | 1.2 | 1.5 | 3.5 | 5 | 0 | 0 | 0 | 0 | 0 | 0 | 1897 | 1960 | 1049.44 | 100 | Bern | 100 |  |  |  |  | Bachsee | Mühlebach | [34 empty] | Konzession(en) | 2039 | [28 empty] | 646900 | 164590
202000 | Luetschental | Burglauenen-Luetschental | L | Luetschental | Bern | im Normalbetrieb | T |  | 6 | 6.3 | 6 | 10.7 | 25.7 | 36.4 | 0 | 0 | 0 | 0 | 0 | 0 | 1908 | 1982 | 727.28 | 100 | Bern | 100 |  |  |  |  | Schwarze Lütschine | [35 empty] | Konzession(en) | 2080 | [28 empty] | 639480 | 165260
202100 | Stechelberg | Stechelberg | L | Stechelberg | Bern | im Normalbetrieb | T |  | 2 | 4.12 | 3.8 | 5.6 | 15 | 20.6 | 0 | 0 | 0 | 0 | 0 | 0 | 1906 | 1979 | 906.9 | 100 | Bern | 100 |  |  |  |  | Sefinen-Lütschine | [35 empty] | Konzession(en) | 2005 | [28 empty] | 635370 | 154910
202125 | Geissbrunnen | Saxettal-Geissbrunnen | L | Saxeten | Bern | im Normalbetrieb | T |  | 0.23 | 1.04 | 0.43 | 0.69 | 1.41 | 2.1 | 0 | 0 | 0 | 0 | 0 | 0 | 1998 | 1998 | 1166.2 | 100 | Bern | 100 |  |  |  |  | Quelle Nessleren | Quelle Rosslegi | [34 empty] | Andere Rechtsgrundlage | 9999 | [28 empty] | 630000 | 164000
202150 | Kammri | Saxettal-Kammri | L | Wilderswil | Bern | im Normalbetrieb | T |  | 0.25 | 1.04 | 0.74 | 1.32 | 2.68 | 4 | 0 | 0 | 0 | 0 | 0 | 0 | 1997 | 1997 | 702.18 | 100 | Bern | 100 |  |  |  |  | Quelle Geissbrunnen | Quelle Gibelbach | Quelle Innerfeld | Quelle Nessleren | Quelle Rosslegi | Quelle Staldengräbli | [30 empty] | Andere Rechtsgrundlage | 9999 | [28 empty] | 631000 | 166000
202200 | Interlaken | Interlaken | L | Interlaken, Kanal | Bern | im Normalbetrieb | T |  | 30 | 0.82 | 0.8 | 3 | 2.5 | 5.5 | 0 | 0 | 0 | 0 | 0 | 0 | 1894 | 1932 | 562.9 | 100 | Bern | 100 |  |  |  |  | Grosse Aare | Kleine Aare | [34 empty] | Konzession(en) | 9999 | [28 empty] | 631000 | 170000
202275 | Interlaken-Dotierzentrale | Interlaken | L | Interlaken | Bern | im Normalbetrieb | T |  | 15 | 0.3 | 0.3 | 0.6 | 0.8 | 1.4 | 0 | 0 | 0 | 0 | 0 | 0 | 1996 | 1996 | 560.2 | 100 | Bern | 100 |  |  |  |  | Aare | [35 empty] | Konzession(en) | 2077 | [28 empty] | 631000 | 170000
202300 | Kandersteg (Zilfuri) | Kandersteg (Zilfuri) | L | Kandersteg, Zilfuri | Bern | im Normalbetrieb | T |  | 0.6 | 1.5 | 0.95 | 3.4 | 3.4 | 6.8 | 0 | 0 | 0 | 0 | 0 | 0 | 1903 | 1958 | 1282.12 | 100 | Bern | 100 |  |  |  |  | Chalberspiessenquellen | Holzspicherquellen | Öschibach | Weissbachquellen | [32 empty] | Konzession(en) | 2019 | [28 empty] | 618890 | 149360
202350 | Kandersteg (Dorf) | Kandersteg (Dorf) | L | Kandersteg, Dorf | Bern | im Normalbetrieb | T |  | 1.2 | 1.03 | 1.02 | 2.17 | 2.46 | 4.63 | 0 | 0 | 0 | 0 | 0 | 0 | 1996 | 1996 | 1174.74 | 100 | Bern | 100 |  |  |  |  | Chalberspiessenquellen | Holzspicherquellen | Öschibach | Weissbachquellen | [32 empty] | Konzession(en) | 2076 | [28 empty] | 618060 | 149270
202400 | Kandergrund | Kandergrund | L | Inner-Kandergrund | Bern | im Normalbetrieb | T |  | 7.3 | 19 | 18.8 | 25.2 | 66.9 | 92.1 | 0 | 0 | 0 | 0 | 0 | 0 | 1911 | 1991 | 853.15 | 100 | Bern | 100 |  |  |  |  | Kander | [35 empty] | Konzession(en) | 2007 | [28 empty] | 616940 | 154630
202450 | Moosweid | Adelboden | L | Moosweid | Bern | im Normalbetrieb | T |  | 0.15 | 0.35 | 0.36 | 0.4 | 1 | 1.4 | 0 | 0 | 0 | 0 | 0 | 0 | 1903 | 1989 | 1194.6 | 100 | Bern | 100 |  |  |  |  | Ahorniquellen | Louenenbach | [34 empty] | Konzession(en) | 2067 | [28 empty] | 610610 | 149430
202475 | Engstlige | Engstlige | L | Hirsche/Hirzboden | Bern | im Normalbetrieb | T |  | 1.5 | 0.5 | 0.5 | 1 | 1.5 | 2.5 | 0 | 0 | 0 | 0 | 0 | 0 | 1996 | 1996 | 1135.2 | 100 | Bern | 100 |  |  |  |  | Engstlige | [35 empty] | Konzession(en) | 2076 | [28 empty] | 610910 | 150040
202500 | Spiez | Spiez | L | Laengmad am Thunersee | Bern | im Normalbetrieb | T |  | 32 | 18.66 | 18.4 | 37.8 | 58.8 | 96.6 | 0 | 0 | 0 | 0 | 0 | 0 | 1899 | 1986 | 561.9 | 100 | Bern | 100 |  |  |  |  | Kander | Simme | [34 empty] | Konzession(en) | 2067 | [18 empty] | - Ausbauwassermenge: Bezogen auf die Zuleitungskapazitaet | ab Weiher Spiezmoos | - Nutzungsdauer: Bezogen auf die Zuleitungskapazitaet ab | Simme- und Kanderwehr bis Weiher Spiez- | moos; 12 m3/s + 14 m3/s = 26 m3/s. | [5 empty] | 617310 | 171740
202600 | Klusi | Klusi | S | Klusi | Bern | im Normalbetrieb | T |  | 0.18 | 1.32 | 1.32 | 3.19 | 1.06 | 4.25 | 0 | 0 | 0 | 0 | 0 | 0 | 1996 | 1996 | 796.45 | 100 | Bern | 100 |  |  |  |  | Hinterstockensee | Oberstockensee | [34 empty] | Andere Rechtsgrundlage | 9999 | [18 empty] | - Rechtsgrundlage: Betriebsbewilligung an Privatgewaesser | - Ersatz Zentrale Klusi | [8 empty] | 608460 | 167830
202700 | Erlenbach | Erlenbach | L | Erlenbach | Bern | im Normalbetrieb | T |  | 6.6 | 17.5 | 16 | 12.3 | 43.7 | 56 | 0 | 0 | 0 | 0 | 0 | 0 | 1959 | 1959 | 683.5 | 100 | Bern | 100 |  |  |  |  | Ägelsee | Filderich | Kirel | [33 empty] | Konzession(en) | 2039 | [28 empty] | 608380 | 167300
202800 | Simmenfluh | Simmenfluh | L | Simmenfluh (Wimmis) | Bern | im Normalbetrieb | T |  | 22 | 9.2 | 8.5 | 16.5 | 33.6 | 50.1 | 0 | 0 | 0 | 0 | 0 | 0 | 1962 | 2000 | 635.2 | 100 | Bern | 100 |  |  |  |  | Simme | [35 empty] | Konzession(en) | 2043 | [28 empty] | 614350 | 169250
202900 | Thun-Aare 1964 | Thun-Aare 1964 | L | Thun, Aare | Bern | im Normalbetrieb | T |  | 125 | 6.32 | 6.2 | 10.84 | 21.2 | 32.04 | 0 | 0 | 0 | 0 | 0 | 0 | 1964 | 1964 | 557.8 | 100 | Bern | 100 |  |  |  |  | Aare | [35 empty] | Konzession(en) | 2043 | [28 empty] | 613960 | 178970
203000 | Thun-Aare Gewerbekanal | Thun-Aare Gewerbekanal | L | Thun, Gewerbekanal | Bern | im Normalbetrieb | T |  | 49.65 | 2.83 | 2.8 | 2.8 | 5.6 | 8.4 | 0 | 0 | 0 | 0 | 0 | 0 | 1994 | 1994 | 547.19 | 100 | Bern | 100 |  |  |  |  | Aare, Gewerbekanal | [35 empty] | Konzession(en) | 9999 | [18 empty] | - Ersatz Zentrale Thun-Aare 1917 | [9 empty] | 613960 | 178970
203100 | Thun (Eidg.) | Thun (Eidg.) | L | Thun, Kanal (Uttigenstr.) | Bern | im Normalbetrieb | T |  | 6 | 0.44 | 0.35 | 1.2 | 1 | 2.2 | 0 | 0 | 0 | 0 | 0 | 0 | 1901 | 1937 | 553.8 | 100 | Bern | 100 |  |  |  |  | Aare, Gewerbekanal | [35 empty] | Konzession(en) | 2038 | [28 empty] | 613000 | 178000
203200 | Blumensteinchilchen | Blumenstein | L | Blumenstein | Bern | im Normalbetrieb | T |  | 0.1 | 0.64 | 0.64 | 1.2 | 1.93 | 3.13 | 0 | 0 | 0 | 0 | 0 | 0 | 1918 | 1991 | 768.8 | 100 | Bern | 100 |  |  |  |  | Quellgebiet Blattenheid | [35 empty] | Andere Rechtsgrundlage | 9999 | [28 empty] | 605000 | 175000
203300 | Matte | Matte | L | Bern, Matte | Bern | im Normalbetrieb | T |  | 40 | 1.11 | 1 | 3.8 | 3 | 6.8 | 0 | 0 | 0 | 0 | 0 | 0 | 1879 | 1986 | 495 | 100 | Bern | 100 |  |  |  |  | Aare (Tych) | [35 empty] | Ehehaftes Recht | 9999 | [28 empty] | 601270 | 199450
203350 | Engehalde-Dotierzentrale | Felsenau | L | Engehalde | Bern | im Normalbetrieb | T |  | 16 | 0.44 | 0.42 | 1.37 | 1.37 | 2.74 | 0 | 0 | 0 | 0 | 0 | 0 | 1998 | 1998 | 493.04 | 100 | Bern | 100 |  |  |  |  | Aare | [35 empty] | Konzession(en) | 2076 | [28 empty] | 600000 | 201000
203400 | Felsenau | Felsenau | L | Felsenau | Bern | im Normalbetrieb | T |  | 100 | 11.5 | 11.5 | 28 | 45 | 73 | 0 | 0 | 0 | 0 | 0 | 0 | 1909 | 1989 | 481.3 | 100 | Bern | 100 |  |  |  |  | Aare | [35 empty] | Konzession(en) | 2076 | [28 empty] | 600030 | 201970
203500 | Muehleberg | Muehleberg | L | Buttenried | Bern | im Normalbetrieb | T |  | 291 | 44.59 | 40 | 46 | 114 | 160 | 0 | 0 | 0 | 0 | 0 | 0 | 1920 | 1965 | 470.5 | 100 | Bern | 100 |  |  |  |  | Aare | Wohlensee | [34 empty] | Konzession(en) | 2017 | [28 empty] | 588270 | 202020
203600 | Innergsteig | Sanetsch | S | Innergsteig | Bern | im Normalbetrieb | T |  | 2.6 | 19.9 | 18 | 9.3 | 29.7 | 39 | 0 | 0 | 0 | 0 | 0 | 0 | 1966 | 1966 | 1197 | 100 | Bern | 72.6 | Wallis | 27.4 |  |  | Saane | Speicher Sanetsch | [34 empty] | Konzession(en) | 2046 | [28 empty] | 587660 | 136120
203700 | Gsteig | Gsteig | L | Gsteig b.Gstaad | Bern | im Normalbetrieb | T |  | 1.5 | 0.44 | 0.4 | 0.28 | 0.87 | 1.15 | 0 | 0 | 0 | 0 | 0 | 0 | 1948 | 1954 | 1184 | 100 | Bern | 100 |  |  |  |  | Reuschbach | [35 empty] | Konzession(en) | 1998 | [18 empty] | - Rechtsgrundlage: Konzessionsverhandlungen im Gange | [9 empty] | 586740 | 136840
203750 | Gerignoz (La Pontia) | Gerignoz | L | Gerignoz | Waadt | im Normalbetrieb | T |  | 0.19 | 0.45 | 0.45 | 1.41 | 0.94 | 2.35 | 0 | 0 | 0 | 0 | 0 | 0 | 1996 | 1996 | 934.9 | 100 | Waadt | 100 |  |  |  |  | Sources privées | [35 empty] | Andere Rechtsgrundlage | 9999 | [28 empty] | 579000 | 146000
203800 | Montbovon | Montbovon | L | Montbovon | Freiburg | im Normalbetrieb | T |  | 44.7 | 31 | 28.5 | 18 | 61 | 79 | 0 | 0 | 0 | 0 | 0 | 0 | 1896 | 1972 | 778.5 | 100 | Freiburg | 22.32 | Waadt | 77.68 |  |  | La Sarine | [35 empty] | Konzession(en) | 2052 | [28 empty] | 570040 | 148590
203900 | Lessoc | Lessoc | L | Lessoc | Freiburg | im Normalbetrieb | T |  | 41.4 | 8.56 | 8 | 6 | 16 | 22 | 0 | 0 | 0 | 0 | 0 | 0 | 1973 | 1973 | 750.8 | 100 | Freiburg | 100 |  |  |  |  | La Sarine | [35 empty] | Verfügungsrecht | 9999 | [28 empty] | 570000 | 150000
203950 | Ste. Anne | Ste. Anne | L | Grandvillard | Freiburg | im Normalbetrieb | T |  | 1.12 | 2.9 | 2.9 | 3.6 | 3.9 | 7.5 | 0 | 0 | 0 | 0 | 0 | 0 | 1999 | 1999 | 784 | 100 | Freiburg | 100 |  |  |  |  | Ruisseau des Marais | Torrent de Plan Rion | [34 empty] | Verfügungsrecht | 9999 | [28 empty] | 573000 | 153000
204000 | Jaun | Jaun | L | Jaun | Freiburg | im Normalbetrieb | T |  | 2.4 | 0.38 | 0.36 | 0.9 | 1.4 | 2.3 | 0 | 0 | 0 | 0 | 0 | 0 | 1982 | 1982 | 966.78 | 100 | Freiburg | 100 |  |  |  |  | Jaunbach | [35 empty] | Konzession(en) | 2019 | [28 empty] | 587580 | 162070
204100 | Charmey | Charmey | L | Charmey | Freiburg | im Normalbetrieb | T |  | 12 | 5.27 | 4.4 | 5.5 | 10.2 | 15.7 | 0 | 0 | 0 | 0 | 0 | 0 | 1893 | 1982 | 803.02 | 100 | Freiburg | 100 |  |  |  |  | La Jogne | [35 empty] | Konzession(en) | 2033 | [28 empty] | 578840 | 162590
204200 | Broc | Broc | L | Broc | Freiburg | im Normalbetrieb | T |  | 28 | 25 | 25 | 19 | 51 | 70 | 0 | 0 | 0 | 0 | 0 | 0 | 1921 | 1988 | 682 | 100 | Freiburg | 100 |  |  |  |  | La Jogne | Montsalvens (B.d'accumulation) | [34 empty] | Verfügungsrecht | 9999 | [28 empty] | 574740 | 162080
204300 | Rossens-Centrale de dotation | Am.de dotation d'Hauterive | L | Rossens | Freiburg | im Normalbetrieb | T |  | 1 | 0.7 | 0.67 | 2 | 3 | 5 | 0 | 0 | 0 | 0 | 0 | 0 | 1976 | 1976 | 612 | 100 | Freiburg | 100 |  |  |  |  | La Sarine | Lac de la Gruyère | [34 empty] | Verfügungsrecht | 9999 | [28 empty] | 574000 | 174000
204400 | Hauterive | Hauterive | S | Hauterive | Freiburg | im Normalbetrieb | T |  | 75 | 60 | 57.5 | 75 | 130 | 205 | 0 | 0 | 0 | 0 | 0 | 0 | 1902 | 1948 | 573.34 | 100 | Freiburg | 100 |  |  |  |  | La Sarine | Lac de la Gruyère | [10 empty] | B | FMHL (Centrale Veytaux) | [22 empty] | Verfügungsrecht | 9999 | [28 empty] | 576230 | 179800
204500 | Maigrauge-Centrale de dotation | Am.de dotation de Maigrauge | L | Fribourg, Maigrauge | Freiburg | im Normalbetrieb | T |  | 5 | 0.58 | 0.55 | 2 | 2 | 4 | 0 | 0 | 0 | 0 | 0 | 0 | 1870 | 1952 | 546.5 | 100 | Freiburg | 100 |  |  |  |  | La Sarine | [35 empty] | Verfügungsrecht | 9999 | [28 empty] | 579170 | 183130
204600 | Oelberg | Oelberg | S | Fribourg, Oelberg | Freiburg | im Normalbetrieb | T |  | 99 | 18.3 | 16.9 | 17 | 33 | 50 | 0 | 0 | 0 | 0 | 0 | 0 | 1910 | 1980 | 543.25 | 100 | Freiburg | 100 |  |  |  |  | La Sarine | [35 empty] | Verfügungsrecht | 9999 | [28 empty] | 579320 | 183430
204700 | Schiffenen | Schiffenen | S | Schiffenen | Freiburg | im Normalbetrieb | T |  | 135 | 71 | 52 | 60 | 79 | 139 | 0 | 0 | 0 | 0 | 0 | 0 | 1964 | 1964 | 497 | 100 | Bern | 4 | Freiburg | 96 |  |  | La Sarine | Lac de Schiffenen | [34 empty] | Konzession(en) | 2044 | Verfügungsrecht | 9999 | [26 empty] | 581350 | 192410
204800 | Niederried | Niederried-Radelfingen | L | Niederried | Bern | im Normalbetrieb | T |  | 170 | 15 | 14.4 | 29 | 53 | 82 | 0 | 0 | 0 | 0 | 0 | 0 | 1963 | 1992 | 459.05 | 100 | Bern | 100 |  |  |  |  | Aare | [35 empty] | Konzession(en) | 2043 | [18 empty] | - Nutzungsdauer: Bezogen auf die Ausbauwassermenge von 215 m3/s | (Zentralen Niederried und Kallnach) | - Ersatzenergie: Siehe Zentrale Aarberg | [7 empty] | 584980 | 205810
204900 | Aarberg | Aarberg | L | Aarberg | Bern | im Normalbetrieb | T |  | 170 | 15.2 | 14.6 | 32.3 | 58.2 | 90.5 | 0 | 0 | 0 | 0 | 0 | 0 | 1968 | 1994 | 449.15 | 100 | Bern | 100 |  |  |  |  | Aare | [11 empty] | B | FMHL (Centrale Veytaux) | [22 empty] | Konzession(en) | 2048 | [18 empty] | - Nutzungsdauer: Bezogen auf die Ausbauwassermenge von 215 m3/s | (Zentralen Niederried, Aarberg und Kallnach) | - Ersatzenergie: Die Angabe bezieht sich auf die Zentralen | Niederried, Aarberg, Kallnach und Hagneck. | Einzelwerte der Zentralen nicht bekannt | [5 empty] | 587330 | 209660
205000 | Kallnach | Kallnach | L | Kallnach | Bern | im Normalbetrieb | T |  | 45 | 8.3 | 8.1 | 24 | 32 | 56 | 0 | 0 | 0 | 0 | 0 | 0 | 1913 | 1980 | 433.55 | 100 | Bern | 100 |  |  |  |  | Aare | [35 empty] | Konzession(en) | 2043 | [18 empty] | - Die konzedierte Ausbauwassermenge betraegt 70 m3/s | - Ersatzenergie: Bezug von Forces Motrices Hongrin-Leman SA | bereits unter Zentrale Aarberg aufgefuehrt. | Einzelwerte der Zentralen nicht bekannt | [6 empty] | 584000 | 207850
205100 | Hagneck | Hagneck | L | Hagneck | Bern | im Normalbetrieb | T |  | 175 | 12.7 | 11.9 | 31.8 | 49.6 | 81.4 | 0 | 0 | 0 | 0 | 0 | 0 | 1900 | 1954 | 440.39 | 100 | Bern | 100 |  |  |  |  | Aare | Hagneck-Kanal | [34 empty] | Konzession(en) | 2004 | [18 empty] | - Ersatzenergie: Bezug von Forces Motrices Hongrin-Leman SA | bereits unter Zentrale Aarberg aufgefuehrt. | Einzelwerte der Zentralen nicht bekannt | [7 empty] | 580270 | 212270
205200 | La Dernier | La Dernier | S | La Dernier | Waadt | im Normalbetrieb | T |  | 13 | 28 | 27 | 22 | 9 | 31 | 0 | 0 | 0 | 0 | 0 | 0 | 1903 | 1988 | 756.2 | 100 | Waadt | 100 |  |  |  |  | Lac Brenet | Lac de Joux | [34 empty] | Konzession(en) | 2034 | [28 empty] | 516750 | 172890
205300 | La Jougnenaz | La Jougnenaz | L | Le Chatelard | Waadt | im Normalbetrieb | T |  | 6 | 2.1 | 1.9 | 2.3 | 2.7 | 5 | 0 | 0 | 0 | 0 | 0 | 0 | 1955 | 1970 | 744.25 | 100 | Waadt | 100 |  |  |  |  | La Jougnenaz | [35 empty] | Konzession(en) | 2035 | [28 empty] | 520340 | 175200
205400 | Les Clees | Les Clees | L | Les Clees | Waadt | im Normalbetrieb | T |  | 19 | 25.5 | 24 | 53.5 | 46.5 | 100 | 0 | 0 | 0 | 0 | 0 | 0 | 1955 | 1955 | 574.3 | 100 | Waadt | 100 |  |  |  |  | Lac Brenet | Lac de Joux | L'Orbe | [33 empty] | Konzession(en) | 2034 | [28 empty] | 523860 | 176320
205500 | Montcherand | Montcherand | L | Montcherand | Waadt | im Normalbetrieb | T |  | 18.5 | 13.5 | 12.6 | 29.5 | 25.5 | 55 | 0 | 0 | 0 | 0 | 0 | 0 | 1908 | 1950 | 469.84 | 100 | Waadt | 100 |  |  |  |  | Lac Brenet | Lac de Joux | L'Orbe | [33 empty] | Konzession(en) | 2034 | [28 empty] | 529260 | 175530
205600 | Le Chalet | Le Chalet | L | Le Chalet | Waadt | im Normalbetrieb | T |  | 18 | 2.6 | 2.32 | 4.5 | 4.8 | 9.3 | 0 | 0 | 0 | 0 | 0 | 0 | 1894 | 1988 | 453.16 | 100 | Waadt | 100 |  |  |  |  | L'Orbe | [35 empty] | Konzession(en) | 2036 | [28 empty] | 529950 | 175580
205700 | Orbe Moulins | Orbe Moulins | L | Orbe | Waadt | im Normalbetrieb | T |  | 15 | 0.58 | 0.58 | 1 | 0.9 | 1.9 | 0 | 0 | 0 | 0 | 0 | 0 | 1920 | 1982 | 445.54 | 100 | Waadt | 100 |  |  |  |  | L'Orbe | [35 empty] | Ehehaftes Recht | 9999 | [28 empty] | 530710 | 174800
205800 | La Doux | St.Sulpice | L | La Doux / St.Sulpice | Neuenburg | stillgelegt | T |  | 5 | 0.82 | 0.87 | 1.6 | 1.8 | 3.4 | 0 | 0 | 0 | 0 | 0 | 0 | 1896 | 1929 | 768.7 | 100 | Neuenburg | 100 |  |  |  |  | L'Areuse (Source) | [35 empty] | Konzession(en) | 9999 | Ehehaftes Recht | 9999 | [16 empty] | - Etat de la centrale: Exploitation abandonnee au profit de la | nouvelle centrale St.Sulpice NE (205850). | Les valeurs indiquees se referent au | dernier etat d'exploitation | [6 empty] | 532000 | 195000
205850 | St.Sulpice NE | St.Sulpice | L | St.Sulpice (NE/CH) | Neuenburg | im Normalbetrieb | T |  | 12.5 | 3.9 | 3.8 | 5 | 4 | 9 | 0 | 0 | 0 | 0 | 0 | 0 | 1988 | 1988 | 750.9 | 100 | Neuenburg | 100 |  |  |  |  | L'Areuse (Source) | [35 empty] | Konzession(en) | 2065 | [18 empty] | - La nouvelle centrale de St.Sulpice NE remplace entre autres la | centrale de La Doux (205800) | [8 empty] | 532560 | 195980
205900 | Le Furcil | Le Furcil | L | Le Furcil, Noiraigue | Neuenburg | im Normalbetrieb | T |  | 10 | 0.68 | 0.64 | 1.65 | 1.64 | 3.29 | 0 | 0 | 0 | 0 | 0 | 0 | 1956 | 1956 | 717.2 | 100 | Neuenburg | 100 |  |  |  |  | L'Areuse | [35 empty] | Konzession(en) | 2002 | [28 empty] | 546200 | 200530
206000 | Plan-de-l'Eau | Plan-de-l'Eau | L | Plan-de-l'Eau | Neuenburg | im Normalbetrieb | T |  | 4.8 | 1.11 | 1.02 | 3.7 | 3.8 | 7.5 | 0 | 0 | 0 | 0 | 0 | 0 | 1896 | 1928 | 688.54 | 100 | Neuenburg | 100 |  |  |  |  | L'Areuse | [35 empty] | Konzession(en) | 2041 | [28 empty] | 547100 | 200460
206100 | Les Moyats | Les Moyats | L | Les Moyats | Neuenburg | im Normalbetrieb | T |  | 4.56 | 1.6 | 1.5 | 4 | 3.6 | 7.6 | 0 | 0 | 0 | 0 | 0 | 0 | 1887 | 1940 | 629.8 | 100 | Neuenburg | 100 |  |  |  |  | L'Areuse | [35 empty] | Konzession(en) | 2035 | [28 empty] | 548050 | 200420
206200 | Combe-Garot | Combe-Garot | L | Combe-Garot | Neuenburg | im Normalbetrieb | T |  | 6 | 5.03 | 4.5 | 14.2 | 15 | 29.2 | 0 | 0 | 0 | 0 | 0 | 0 | 1897 | 1961 | 531.34 | 100 | Neuenburg | 100 |  |  |  |  | L'Areuse | [35 empty] | Konzession(en) | 2039 | [28 empty] | 551150 | 201480
206300 | Usine du Chanet | Usine du Chanet | L | Les Pres du Chanet | Neuenburg | im Normalbetrieb | T |  | 7.3 | 4.4 | 4.2 | 15 | 11 | 26 | 0 | 0 | 0 | 0 | 0 | 0 | 1914 | 1961 | 459 | 100 | Neuenburg | 100 |  |  |  |  | L'Areuse | [35 empty] | Konzession(en) | 2039 | [28 empty] | 553590 | 201090
206400 | Serrieres centrale 3 | Serrieres centrale 3 | L | Serrieres | Neuenburg | im Normalbetrieb | T |  | 5.26 | 0.51 | 0.46 | 0.6 | 0.4 | 1 | 0 | 0 | 0 | 0 | 0 | 0 | 1920 | 1983 | 457.43 | 100 | Neuenburg | 100 |  |  |  |  | La Serrière | [35 empty] | Ehehaftes Recht | 9999 | [28 empty] | 559000 | 203000
206500 | Serrieres centrale 1 | Serrieres centrale 1 | L | Serrieres | Neuenburg | im Normalbetrieb | T |  | 2.5 | 0.36 | 0.34 | 0.82 | 0.54 | 1.36 | 0 | 0 | 0 | 0 | 0 | 0 | 1939 | 1979 | 440.92 | 100 | Neuenburg | 100 |  |  |  |  | La Serrière | [35 empty] | Konzession(en) | 2028 | [28 empty] | 559340 | 203650
206600 | Rondchatel | Rondchatel | L | Rondchatel | Bern | im Normalbetrieb | T |  | 2.8 | 1.48 | 1.3 | 5 | 4 | 9 | 0 | 0 | 0 | 0 | 0 | 0 | 1883 | 1972 | 539.62 | 100 | Bern | 100 |  |  |  |  | La Suze | [35 empty] | Konzession(en) | 2010 | [28 empty] | 585390 | 224960
206700 | Chauffat | Chauffat | L | Frinvillier / Pery | Bern | ausser Betrieb/reduzierter Betrieb | T |  | 2.8 | 0.4 | 0.3 | 0.8 | 0.7 | 1.5 | 0 | 0 | 0 | 0 | 0 | 0 | 1893 | 1924 | 528.3 | 100 | Bern | 100 |  |  |  |  | La Suze | [35 empty] | Konzession(en) | 2010 | [18 empty] | - Transformation (agrandissment) prevu | [9 empty] | 585580 | 224700
206800 | Taubenloch | Taubenloch | L | Tubeloch, oberh. Boezingen | Bern | im Normalbetrieb | T |  | 3 | 0.32 | 0.3 | 1 | 0.9 | 1.9 | 0 | 0 | 0 | 0 | 0 | 0 | 1896 | 1943 | 503.59 | 100 | Bern | 100 |  |  |  |  | Schüss | [35 empty] | Konzession(en) | 9999 | [28 empty] | 586580 | 223320
206900 | Boezingen | Boezingen | L | Boezingen | Bern | im Normalbetrieb | T |  | 6.6 | 3.25 | 2.75 | 6.8 | 6.8 | 13.6 | 0 | 0 | 0 | 0 | 0 | 0 | 1876 | 1998 | 447.94 | 100 | Bern | 100 |  |  |  |  | Schüss | [35 empty] | Konzession(en) | 2037 | [28 empty] | 586950 | 222610
206950 | Bruegg | Bruegg | L | Bruegg | Bern | im Normalbetrieb | T |  | 219.4 | 5.2 | 3.6 | 13 | 12.3 | 25.3 | 0 | 0 | 0 | 0 | 0 | 0 | 1995 | 1995 | 421.7 | 100 | Bern | 100 |  |  |  |  | Aare | [35 empty] | Konzession(en) | 2070 | [28 empty] | 586240 | 218650
206975 | Wannenfluh | Wannenfluh | L | Ruederswil | Bern | im Normalbetrieb | T |  | 12 | 0.37 | 0.37 | 0.8 | 0.2 | 1 | 0 | 0 | 0 | 0 | 0 | 0 | 1999 | 1999 | 599.4 | 100 | Bern | 100 |  |  |  |  | Emme | [35 empty] | Konzession(en) | 2040 | [28 empty] | 621000 | 205000
207000 | Hagerhuesli | Hagerhuesli | L | Hof Baetterkinden | Bern | im Normalbetrieb | T |  | 11 | 0.56 | 0.52 | 1.95 | 1.95 | 3.9 | 0 | 0 | 0 | 0 | 0 | 0 | 1854 | 1983 | 474.85 | 100 | Bern | 100 |  |  |  |  | Aefligen-Giesse | Emmenkanal | Urtenen | [33 empty] | Konzession(en) | 2065 | [28 empty] | 607340 | 218890
207100 | Baetterkinden | Baetterkinden | L | Baetterkinden | Bern | im Normalbetrieb | T |  | 11.8 | 0.42 | 0.38 | 1.45 | 1.45 | 2.9 | 0 | 0 | 0 | 0 | 0 | 0 | 1855 | 1983 | 468.15 | 100 | Bern | 100 |  |  |  |  | Aefligen-Giesse | Emmenkanal | Urtenen | [33 empty] | Konzession(en) | 2065 | [28 empty] | 608080 | 220940
207200 | Utzenstorf | Utzenstorf | L | Utzenstorf | Bern | im Normalbetrieb | T |  | 12 | 0.38 | 0.35 | 0.9 | 0.9 | 1.8 | 0 | 0 | 0 | 0 | 0 | 0 | 1893 | 1949 | 466.66 | 100 | Bern | 100 |  |  |  |  | Emmenkanal | [35 empty] | Konzession(en) | 2039 | [28 empty] | 608140 | 221740
207300 | Gerlafingen I | Gerlafingen I | L | Wiler | Bern | im Normalbetrieb | T |  | 12 | 0.49 | 0.44 | 1.2 | 1.8 | 3 | 0 | 0 | 0 | 0 | 0 | 0 | 1889 | 1957 | 461.8 | 100 | Bern | 100 |  |  |  |  | Emmenkanal | [35 empty] | Konzession(en) | 2039 | [28 empty] | 608060 | 222790
207400 | Biberist | Biberist | L | Biberist | Solothurn | im Normalbetrieb | T |  | 13 | 0.5 | 0.49 | 1.6 | 1.6 | 3.2 | 0 | 0 | 0 | 0 | 0 | 0 | 1864 | 1985 | 442.94 | 100 | Solothurn | 100 |  |  |  |  | Emmenkanal | [35 empty] | Andere Rechtsgrundlage | 9999 | [28 empty] | 609890 | 225850
207500 | Emmenhof | Emmenhof | L | Derendingen | Solothurn | im Normalbetrieb | T |  | 12 | 0.33 | 0.32 | 0.8 | 0.9 | 1.7 | 0 | 0 | 0 | 0 | 0 | 0 | 1863 | 1941 | 442.57 | 100 | Solothurn | 100 |  |  |  |  | Emmenkanal | [35 empty] | Konzession(en) | 9999 | [28 empty] | 610920 | 227110
207600 | Luterbach I | Luterbach I | L | Luterbach | Solothurn | im Umbau | T |  | 13 | 0.9 | 0.8 | 1.8 | 1.3 | 3.1 | 0 | 0 | 0 | 0 | 0 | 0 | 1876 | 1918 | 437.34 | 100 | Solothurn | 100 |  |  |  |  | Emmenkanal | [35 empty] | Konzession(en) | 9999 | [18 empty] | - Die Zahlenwerte beziehen sich auf die Anlage vor dem Umbau. | Nach dem Umbau sind folgende Werte zu erwarten: | Ausbauwassermenge (an 180 Tagen erreicht) = 13.00 m3/s | Installierte Leistung = 0.86 MW | Maximal moegliche Leistung = 0.82 MW | Mittlere Produktionserwartung im Winterhalbjahr= 2.70 GWh | Mittlere Produktionserwartung im Jahr = 5.20 GWh | Kote Maschinensaalboden = 433.70 m ü.M. | - Status der Zentrale: Aufnahme des Normalbetriebes ist fuer |  | 610650 | 228190
207650 | Luterbach II | Luterbach II | L | Luterbach | Solothurn | im Normalbetrieb | T |  | 12 | 0.3 | 0.3 | 0.6 | 0.7 | 1.3 | 0 | 0 | 0 | 0 | 0 | 0 | 1887 | 1988 | 430.12 | 100 | Solothurn | 100 |  |  |  |  | Emme (Emmenkanal) | [11 empty] | B | ATEL (Zentrale Flumenthal) | [22 empty] | Konzession(en) | 9999 | [28 empty] | 610310 | 229260
207700 | Flumenthal | Flumenthal | L | Wilihof | Solothurn | im Normalbetrieb | T |  | 350 | 23.4 | 21.7 | 60.5 | 76.4 | 136.9 | 0 | 0 | 0 | 0 | 0 | 0 | 1970 | 1970 | 422.7 | 100 | Bern | 37.1 | Solothurn | 62.9 |  |  | Aare | [11 empty] | A | Gesellschaft des Aare-Emmenkanals | [22 empty] | Konzession(en) | 2052 | [28 empty] | 611460 | 230920
207800 | Bannwil | Bannwil | L | Bannwil | Bern | im Normalbetrieb | T |  | 350 | 28.74 | 27.02 | 73.6 | 96.23 | 169.83 | 0 | 0 | 0 | 0 | 0 | 0 | 1970 | 2000 | 410.5 | 100 | Bern | 100 |  |  |  |  | Aare | [35 empty] | Konzession(en) | 2050 | [28 empty] | 622240 | 230980
207900 | Wynau | Wynau I | L | Ober-Wynau | Bern | im Normalbetrieb | T |  | 220 | 10.4 | 10.4 | 22 | 29 | 51 | 0 | 0 | 0 | 0 | 0 | 0 | 1996 | 1996 | 400 | 100 | Bern | 90.2 | Solothurn | 9.8 |  |  | Aare | [35 empty] | Konzession(en) | 2003 | [18 empty] | - Nutzungsdauer: Bezogen auf die Ausbauwassermenge von 400 m3/s | (Zentralen Wynau und Schwarzhaeusern) | - Ersatz Zentrale Wynau | [7 empty] | 626290 | 233840
208000 | Schwarzhaeusern | Wynau II | L | Schwarzhaeusern | Bern | im Normalbetrieb | T |  | 180 | 8.2 | 6.1 | 18.4 | 22.6 | 41 | 0 | 0 | 0 | 0 | 0 | 0 | 1923 | 1979 | 410.64 | 100 | Bern | 90.2 | Solothurn | 9.8 |  |  | Aare | [35 empty] | Konzession(en) | 2003 | [18 empty] | - Nutzungsdauer: Bezogen auf die Ausbauwassermenge von 400 m3/s | (Zentralen Wynau und Schwarzhaeusern) | [8 empty] | 626200 | 234020
208100 | Ruppoldingen | Ruppoldingen | L | Ruppoldingen | Solothurn | im Normalbetrieb | T |  | 450 | 19.5 | 18.8 | 49.6 | 64.3 | 113.9 | 0 | 0 | 0 | 0 | 0 | 0 | 2000 | 2000 | 398 | 100 | Solothurn | 50 | Aargau | 50 |  |  | Aare | [35 empty] | Konzession(en) | 2075 | [18 empty] | - Ersatz Zentrale Ruppoldingen | [9 empty] | 634110 | 240550
208200 | Aarburg | Aarburg | L | Aarburg | Aargau | im Normalbetrieb | T |  | 3 | 0.31 | 0.32 | 1.06 | 0.91 | 1.97 | 0 | 0 | 0 | 0 | 0 | 0 | 1889 | 1984 | 407.4 | 100 | Aargau | 100 |  |  |  |  | Wigger | [35 empty] | Konzession(en) | 9999 | Ehehaftes Recht | 9999 | [26 empty] | 635000 | 241000
208300 | Goesgen | Goesgen | L | Niedergoesgen,Oltnerstrasse | Solothurn | im Normalbetrieb | T |  | 380 | 52.1 | 45.5 | 137.4 | 173 | 310.4 | 0 | 0 | 0 | 0 | 0 | 0 | 1917 | 2000 | 379.24 | 100 | Solothurn | 93 | Aargau | 7 |  |  | Aare | [11 empty] | A | Bally AG, Schoenenwerd | [22 empty] | Konzession(en) | 2027 | [28 empty] | 640860 | 246610
208400 | Aarau Stadt | Aarau Stadt | L | Aarau | Aargau | im Normalbetrieb | T |  | 394 | 16.94 | 16.8 | 47.9 | 61.2 | 109.1 | 0 | 0 | 0 | 0 | 0 | 0 | 1893 | 1964 | 371.74 | 100 | Solothurn | 82 | Aargau | 18 |  |  | Aare | [35 empty] | Konzession(en) | 2014 | [28 empty] | 645090 | 249530
208500 | Ruechlig | Ruechlig | L | Aarau | Aargau | im Normalbetrieb | T |  | 346 | 9.31 | 8 | 25 | 30 | 55 | 0 | 0 | 0 | 0 | 0 | 0 | 1929 | 1963 | 366 | 100 | Aargau | 100 |  |  |  |  | Aare | [11 empty] | B | KRA (Zentrale Rupperswil) | [22 empty] | Konzession(en) | 2011 | [18 empty] | - Kote Maschinensaalboden der neueren Anlage = 362.70 | [9 empty] | 646140 | 250070
208600 | Rupperswil | Rupperswil-Auenstein | L | Rupperswil | Aargau | im Normalbetrieb | T |  | 492 | 40 | 39.3 | 123 | 150 | 273 | 0 | 0 | 0 | 0 | 0 | 0 | 1945 | 1993 | 357.25 | 100 | Aargau | 100 |  |  |  |  | Aare | [11 empty] | A | JCF (Zentrale Ruechlig) | A | JCF (Zentrale Wildegg; stillgelegt) | B | NOK (Zentrale Wildegg-Brugg) | [18 empty] | Andere Rechtsgrundlage | 9999 | [28 empty] | 651030 | 251440
208650 | Rupperswil-Dotierzentrale | Rupperswil-Auenstein | L | Rupperswil | Aargau | im Normalbetrieb | T |  | 4.5 | 0.35 | 0.3 | 1.2 | 0.8 | 2 | 0 | 0 | 0 | 0 | 0 | 0 | 1945 | 1945 | 357.25 | 100 | Aargau | 100 |  |  |  |  | Aare | [35 empty] | Andere Rechtsgrundlage | 9999 | [28 empty] | 651030 | 251440
208700 | Niederlenz | Niederlenz | L | Niederlenz | Aargau | im Normalbetrieb | T |  | 5 | 0.43 | 0.4 | 0.6 | 0.87 | 1.47 | 0 | 0 | 0 | 0 | 0 | 0 | 1896 | 1943 | 381 | 100 | Aargau | 100 |  |  |  |  | Aabach | [35 empty] | Konzession(en) | 2023 | Ehehaftes Recht | 9999 | [16 empty] | - Rechtsgrundlage: Das ehehafte Recht umfasst 20% der Nutzung | [9 empty] | 655680 | 250160
208750 | Wildegg-Brugg-Dotierzentrale | Wildegg-Brugg | L | Schinznach-Bad | Aargau | im Normalbetrieb | T |  | 11.5 | 0.65 | 0.6 | 1.2 | 2.3 | 3.5 | 0 | 0 | 0 | 0 | 0 | 0 | 1953 | 1953 | 344.5 | 100 | Aargau | 100 |  |  |  |  | Aare | [35 empty] | Konzession(en) | 2033 | [28 empty] | 654000 | 255000
208800 | Wildegg-Brugg | Wildegg-Brugg | L | Villnachern | Aargau | im Normalbetrieb | T |  | 410 | 51.25 | 49.7 | 132.5 | 167.5 | 300 | 0 | 0 | 0 | 0 | 0 | 0 | 1953 | 1995 | 343 | 100 | Aargau | 100 |  |  |  |  | Aare | [11 empty] | A | KRA (Zentrale Rupperswil) | [22 empty] | Konzession(en) | 2033 | [28 empty] | 655140 | 257820
208900 | Beznau | Beznau | L | Beznau | Aargau | im Normalbetrieb | T |  | 418 | 19.47 | 19.5 | 72.1 | 74.8 | 146.9 | 0 | 0 | 0 | 0 | 0 | 0 | 1902 | 1927 | 326.34 | 100 | Aargau | 100 |  |  |  |  | Aare | [11 empty] | B | AWAG (Zentrale Klingnau) | B | Kernkraftwerk Beznau | [20 empty] | Konzession(en) | 2022 | [18 empty] | - Mittlere Produktionserwartung: Inklusive Hilfsbetriebe | [9 empty] | 660090 | 267760
209000 | Klingnau | Klingnau | L | Klingnau, Gippingen | Aargau | im Normalbetrieb | T |  | 810 | 42.6 | 37.5 | 98 | 132 | 230 | 0 | 0 | 0 | 0 | 0 | 0 | 1935 | 1935 | 320 | 100 | Aargau | 100 |  |  |  |  | Aare | [11 empty] | A | NOK (Zentrale Beznau) | B | RADAG (Zentrale Albbruck) | [20 empty] | Konzession(en) | 2015 | [28 empty] | 659190 | 271850
300100 | Hospental | Hospental | L | Hospental | Uri | im Normalbetrieb | T |  | 1.6 | 1.88 | 1.8 | 1.6 | 5.6 | 7.2 | 0 | 0 | 0 | 0 | 0 | 0 | 1902 | 1977 | 1453 | 100 | Uri | 100 |  |  |  |  | Gotthardreuss | [35 empty] | Konzession(en) | 2056 | [28 empty] | 686660 | 163900
300200 | Realp | Realp | L | Realp | Uri | im Normalbetrieb | T |  | 0.13 | 0.62 | 0.47 | 0.6 | 1.6 | 2.2 | 0 | 0 | 0 | 0 | 0 | 0 | 1914 | 1946 | 1540.89 | 100 | Uri | 100 |  |  |  |  | Lochbergbach | [35 empty] | Konzession(en) | 9999 | [28 empty] | 681340 | 161150
300300 | Andermatt | Oberalp | L | Andermatt | Uri | im Normalbetrieb | T |  | 0.8 | 2.71 | 2.52 | 3.1 | 7.9 | 11 | 0 | 0 | 0 | 0 | 0 | 0 | 1961 | 1961 | 1468.2 | 100 | Uri | 100 |  |  |  |  | Oberalpreuss | Oberalpsee | [34 empty] | Konzession(en) | 2040 | [28 empty] | 689460 | 165310
300400 | Goeschenen (Goescheneralp) | Goeschenen (Goescheneralp) | S | Goeschenen | Uri | im Normalbetrieb | T |  | 30 | 164.88 | 160 | 126 | 156 | 282 | 0 | 0 | 0 | 0 | 0 | 0 | 1962 | 1962 | 1097 | 100 | Uri | 100 |  |  |  |  | Alperreuss | Furkareuss | Göscheneralpsee | Göschenerreuss | Lochbergbach | Stokbach | Voralpreuss | [29 empty] | Konzession(en) | 2043 | [18 empty] | - Zentralen Goeschenen(Goescheneralp) und Goeschenen(Andermatt) | in einer Kaverne | [8 empty] | 687720 | 169100
300500 | Goeschenen (Andermatt) | Goeschenen (Andermatt) | L | Goeschenen | Uri | im Normalbetrieb | T |  | 12 | 33.26 | 32.5 | 42 | 102 | 144 | 0 | 0 | 0 | 0 | 0 | 0 | 1961 | 1961 | 1097 | 100 | Uri | 100 |  |  |  |  | Gotthardreuss | [35 empty] | Konzession(en) | 2043 | [18 empty] | - Zentralen Goeschenen(Goescheneralp) und Goeschenen(Andermatt) | in einer Kaverne | [8 empty] | 687720 | 169100
300600 | Goeschenen (Unterdorf) | Goeschenen (Unterdorf) | L | Goeschenen | Uri | im Normalbetrieb | T |  | 2.25 | 1.62 | 1.47 | 1.3 | 4.5 | 5.8 | 0 | 0 | 0 | 0 | 0 | 0 | 1969 | 1969 | 1085.2 | 100 | Uri | 100 |  |  |  |  | Göschenerreuss | [35 empty] | Konzession(en) | 2043 | [28 empty] | 687000 | 169000
300700 | Pfaffensprung | Wassen | L | Pfaffensprung | Uri | im Normalbetrieb | T |  | 21 | 53.8 | 52 | 100 | 190 | 290 | 0 | 0 | 0 | 0 | 0 | 0 | 1949 | 1949 | 812.75 | 100 | Uri | 100 |  |  |  |  | Göschenerreuss | Gotthardreuss | Meienreuss | Rohrbach | [32 empty] | Konzession(en) | 2043 | [28 empty] | 689550 | 174490
300750 | Amsteg-Dotierzentrale | Amsteg | L | Pfaffensprung | Uri | im Normalbetrieb | T |  | 4 | 0.72 | 0.72 | 1.1 | 2.2 | 3.3 | 0 | 0 | 0 | 0 | 0 | 0 | 1998 | 1998 | 779.3 | 100 | Uri | 100 |  |  |  |  | Reuss | [35 empty] | Konzession(en) | 2043 | [28 empty] | 689550 | 174490
300800 | Gurtnellen | Gurtnellen | L | Gurtnellen | Uri | im Normalbetrieb | T |  | 1.4 | 6.6 | 5.6 | 6.03 | 19.32 | 25.35 | 0 | 0 | 0 | 0 | 0 | 0 | 1900 | 1942 | 750.05 | 100 | Uri | 100 |  |  |  |  | Gornerbach | [35 empty] | Konzession(en) | 2045 | [28 empty] | 690220 | 175630
300900 | Amsteg | Amsteg | L | Amsteg | Uri | im Normalbetrieb | T |  | 50 | 120 | 120 | 167 | 296 | 463 | 0 | 0 | 0 | 0 | 0 | 0 | 1923 | 1998 | 527.5 | 100 | Uri | 100 |  |  |  |  | Chärstelenbach | Etzlibach | Fellibach | Reuss | [32 empty] | Konzession(en) | 2043 | [18 empty] | - Ersatz Zentrale Amsteg | [9 empty] | 694160 | 180350
300950 | Amsteg-Regulierzentrale | Amsteg | L | Amsteg | Uri | im Normalbetrieb | T |  | 46 | 1.73 | 1.73 | 1.5 | 5.05 | 6.55 | 0 | 0 | 0 | 0 | 0 | 0 | 1998 | 1998 | 510 | 100 | Uri | 100 |  |  |  |  | Chärstelenbach | Etzlibach | Fellibach | Reuss | [32 empty] | Konzession(en) | 2043 | [28 empty] | 694000 | 181000
301000 | Arniberg | Arniberg | L | Amsteg | Uri | im Normalbetrieb | T |  | 1.8 | 13 | 13 | 9.35 | 37.69 | 47.04 | 0 | 0 | 0 | 0 | 0 | 0 | 1910 | 1969 | 517 | 100 | Uri | 100 |  |  |  |  | Arnibach | Arnisee | Intschialpbach | Leitschachbach | [32 empty] | Konzession(en) | 2045 | [28 empty] | 693830 | 180570
301100 | Bocki II | Bocki II | L | Ripshusen | Uri | im Normalbetrieb | T |  | 0.83 | 6.62 | 6.4 | 5.5 | 20.7 | 26.2 | 0 | 0 | 0 | 0 | 0 | 0 | 1963 | 1963 | 465.1 | 100 | Uri | 100 |  |  |  |  | Bockibach | [35 empty] | Konzession(en) | 2040 | [18 empty] | - Zentralen Bocki I und Bocki II in einem Gebaeude | [9 empty] | 691200 | 187980
301200 | Bocki I | Bocki I | L | Ripshusen | Uri | im Normalbetrieb | T |  | 0.5 | 2 | 2 | 1.4 | 3.1 | 4.5 | 0 | 0 | 0 | 0 | 0 | 0 | 1931 | 1997 | 465.1 | 100 | Uri | 100 |  |  |  |  | Bockibach | [35 empty] | Konzession(en) | 2040 | [18 empty] | - Zentralen Bocki I und Bocki II in einem Gebaeude | [9 empty] | 691200 | 187980
301250 | Aesch | Aesch | L | Unterschächen | Uri | im Normalbetrieb | T |  | 0.9 | 0.42 | 0.41 | 0.21 | 1.53 | 1.74 | 0 | 0 | 0 | 0 | 0 | 0 | 1996 | 1996 | 1139.1 | 100 | Uri | 100 |  |  |  |  | Vorderer Schächen | [35 empty] | Konzession(en) | 2043 | [28 empty] | 704100 | 191360
301300 | Unterschaechen | Schaechental | L | Unterschaechen | Uri | im Normalbetrieb | T |  | 0.7 | 2.2 | 2.2 | 2.01 | 6.16 | 8.17 | 0 | 0 | 0 | 0 | 0 | 0 | 1962 | 1962 | 989 | 100 | Uri | 100 |  |  |  |  | Friterenbach | Hinterer Mühlebach | Lehmatt | Vorderer Mühlebach | [32 empty] | Konzession(en) | 2050 | [28 empty] | 701090 | 191810
301400 | Buerglen (Unterschaechen) | Buerglen (Unterschaechen) | L | Buerglen | Uri | im Normalbetrieb | T |  | 5.75 | 20.8 | 20.5 | 18.81 | 71.93 | 90.74 | 0 | 0 | 0 | 0 | 0 | 0 | 1967 | 1967 | 539.2 | 100 | Uri | 100 |  |  |  |  | Friterenbach | Hinterer Mühlebach | Lehmatt | Schächen | Sulztalbach | Vorderer Mühlebach | [30 empty] | Konzession(en) | 2045 | [18 empty] | - Zentralen Buerglen(Unterschaechen) und Buerglen(Loreto) in | einem Gebaeude | [8 empty] | 693440 | 192490
301500 | Buerglen (Loreto) | Buerglen (Loreto) | L | Buerglen | Uri | im Normalbetrieb | T |  | 2.4 | 1.5 | 1.5 | 2.81 | 5.33 | 8.14 | 0 | 0 | 0 | 0 | 0 | 0 | 1895 | 1967 | 539.2 | 100 | Uri | 100 |  |  |  |  | Schächen (Restwasser) | [35 empty] | Konzession(en) | 2045 | [18 empty] | - Zentralen Buerglen(Unterschaechen) und Buerglen(Loreto) in | einem Gebaeude | [8 empty] | 693440 | 192490
301600 | Isenthal | Kleinthal | L | Isenthal | Uri | im Normalbetrieb | T |  | 0.8 | 1.15 | 1.1 | 0.95 | 3.63 | 4.58 | 0 | 0 | 0 | 0 | 0 | 0 | 1959 | 1959 | 767.3 | 100 | Uri | 100 |  |  |  |  | Chlitaler Bach | [35 empty] | Konzession(en) | 2039 | [28 empty] | 685610 | 196000
301700 | Bolzbach | Isenthal | L | Bolzbach | Uri | im Normalbetrieb | T |  | 3.8 | 11 | 10.5 | 10.07 | 33.5 | 43.57 | 0 | 0 | 0 | 0 | 0 | 0 | 1955 | 1955 | 436.7 | 100 | Uri | 100 |  |  |  |  | Isitaler Bach | [35 empty] | Konzession(en) | 2035 | [28 empty] | 687990 | 194880
301800 | Sahli (Ruosalp) | Ruosalp | L | Sahli | Schwyz | im Normalbetrieb | T |  | 2 | 4.7 | 4.5 | 3.17 | 14.36 | 17.53 | 0 | 0 | 0 | 0 | 0 | 0 | 1962 | 1962 | 1137.95 | 100 | Uri | 48.4 | Schwyz | 51.6 |  |  | Gwalpetenbach | Muota | Ruosalperbach | Spitzbach | [32 empty] | Konzession(en) | 2030 | [18 empty] | - Zentralen Sahli(Ruosalp) und Sahli(Glattalp) in einem Gebaeude | [9 empty] | 707160 | 197240
301900 | Sahli (Glattalp) | Glattalp | L | Sahli | Schwyz | im Normalbetrieb | T |  | 1.5 | 9.3 | 9 | 3.03 | 12.49 | 15.52 | 0 | 0 | 0 | 0 | 0 | 0 | 1970 | 1970 | 1137.95 | 100 | Schwyz | 100 |  |  |  |  | Bäche vom Schafpferchboden | Glattalpsee | [34 empty] | Konzession(en) | 2030 | [18 empty] | - Zentralen Sahli(Ruosalp) und Sahli(Glattalp) in einem Gebaeude | [9 empty] | 707000 | 197000
302000 | Seeberg | Bisisthal | L | Seeberg | Schwyz | im Normalbetrieb | T |  | 5 | 15.8 | 15 | 8.87 | 42.49 | 51.36 | 0 | 0 | 0 | 0 | 0 | 0 | 1956 | 1962 | 787.8 | 100 | Schwyz | 100 |  |  |  |  | Hochweidbach | Muota | [10 empty] | A | Elektrogenossenschaft Bisisthal | [22 empty] | Konzession(en) | 2030 | [28 empty] | 705740 | 200410
302100 | Balm (Muota) | Hinterthal (Muotagruppe) | L | Balm | Schwyz | im Normalbetrieb | T |  | 7.5 | 8.8 | 8.5 | 8.3 | 30.9 | 39.2 | 0 | 0 | 0 | 0 | 0 | 0 | 1960 | 1960 | 639.4 | 100 | Schwyz | 100 |  |  |  |  | Muota | [35 empty] | Konzession(en) | 2030 | [18 empty] | - Zentralen Balm(Muota) und Balm(Hueribach) in einem Gebaeude | [9 empty] | 702260 | 203090
302200 | Balm (Hueribach) | Hinterthal (Hueribachgruppe) | L | Balm | Schwyz | im Normalbetrieb | T |  | 1 | 4.7 | 4.5 | 3.61 | 14.57 | 18.18 | 0 | 0 | 0 | 0 | 0 | 0 | 1960 | 1960 | 639.4 | 100 | Uri | 1.26 | Schwyz | 98.74 |  |  | Hüribach | [35 empty] | Konzession(en) | 2030 | [18 empty] | - Zentralen Balm(Muota) und Balm(Hueribach) in einem Gebaeude | [9 empty] | 702260 | 203090
302300 | Wernisberg | Wernisberg | L | Wernisberg | Schwyz | im Normalbetrieb | T |  | 30 | 20.4 | 19.8 | 17.94 | 58.43 | 76.37 | 0 | 0 | 0 | 0 | 0 | 0 | 1897 | 1966 | 467.9 | 100 | Schwyz | 100 |  |  |  |  | Muota | [35 empty] | Konzession(en) | 2030 | [28 empty] | 692230 | 205730
302400 | Ibach | Ibach | L | Ibach | Schwyz | im Normalbetrieb | T |  | 5 | 0.3 | 0.3 | 0.69 | 1.11 | 1.8 | 0 | 0 | 0 | 0 | 0 | 0 | 1859 | 1948 | 454.8 | 100 | Schwyz | 100 |  |  |  |  | Muota | [35 empty] | Konzession(en) | 2019 | [28 empty] | 691920 | 206970
302500 | Ingenbohl | Ingenbohl | L | Ingenbohl | Schwyz | im Normalbetrieb | T |  | 11.5 | 0.46 | 0.43 | 0.6 | 1.4 | 2 | 0 | 0 | 0 | 0 | 0 | 0 | 1885 | 1956 | 443.3 | 100 | Schwyz | 100 |  |  |  |  | Muota | [35 empty] | Konzession(en) | 2018 | [28 empty] | 689220 | 206640
302600 | Beckenried | Beckenried | L | Beckenried | Nidwalden | im Normalbetrieb | T |  | 0.45 | 1.47 | 1.4 | 2.7 | 5.3 | 8 | 0 | 0 | 0 | 0 | 0 | 0 | 1897 | 1958 | 430 | 100 | Nidwalden | 100 |  |  |  |  | Lanzigquelle | Lielibach | Mühlebach | [33 empty] | Konzession(en) | 2035 | Ehehaftes Recht | 9999 | [26 empty] | 679000 | 201000
302700 | Stalden (Kloster) | Tagenstal | L | Stalden | Obwalden | im Normalbetrieb | T |  | 0.32 | 1.27 | 1.15 | 1.2 | 3.5 | 4.7 | 0 | 0 | 0 | 0 | 0 | 0 | 1941 | 1941 | 1066.7 | 100 | Obwalden | 100 |  |  |  |  | Tagenstalquellen | Tätschbach | [34 empty] | Konzession(en) | 1992 | [18 empty] | - Rechtsgrundlage: Konzessionsverhandlungen im Gange | [9 empty] | 676870 | 184320
302800 | Engelberg | Trueebsee | S | Engelberg | Obwalden | im Normalbetrieb | T |  | 1.4 | 8.5 | 8.3 | 3.1 | 14.9 | 18 | 0 | 0 | 0 | 0 | 0 | 0 | 1967 | 1967 | 994.87 | 100 | Obwalden | 9 | Nidwalden | 91 |  |  | Trübsee | [35 empty] | Konzession(en) | 2041 | [28 empty] | 672980 | 185440
302900 | Arni | Arni | L | Engelberg | Obwalden | im Normalbetrieb | T |  | 1 | 2.55 | 2.4 | 0.4 | 5.6 | 6 | 0 | 0 | 0 | 0 | 0 | 0 | 1966 | 1966 | 994 | 100 | Obwalden | 27.5 | Nidwalden | 72.5 |  |  | Arnibach | Trüebenbach | Wangbach | [33 empty] | Konzession(en) | 2041 | [28 empty] | 672330 | 185780
303000 | Obermatt | Obermatt | L | Obermatt | Obwalden | im Normalbetrieb | T |  | 11 | 31.95 | 29.7 | 26 | 99 | 125 | 0 | 0 | 0 | 0 | 0 | 0 | 1905 | 1963 | 677.5 | 100 | Obwalden | 75.8 | Nidwalden | 24.2 |  |  | Arnibach | Engelberger Aa | Erlenbach | Eugenibach | Grundwasser | Schuemettlenbach | Trüebenbach | [29 empty] | Konzession(en) | 2041 | [28 empty] | 671370 | 188340
303100 | Obermatt (Nebenkraftwerk) | Obermatt (Nebenkraftwerk) | L | Obermatt | Obwalden | im Normalbetrieb | T |  | 11 | 1.97 | 1.8 | 1 | 4 | 5 | 0 | 0 | 0 | 0 | 0 | 0 | 1963 | 1963 | 657.5 | 100 | Obwalden | 75.8 | Nidwalden | 24.2 |  |  | Arnibach | Engelberger Aa | Erlenbach | Eugenibach | Grundwasser | Schuemettlenbach | Trüebenbach | [29 empty] | Konzession(en) | 2041 | [28 empty] | 671370 | 188340
303200 | Dallenwil | Dallenwil | L | Wolfenschiessen | Nidwalden | im Normalbetrieb | T |  | 14.7 | 18.24 | 16.5 | 17.7 | 56 | 73.7 | 0 | 0 | 0 | 0 | 0 | 0 | 1962 | 1987 | 507.5 | 100 | Obwalden | 33 | Nidwalden | 67 |  |  | Chaltibach | Engelberger Aa | Fallenbach | Gerbibach | Gerlibach | Luterseebach | Trüebenbach | [29 empty] | Konzession(en) | 2041 | [28 empty] | 672730 | 196050
303300 | Oberrickenbach | Bannalp | S | Oberrickenbach | Nidwalden | im Normalbetrieb | T |  | 1 | 8.7 | 6.5 | 3.5 | 9 | 12.5 | 0 | 0 | 0 | 0 | 0 | 0 | 1937 | 1991 | 890 | 100 | Nidwalden | 100 |  |  |  |  | Bannalpbach | Bannalpsee | [34 empty] | Andere Rechtsgrundlage | 9999 | [18 empty] | - Rechtsgrundlage: Eigenversorgungsgesetz vom 29.4.1934 | [9 empty] | 674900 | 192600
303400 | Wolfenschiessen | Wolfenschiessen | L | Wolfenschiessen | Nidwalden | im Normalbetrieb | T |  | 2.6 | 6.6 | 6.6 | 4.6 | 14.9 | 19.5 | 0 | 0 | 0 | 0 | 0 | 0 | 1945 | 1983 | 515.71 | 100 | Nidwalden | 100 |  |  |  |  | Secklisbach | [35 empty] | Andere Rechtsgrundlage | 9999 | [18 empty] | - Rechtsgrundlage: Eigenversorgungsgesetz vom 29.4.1934 | [9 empty] | 673010 | 194900
303500 | Buochs | Buochs | L | Buochs | Nidwalden | im Normalbetrieb | T |  | 8 | 0.33 | 0.3 | 0.6 | 1.1 | 1.7 | 0 | 0 | 0 | 0 | 0 | 0 | 1888 | 1934 | 461 | 100 | Nidwalden | 100 |  |  |  |  | Engelberger Aa | [35 empty] | Konzession(en) | 9999 | [28 empty] | 672000 | 202000
303600 | Kaiserstuhl | Lungerersee (Kaiserstuhl) | S | Kaiserstuhl | Obwalden | im Normalbetrieb | T |  | 10 | 10.3 | 9 | 5.3 | 21 | 26.3 | 0 | 0 | 0 | 0 | 0 | 0 | 1933 | 1933 | 694.74 | 100 | Obwalden | 100 |  |  |  |  | Kleine Melchaa | Melchaa | [34 empty] | Konzession(en) | 2041 | [28 empty] | 656060 | 184970
303700 | Unteraa | Lungerersee (Unteraa) | S | Giswil | Obwalden | im Normalbetrieb | T |  | 31.6 | 54.5 | 54.5 | 41 | 35 | 76 | 0 | 0 | 0 | 0 | 0 | 0 | 1994 | 1994 | 481.5 | 100 | Obwalden | 100 |  |  |  |  | Lungerersee | [35 empty] | Konzession(en) | 2041 | [18 empty] | - Ersatz Zentrale Unteraa | [9 empty] | 656080 | 185940
303800 | Hugschwendi | Melchsee-Frutt | S | Stoeckalp | Obwalden | im Normalbetrieb | T |  | 2 | 14 | 14 | 14 | 23 | 37 | 0 | 0 | 0 | 0 | 0 | 0 | 1957 | 1959 | 1060.5 | 100 | Obwalden | 100 |  |  |  |  | Blauseebach | Henglibach | Melchsee | Tannalpbäche | Tannensee | [31 empty] | Konzession(en) | 9999 | [18 empty] | - Genutzte Gewaesser: Henglibach wird nur vom 16.Mai bis 31.Juli | genutzt | [8 empty] | 664340 | 183510
303900 | Wisserlen | Wisserlen | L | Wisserlen | Obwalden | im Normalbetrieb | T |  | 0.24 | 1 | 1 | 1.05 | 2.15 | 3.2 | 0 | 0 | 0 | 0 | 0 | 0 | 1904 | 1997 | 572.68 | 100 | Obwalden | 100 |  |  |  |  | Schwarzegg-Quelle | [35 empty] | Konzession(en) | 2060 | [28 empty] | 665200 | 195760
304000 | Eichibruecke | Sarneraa | L | Eichibruecke | Obwalden | im Normalbetrieb | T |  | 12 | 2.4 | 2.2 | 7.5 | 7.1 | 14.6 | 0 | 0 | 0 | 0 | 0 | 0 | 1957 | 1957 | 438.9 | 100 | Obwalden | 100 |  |  |  |  | Sarner Aa | [35 empty] | Konzession(en) | 2001 | [28 empty] | 664000 | 199000
304100 | Rozloch | STEINAG Rozloch | L | Rozloch | Nidwalden | im Normalbetrieb | T |  | 0.82 | 0.46 | 0.4 | 0.3 | 1 | 1.3 | 0 | 0 | 0 | 0 | 0 | 0 | 1872 | 1935 | 438.5 | 100 | Nidwalden | 100 |  |  |  |  | Melbach | [35 empty] | Konzession(en) | 9999 | [28 empty] | 667950 | 201950
304150 | Muehlenplatz | Muehlenplatz | L | Luzern | Luzern | im Normalbetrieb | T |  | 58 | 0.93 | 0.83 | 2.27 | 2.09 | 4.36 | 0 | 0 | 0 | 0 | 0 | 0 | 1998 | 1998 | 431.69 | 100 | Luzern | 100 |  |  |  |  | Reuss | [35 empty] | Konzession(en) | 2075 | [28 empty] | 665620 | 211590
304200 | Wolhusen | Wolhusen | L | Wolhusen | Luzern | im Normalbetrieb | T |  | 4 | 0.33 | 0.3 | 0.62 | 0.83 | 1.45 | 0 | 0 | 0 | 0 | 0 | 0 | 1906 | 1979 | 563 | 100 | Luzern | 100 |  |  |  |  | Kleine Emme | [35 empty] | Konzession(en) | 9999 | [28 empty] | 647950 | 211690
304250 | Stollen | Stollen | L | Kriens/Obernau | Luzern | im Normalbetrieb | T |  | 0.35 | 0.71 | 0.64 | 1.5 | 2 | 3.5 | 0 | 0 | 0 | 0 | 0 | 0 | 1999 | 1999 | 650.67 | 100 | Luzern | 100 |  |  |  |  | Quellwasser Eigenthal | [35 empty] | Ehehaftes Recht | 9999 | [28 empty] | 660000 | 209000
304300 | Thorenberg | Thorenberg | L | Littau | Luzern | im Normalbetrieb | T |  | 7 | 0.79 | 0.75 | 2.2 | 2.6 | 4.8 | 0 | 0 | 0 | 0 | 0 | 0 | 1886 | 2000 | 457.1 | 100 | Luzern | 100 |  |  |  |  | Kleine Emme | [35 empty] | Konzession(en) | 2024 | [28 empty] | 661500 | 211620
304400 | Emmenweid | Emmenweid | L | Emmenbruecke | Luzern | im Normalbetrieb | T |  | 12 | 0.94 | 0.9 | 2.5 | 2 | 4.5 | 0 | 0 | 0 | 0 | 0 | 0 | 1931 | 1975 | 443.99 | 100 | Luzern | 100 |  |  |  |  | Kleine Emme | [35 empty] | Konzession(en) | 2023 | [28 empty] | 662000 | 213000
304500 | Rathausen | Rathausen | L | Rathausen | Luzern | im Normalbetrieb | T |  | 45 | 2.1 | 2 | 9.4 | 7.4 | 16.8 | 0 | 0 | 0 | 0 | 0 | 0 | 1896 | 1980 | 425 | 100 | Luzern | 100 |  |  |  |  | Reuss | [35 empty] | Konzession(en) | 2060 | [28 empty] | 666500 | 214900
304600 | Perlen I (WTA HF) | Perlen I (WTA HF) | L | Perlen | Luzern | im Normalbetrieb | T |  | 45 | 1 | 0.96 | 4 | 4 | 8 | 0 | 0 | 0 | 0 | 0 | 0 | 1873 | 1981 | 412.37 | 100 | Luzern | 100 |  |  |  |  | Reuss | [35 empty] | Konzession(en) | 9999 | [28 empty] | 669000 | 217000
304700 | Perlen II (WTA PF) | Perlen II (WTA PF) | L | Perlen | Luzern | im Normalbetrieb | T |  | 45 | 1.15 | 1.09 | 3.9 | 3.9 | 7.8 | 0 | 0 | 0 | 0 | 0 | 0 | 1875 | 2000 | 415.6 | 100 | Luzern | 100 |  |  |  |  | Reuss | [35 empty] | Konzession(en) | 9999 | [28 empty] | 670570 | 218230
304750 | Innere Spinnerei | Innere Spinnerei | L | Unteraegeri | Zug | im Normalbetrieb | T |  | 2.5 | 0.73 | 0.45 | 0.37 | 1.33 | 1.7 | 0 | 0 | 0 | 0 | 0 | 0 | 1925 | 1981 | 714 | 100 | Zug | 100 |  |  |  |  | Lorze | [35 empty] | Konzession(en) | 9999 | Ehehaftes Recht | 9999 | [26 empty] | 686010 | 221660
304800 | Lorzentobel II | Lorzentobel II | L | Lorzentobel, Nidfuren | Zug | im Normalbetrieb | T |  | 2.9 | 1.9 | 1.7 | 3.9 | 4.6 | 8.5 | 0 | 0 | 0 | 0 | 0 | 0 | 1898 | 1943 | 600.69 | 100 | Zug | 100 |  |  |  |  | Lorze | [35 empty] | Konzession(en) | 2023 | Ehehaftes Recht | 9999 | [26 empty] | 685000 | 224000
304900 | Lorzentobel I | Lorzentobel I | L | Lorzentobel | Zug | im Normalbetrieb | T |  | 3.2 | 1.67 | 1.2 | 2.6 | 3.3 | 5.9 | 0 | 0 | 0 | 0 | 0 | 0 | 1891 | 1941 | 536.76 | 100 | Zug | 100 |  |  |  |  | Lorze | [35 empty] | Konzession(en) | 9999 | [28 empty] | 684600 | 226100
305000 | Baar | Spinnerei an der Lorze | L | Baar | Zug | im Normalbetrieb | T |  | 2.5 | 2.17 | 1.9 | 4.5 | 5.5 | 10 | 0 | 0 | 0 | 0 | 0 | 0 | 1854 | 1983 | 456.65 | 100 | Zug | 100 |  |  |  |  | Lorze | [35 empty] | Ehehaftes Recht | 9999 | [28 empty] | 683410 | 227780
305100 | Untermuehle | Untermuehle | L | Friesencham | Zug | im Normalbetrieb | T |  | 10 | 0.47 | 0.4 | 1.05 | 0.96 | 2.01 | 0 | 0 | 0 | 0 | 0 | 0 | 1897 | 1913 | 407.98 | 100 | Zug | 100 |  |  |  |  | Lorze | [35 empty] | Konzession(en) | 9999 | [28 empty] | 676340 | 227760
305200 | Hagendorn | Hagendorn | L | Hagendorn | Zug | im Normalbetrieb | T |  | 12 | 0.6 | 0.55 | 1.04 | 1.03 | 2.07 | 0 | 0 | 0 | 0 | 0 | 0 | 1893 | 1927 | 401.34 | 100 | Zug | 100 |  |  |  |  | Lorze | [35 empty] | Konzession(en) | 9999 | [28 empty] | 675700 | 228340
305300 | Bremgarten-Zufikon | Bremgarten-Zufikon | L | Isenlauf, Bremgarten | Aargau | im Normalbetrieb | T |  | 200 | 20.16 | 19.5 | 35 | 65 | 100 | 0 | 0 | 0 | 0 | 0 | 0 | 1975 | 1975 | 327.2 | 100 | Aargau | 100 |  |  |  |  | Reuss | [35 empty] | Konzession(en) | 2050 | [28 empty] | 668520 | 244030
305350 | Bruggmuehle | Bruggmuehle | L | Bremgarten | Aargau | im Normalbetrieb | T |  | 30 | 0.58 | 0.55 | 2.11 | 1.4 | 3.51 | 0 | 0 | 0 | 0 | 0 | 0 | 1998 | 1998 | 359.5 | 100 | Aargau | 100 |  |  |  |  | Reuss | [35 empty] | Konzession(en) | 2075 | [28 empty] | 668000 | 244000
305400 | Windisch / Spinnerei Kunz AG | Windisch / Spinnerei Kunz AG | L | Windisch | Aargau | im Normalbetrieb | T |  | 55 | 1.59 | 1.5 | 6 | 6 | 12 | 0 | 0 | 0 | 0 | 0 | 0 | 1830 | 1976 | 333.45 | 100 | Aargau | 100 |  |  |  |  | Reuss | [35 empty] | Konzession(en) | 9999 | [28 empty] | 659680 | 259250
400100 | Muttsee | Muttsee | S | Ochsenstaffel | Glarus | im Normalbetrieb | T |  | 0.9 | 4.4 | 4 | 6.7 | 0.6 | 7.3 | 0 | 0 | 0 | 0 | 0 | 0 | 1965 | 1965 | 1869.65 | 100 | Glarus | 100 |  |  |  |  | Muttsee | [35 empty] | Konzession(en) | 2044 | [28 empty] | 719910 | 189600
400200 | Tierfehd (Limmern) | Tierfehd (Limmern) | S | Tierfehd | Glarus | im Normalbetrieb | T | P | 30 | 261 | 255 | 168 | 88.9 | 256.9 | 6.3 | 34 | 38 | 5.2 | 51.5 | 56.7 | 1964 | 1964 | 816.3 | 100 | Glarus | 100 |  |  |  |  | Biffertenbäche | Fätschbach | Limmernbach | Limmernsee | Oberstafelbach | Quellbach | Ringgenbach | Rötibach |  |  |  |  | A | NOK (Zentrale Faetschbach) | [22 empty] | Konzession(en) | 2044 | [18 empty] | - Zentralen Tierfehd(Limmern) und Tierfehd(Hintersand) in einer | Kaverne | - Bei Pumpbetrieb wird Wasser der Zentrale Tierfehd(Hintersand) | in den Limmernsee gefoerdert | [6 empty] | 718100 | 192820
400300 | Tierfehd (Hintersand) | Tierfehd (Hintersand) | L | Tierfehd | Glarus | im Normalbetrieb | T |  | 11 | 42 | 42 | 9.1 | 66.2 | 75.3 | 0 | 0 | 0 | 0 | 0 | 0 | 1964 | 1968 | 816.3 | 100 | Glarus | 100 |  |  |  |  | Bifertenbach | Bodenbach | Durnagelbach | Fisetenbach | Furbach | Jetzbach | Limmernbach | Walenbach | Wichlenbach | Wildwüestibach | Wolfisbach |  | A | KWSN (Zentrale Schwanden (Sernf)) | [22 empty] | Konzession(en) | 2044 | [18 empty] | - Zentralen Tierfehd(Limmern) und Tierfehd(Hintersand) in einer | Kaverne | - Bei Pumpbetrieb der Zentrale Tierfehd(Limmern) wird Wasser | der Zentrale Tierfehd(Hintersand) in den Limmernsee gefoerdert | - Ersatzenergie: Wert gueltig bis und mit 2001 | [5 empty] | 718100 | 192820
400400 | Linthal (Limmern) | Linthal | S | Linthal | Glarus | im Normalbetrieb | T |  | 32 | 34.4 | 33.5 | 28.5 | 31.6 | 60.1 | 0 | 0 | 0 | 0 | 0 | 0 | 1964 | 1964 | 683.2 | 100 | Glarus | 100 |  |  |  |  | Fätschbach | Limmernsee | Linth | Muttsee | [32 empty] | Konzession(en) | 2044 | [28 empty] | 718010 | 197220
400500 | Faetschbach | Faetschbach | L | Linthal, Benzenaeuli | Glarus | im Normalbetrieb | T |  | 3 | 15 | 14.5 | 15.9 | 53.1 | 69 | 0 | 0 | 0 | 0 | 0 | 0 | 1950 | 1950 | 683.2 | 100 | Glarus | 100 |  |  |  |  | Fätschbach | [11 empty] | B | KLL (Zentrale Tierfehd(Limmern)) | [22 empty] | Konzession(en) | 2029 | [28 empty] | 718000 | 197000
400600 | Bebie | Bebie | L | Linthal | Glarus | im Normalbetrieb | T |  | 5 | 0.5 | 0.4 | 1.13 | 1.59 | 2.72 | 0 | 0 | 0 | 0 | 0 | 0 | 1900 | 1973 | 655.45 | 100 | Glarus | 100 |  |  |  |  | Linth | [35 empty] | Ehehaftes Recht | 9999 | [28 empty] | 718590 | 197620
400700 | Linthal (Kunz) | Linthwerk | L | Linthal | Glarus | im Normalbetrieb | T |  | 7 | 0.73 | 0.69 | 1.98 | 2.24 | 4.22 | 0 | 0 | 0 | 0 | 0 | 0 | 1877 | 1965 | 642.73 | 100 | Glarus | 100 |  |  |  |  | Linth | [35 empty] | Konzession(en) | 9999 | [28 empty] | 718880 | 198330
400800 | Brummbach | Brummbach | L | Stachelberg, Linthal | Glarus | im Normalbetrieb | T |  | 0.55 | 1.76 | 1.7 | 2.81 | 4.22 | 7.03 | 0 | 0 | 0 | 0 | 0 | 0 | 1921 | 1970 | 640.5 | 100 | Glarus | 100 |  |  |  |  | Brummbach | [35 empty] | Konzession(en) | 9999 | [28 empty] | 719080 | 198580
400900 | Rueti | Rueti | L | Rueti | Glarus | im Normalbetrieb | T |  | 4 | 0.36 | 0.32 | 1 | 1.2 | 2.2 | 0 | 0 | 0 | 0 | 0 | 0 | 1901 | 1983 | 635 | 100 | Glarus | 100 |  |  |  |  | Linth | [35 empty] | Ehehaftes Recht | 9999 | [18 empty] | - Kote Maschinensaalboden: Schaetzung BWW auf Grund der | Statistik 1973 | [8 empty] | 719000 | 199000
400950 | Diesbach (Linth) | Diesbach (Linth) | L | Diesbach | Glarus | im Normalbetrieb | T |  | 12 | 0.93 | 0.88 | 2 | 3.1 | 5.1 | 0 | 0 | 0 | 0 | 0 | 0 | 1997 | 1997 | 588.06 | 100 | Glarus | 100 |  |  |  |  | Linth | [35 empty] | Konzession(en) | 2075 | [28 empty] | 720000 | 201000
401000 | Haetzingen | Hefti I | L | Haetzingen | Glarus | im Normalbetrieb | T |  | 4 | 0.4 | 0.3 | 0.8 | 1.3 | 2.1 | 0 | 0 | 0 | 0 | 0 | 0 | 1850 | 1941 | 580 | 100 | Glarus | 100 |  |  |  |  | Linth | [35 empty] | Konzession(en) | 9999 | [28 empty] | 721510 | 202440
401100 | Luchsingen | Luchsingen | L | Luchsingen | Glarus | im Normalbetrieb | T |  | 0.84 | 3.5 | 3.3 | 4 | 9.5 | 13.5 | 0 | 0 | 0 | 0 | 0 | 0 | 1940 | 1976 | 595.8 | 100 | Glarus | 100 |  |  |  |  | Baechibach | [35 empty] | Konzession(en) | 2030 | [28 empty] | 721520 | 202900
401150 | Leuggelbach | Leuggelbach | L | Leuggelbach | Glarus | im Normalbetrieb | T |  | 0.2 | 1 | 1 | 2.7 | 3.8 | 6.5 | 0 | 0 | 0 | 0 | 0 | 0 | 1930 | 1993 | 550 | 100 | Glarus | 100 |  |  |  |  | Vorbach | [35 empty] | Ehehaftes Recht | 9999 | Andere Rechtsgrundlage | 9999 | [26 empty] | 722330 | 204030
401200 | Haslen | Daniel Jenny & Co | L | Haslen | Glarus | im Normalbetrieb | T |  | 7 | 0.55 | 0.55 | 1.6 | 1.4 | 3 | 0 | 0 | 0 | 0 | 0 | 0 | 1848 | 1984 | 540 | 100 | Glarus | 100 |  |  |  |  | Linth | [35 empty] | Ehehaftes Recht | 9999 | [28 empty] | 723370 | 204920
401225 | Schwanden (F.Blumer) | Schwanden (F.Blumer) | L | Schwanden | Glarus | im Normalbetrieb | T |  | 21.5 | 0.85 | 0.82 | 1.1 | 2.75 | 3.85 | 0 | 0 | 0 | 0 | 0 | 0 | 1999 | 1999 | 523.8 | 100 | Glarus | 100 |  |  |  |  | Linth | [35 empty] | Konzession(en) | 2075 | [28 empty] | 724540 | 206420
401250 | Empaechli | Empaechli | L | Elm | Glarus | im Normalbetrieb | T |  | 0.1 | 0.32 | 0.3 | 0.22 | 0.98 | 1.2 | 0 | 0 | 0 | 0 | 0 | 0 | 1995 | 1995 | 1140.05 | 100 | Glarus | 100 |  |  |  |  | Quelle Pleus | Steinibach | [34 empty] | Konzession(en) | 9999 | [28 empty] | 730000 | 198000
401300 | Krauchbach | Krauchbachwerk | L | Matt | Glarus | im Normalbetrieb | T |  | 0.5 | 0.35 | 0.3 | 0.8 | 1.3 | 2.1 | 0 | 0 | 0 | 0 | 0 | 0 | 1902 | 1948 | 845 | 100 | Glarus | 100 |  |  |  |  | Krauchbach | [35 empty] | Konzession(en) | 9999 | Ehehaftes Recht | 9999 | Andere Rechtsgrundlage | 9999 | [24 empty] | 731000 | 202000
401400 | Schwanden (Sernf) | Sernfwerk | L | Schwanden | Glarus | im Normalbetrieb | T |  | 6.6 | 12.4 | 11.8 | 23 | 48 | 71 | 0 | 0 | 0 | 0 | 0 | 0 | 1931 | 1931 | 535 | 100 | Glarus | 100 |  |  |  |  | Sernf | [11 empty] | B | KLL (Zentrale Tierfehd (Hintersand)) | [22 empty] | Konzession(en) | 2011 | [18 empty] | - Zentralen Schwanden(Sernf), Schwanden(Niederenbach) und | Schwanden(Gemeinde) in einem Gebaeude | - Ersatzenergie: Wert gueltig bis und mit 2001 | [7 empty] | 725370 | 206270
401500 | Schwanden (Niederenbach) | Niederenbachwerk | S | Schwanden | Glarus | im Normalbetrieb | T |  | 2 | 17.8 | 17 | 10 | 24 | 34 | 0 | 0 | 0 | 0 | 0 | 0 | 1931 | 1931 | 535 | 100 | Glarus | 100 |  |  |  |  | Garichtisee | Niederenbach | [34 empty] | Konzession(en) | 2011 | [18 empty] | - Zentralen Schwanden(Sernf), Schwanden(Niederenbach) und | Schwanden(Gemeinde) in einem Gebaeude | [8 empty] | 725370 | 206270
401600 | Schwanden (Gemeinde) | Schwanden (Gemeinde) | L | Schwanden | Glarus | im Normalbetrieb | T |  | 0.56 | 1.6 | 1.5 | 2.4 | 5.6 | 8 | 0 | 0 | 0 | 0 | 0 | 0 | 1899 | 1931 | 535 | 100 | Glarus | 100 |  |  |  |  | Niederenbach | [35 empty] | Konzession(en) | 9999 | [18 empty] | - Zentralen Schwanden(Sernf), Schwanden(Niederenbach) und | Schwanden(Gemeinde) in einem Gebaeude | [8 empty] | 725370 | 206270
401700 | Schwanden (Textil) | Textil AG | L | Schwanden, Erlenbruecke | Glarus | im Normalbetrieb | T |  | 5 | 0.45 | 0.4 | 1.15 | 1.46 | 2.61 | 0 | 0 | 0 | 0 | 0 | 0 | 1908 | 1953 | 430 | 100 | Glarus | 100 |  |  |  |  | Sernf | [35 empty] | Ehehaftes Recht | 9999 | [18 empty] | - Kote Maschinensaalboden: Schaetzung BWW auf Grund der | Statistik 1973 | [8 empty] | 724000 | 206000
401800 | Langgueetli | Langgueetli | L | Netstal | Glarus | im Normalbetrieb | T |  | 20 | 0.8 | 0.8 | 1.66 | 2.69 | 4.35 | 0 | 0 | 0 | 0 | 0 | 0 | 1912 | 1983 | 452.4 | 100 | Glarus | 100 |  |  |  |  | Linth | [35 empty] | Konzession(en) | 2031 | [28 empty] | 723000 | 213000
401900 | Am Loentsch | Am Loentsch | S | Netstal, Risi | Glarus | im Normalbetrieb | T |  | 20 | 89.1 | 60 | 42.6 | 76.4 | 119 | 0 | 0 | 0 | 0 | 0 | 0 | 1908 | 1975 | 481.75 | 100 | Glarus | 100 |  |  |  |  | Klöntaler-See | Löntsch | [10 empty] | A | Spaelti & Co AG, Netstal | [22 empty] | Konzession(en) | 2038 | [28 empty] | 722350 | 212990
402000 | Netstal | Netstal | L | Netstal | Glarus | im Normalbetrieb | T |  | 35 | 1.42 | 1.4 | 2.5 | 3.7 | 6.2 | 0 | 0 | 0 | 0 | 0 | 0 | 1923 | 1960 | 449 | 100 | Glarus | 100 |  |  |  |  | Linth | [35 empty] | Konzession(en) | 9999 | [28 empty] | 723190 | 214910
402100 | Tobel | Mels (Tobel) | L | Hinteres Schloessli | St.Gallen | im Normalbetrieb | T |  | 2.5 | 0.83 | 0.72 | 1.3 | 2.2 | 3.5 | 0 | 0 | 0 | 0 | 0 | 0 | 1906 | 1943 | 717 | 100 | St.Gallen | 100 |  |  |  |  | Seez | [11 empty] | B | NOK / KSL (Zentrale Mapragg) | [22 empty] | Konzession(en) | 2004 | [28 empty] | 748490 | 211540
402200 | Mels (Spinnerei) | Mels (Spinnerei) | L | Mels, Steigs | St.Gallen | im Normalbetrieb | T |  | 2.5 | 3.08 | 2.8 | 4 | 11 | 15 | 0 | 0 | 0 | 0 | 0 | 0 | 1876 | 1980 | 536.7 | 100 | St.Gallen | 100 |  |  |  |  | Seez | [11 empty] | B | NOK / KSL (Zentrale Mapragg) | [22 empty] | Ehehaftes Recht | 9999 | [18 empty] | - Kote Maschinensaalboden bezieht sich auf die Hoehe der | Turbinenachse | - Ersatzenergie: Bezug wird in Franken abgegolten infolge | Wasserableitung der Seez durch KSL | [6 empty] | 750180 | 212100
402300 | Mels (Haldi) | Mels (Halden) | L | Mels | St.Gallen | im Normalbetrieb | T |  | 2.5 | 0.59 | 0.51 | 0.75 | 1.92 | 2.67 | 0 | 0 | 0 | 0 | 0 | 0 | 1919 | 1965 | 506.85 | 100 | St.Gallen | 100 |  |  |  |  | Seez | [11 empty] | B | NOK / KSL (Zentrale Mapragg) | [22 empty] | Konzession(en) | 2048 | Ehehaftes Recht | 9999 | [16 empty] | - Ersatzenergie: Bezug wird in Franken abgegolten infolge | Wasserableitung der Seez durch KSL | [8 empty] | 750620 | 212610
402400 | Plons | Plons | L | Plons | St.Gallen | im Normalbetrieb | T |  | 1.05 | 4.4 | 4.2 | 6 | 14 | 20 | 0 | 0 | 0 | 0 | 0 | 0 | 1948 | 1948 | 478.2 | 100 | St.Gallen | 100 |  |  |  |  | Chapfensee | Cholschlagerbach | Lutzbach | Röllbach | Schmelzibach | [31 empty] | Konzession(en) | 1997 | [18 empty] | - Rechtsgrundlage: Konzessionsverhandlungen im Gange | [9 empty] | 749000 | 213330
402500 | Flums (Pravizi I) | Flums (Pravizi I) | L | Flums, Pravizin | St.Gallen | im Normalbetrieb | T |  | 1.8 | 5 | 4.4 | 8 | 16.3 | 24.3 | 0 | 0 | 0 | 0 | 0 | 0 | 1901 | 1941 | 623.35 | 100 | St.Gallen | 100 |  |  |  |  | Schilsbach | [35 empty] | Konzession(en) | 2059 | [18 empty] | - Kote Maschinensaalboden bezieht sich auf die Hoehe der Duesen- | achse der Turbinen | - Zentralen Flums(Pravizi I) und Flums(Pravizi II) in einem | Gebaeude | [6 empty] | 743940 | 216780
402600 | Flums (Pravizi II) | Flums (Pravizi II) | L | Flums, Pravizin | St.Gallen | im Normalbetrieb | T |  | 0.4 | 0.7 | 0.64 | 0.8 | 2.4 | 3.2 | 0 | 0 | 0 | 0 | 0 | 0 | 1941 | 1943 | 623.05 | 100 | St.Gallen | 100 |  |  |  |  | Schilsbach | [35 empty] | Konzession(en) | 2059 | [18 empty] | - Kote Maschinensaalboden bezieht sich auf die Hoehe der Duesen- | achse der Turbine | - Zentralen Flums(Pravizi I) und Flums(Pravizi II) in einem | Gebaeude | [6 empty] | 743940 | 216780
402700 | Flums (Felsen) | Flums (Spinnerei) | L | Flums | St.Gallen | im Normalbetrieb | T |  | 2.5 | 2.8 | 2.6 | 4 | 10 | 14 | 0 | 0 | 0 | 0 | 0 | 0 | 1866 | 1974 | 476.44 | 100 | St.Gallen | 100 |  |  |  |  | Schilsbach | [35 empty] | Ehehaftes Recht | 9999 | [18 empty] | - Kote Maschinensaalboden bezieht sich auf die Hoehe der Duesen- | achse der Turbinen | [8 empty] | 744390 | 216970
402750 | Toebeli | Toebeli | L | Toebeli | St.Gallen | im Normalbetrieb | T |  | 0.13 | 0.6 | 0.5 | 1.2 | 1.6 | 2.8 | 0 | 0 | 0 | 0 | 0 | 0 | 1895 | 1992 | 517.76 | 100 | St.Gallen | 100 |  |  |  |  | Katzenzipfelquellen | [35 empty] | Ehehaftes Recht | 2004 | [28 empty] | 742400 | 221250
402800 | Talbach | Talbach | L | Mols, Tal | St.Gallen | im Normalbetrieb | T |  | 0.15 | 1 | 0.8 | 2.6 | 2.8 | 5.4 | 0 | 0 | 0 | 0 | 0 | 0 | 1954 | 1954 | 729 | 100 | St.Gallen | 100 |  |  |  |  | Talbach-Quellen | [35 empty] | Konzession(en) | 2049 | [28 empty] | 738000 | 218000
402900 | Oberterzen | Oberterzen | L | Oberterzen | St.Gallen | im Normalbetrieb | T |  | 0.21 | 1.15 | 1.1 | 2.6 | 3.7 | 6.3 | 0 | 0 | 0 | 0 | 0 | 0 | 1927 | 1927 | 432 | 100 | St.Gallen | 100 |  |  |  |  | Quellen im Recket | [35 empty] | Konzession(en) | 2049 | [28 empty] | 739000 | 219000
403000 | Merlen | Murg (Merlen) | S | Murgtal, Merlen | St.Gallen | im Normalbetrieb | T |  | 0.75 | 0.44 | 0.42 | 0.38 | 1.4 | 1.78 | 0 | 0 | 0 | 0 | 0 | 0 | 1950 | 1950 | 1100.5 | 100 | St.Gallen | 100 |  |  |  |  | Murgbach | Ober-Murgsee | [34 empty] | Konzession(en) | 1998 | [18 empty] | - Rechtsgrundlage: Konzessionsverhandlungen im Gange | [9 empty] | 733000 | 214000
403100 | Plaetz I | Murg (Plaetz I) | S | Murgtal, Unter Plaetz | St.Gallen | stillgelegt | T |  | 0.18 | 0.52 | 0.5 | 0.52 | 1.61 | 2.13 | 0 | 0 | 0 | 0 | 0 | 0 | 1935 | 1935 | 707.44 | 100 | St.Gallen | 100 |  |  |  |  | Gsponbach | Murgbach | [34 empty] | Konzession(en) | 2055 | [18 empty] | - Zentralen Plaetz I und Plaetz II in einem Gebaeude | - Status der Zentrale: Zentrale Plaetz I wird ab 1.1.1994 durch | Zentrale Plaetz (403150) ersetzt | [7 empty] | 734400 | 217460
403150 | Plaetz | Murg (Plaetz) | S | Murgtal, Unter Plaetz | St.Gallen | im Normalbetrieb | T |  | 2 | 6.5 | 6.4 | 4.7 | 18.7 | 23.4 | 0 | 0 | 0 | 0 | 0 | 0 | 1994 | 1994 | 706.69 | 100 | St.Gallen | 100 |  |  |  |  | Murgbach | [35 empty] | Konzession(en) | 2055 | [18 empty] | - Ersatz Zentralen Plaetz I(403100) und Plaetz II(403200) | [9 empty] | 734400 | 217460
403200 | Plaetz II | Murg (Plaetz II) | S | Murgtal, Unter Plaetz | St.Gallen | stillgelegt | T |  | 0.7 | 2.3 | 2.2 | 2.75 | 7.85 | 10.6 | 0 | 0 | 0 | 0 | 0 | 0 | 1959 | 1959 | 707.54 | 100 | St.Gallen | 100 |  |  |  |  | Murgbach | [35 empty] | Konzession(en) | 2055 | [18 empty] | - Zentralen Plaetz I und Plaetz II in einem Gebaeude | - Status der Zentrale: Zentrale Plaetz II wird ab 1.1.1994 durch | Zentrale Plaetz ersetzt | [7 empty] | 734400 | 217460
403300 | Goedis | Murg (Goedis) | L | Murg, unterhalb Goedis | St.Gallen | im Normalbetrieb | T |  | 2 | 1.82 | 1.75 | 3.66 | 7.1 | 10.76 | 0 | 0 | 0 | 0 | 0 | 0 | 1909 | 1982 | 541.17 | 100 | St.Gallen | 100 |  |  |  |  | Murgbach | [35 empty] | Konzession(en) | 2055 | [28 empty] | 734800 | 219030
403400 | Murg I | Murg I (Spinnerei) | L | Murg | St.Gallen | im Normalbetrieb | T |  | 2.2 | 2.26 | 2.24 | 3.3 | 7.8 | 11.1 | 0 | 0 | 0 | 0 | 0 | 0 | 1836 | 1990 | 419.7 | 100 | St.Gallen | 100 |  |  |  |  | Murgbach | [35 empty] | Konzession(en) | 2055 | Ehehaftes Recht | 9999 | [26 empty] | 734910 | 219400
403500 | Muslen | Muslen | L | Muslen | St.Gallen | im Normalbetrieb | T |  | 1 | 1.61 | 1.57 | 0.85 | 3.76 | 4.61 | 0 | 0 | 0 | 0 | 0 | 0 | 1908 | 1982 | 423.7 | 100 | St.Gallen | 100 |  |  |  |  | Muslenbach | Sellbach | [34 empty] | Konzession(en) | 2031 | [28 empty] | 728720 | 222180
403600 | Ruetiberg (Obersee) | Ruetiberg (Obersee) | L | Ruetiberg / Naefels | Glarus | im Normalbetrieb | T |  | 0.52 | 0.63 | 0.59 | 1.35 | 2.47 | 3.82 | 0 | 0 | 0 | 0 | 0 | 0 | 1961 | 1961 | 827.5 | 100 | Glarus | 100 |  |  |  |  | Auenbach | Obersee | Sulzbach | [33 empty] | Konzession(en) | 2041 | [18 empty] | - Zentralen Ruetiberg(Obersee) und Ruetiberg(Braendbach) in | einem Gebaeude | [8 empty] | 721210 | 216990
403700 | Ruetiberg (Braendbach) | Ruetiberg (Braendbach) | L | Ruetiberg / Naefels | Glarus | im Normalbetrieb | T |  | 0.38 | 0.85 | 0.79 | 1.29 | 2.51 | 3.8 | 0 | 0 | 0 | 0 | 0 | 0 | 1977 | 1977 | 827.5 | 100 | Glarus | 100 |  |  |  |  | Brändbach | [35 empty] | Konzession(en) | 2041 | [18 empty] | - Zentralen Ruetiberg(Obersee) und Ruetiberg(Braendbach) in | einem Gebaeude | [8 empty] | 721360 | 217080
403800 | Risi | Risi | L | Naefels, Risi | Glarus | im Normalbetrieb | T |  | 1 | 3.1 | 3 | 6 | 11.4 | 17.4 | 0 | 0 | 0 | 0 | 0 | 0 | 1925 | 1961 | 444.7 | 100 | Glarus | 100 |  |  |  |  | Auenbach | Brändbach | Obersee | Rütibergquelle | Sulzbach | [31 empty] | Konzession(en) | 2041 | [28 empty] | 722830 | 217240
403900 | Niederurnen | Niederurnen | L | Niederurnen, "Bleiche" | Glarus | im Normalbetrieb | T |  | 0.65 | 2.22 | 2.1 | 2.25 | 4.75 | 7 | 0 | 0 | 0 | 0 | 0 | 0 | 1903 | 1980 | 513.24 | 100 | Glarus | 100 |  |  |  |  | Bachbordquelle | Kriesbaum-Quelle | Niederurner Dorfbach | Sevelen-Quelle | [32 empty] | Andere Rechtsgrundlage | 9999 | [18 empty] | - Angaben beziehen sich auf Quell- und Bachwassersystem | [9 empty] | 721670 | 220420
404000 | Ziegelbruecke II | Ziegelbruecke II | L | Ziegelbruecke | Glarus | im Normalbetrieb | T |  | 12.5 | 0.66 | 0.5 | 0.46 | 1.12 | 1.58 | 0 | 0 | 0 | 0 | 0 | 0 | 1837 | 1976 | 423.04 | 100 | Glarus | 100 |  |  |  |  | Chli Linthli | Dorfbach | Erlenkanal | Mühlebach | Rautibach | [31 empty] | Ehehaftes Recht | 9999 | [28 empty] | 723190 | 221480
404100 | Rempen | Waegital (Rempen) | U | Rempen | Schwyz | im Normalbetrieb | T | P | 30 | 66.24 | 60 | 50 | 10 | 60 | 5 | 15 | 17.6 | 0 | 23.3 | 23.3 | 1926 | 1984 | 647.5 | 100 | Schwyz | 100 |  |  |  |  | Wägitalersee | [35 empty] | Konzession(en) | 2041 | [18 empty] | - Zentrale Rempen praktiziert Umwaelzbetrieb | [9 empty] | 710670 | 221850
404200 | Siebnen | Waegital (Siebnen) | S | Siebnen | Schwyz | im Normalbetrieb | T |  | 32 | 51.52 | 48 | 40 | 20 | 60 | 0 | 0 | 0 | 0 | 0 | 0 | 1926 | 1984 | 451.6 | 100 | Schwyz | 100 |  |  |  |  | Trepsenbach | Wägitaler Aa | Wägitalersee | [9 empty] | A | Wirth & Co AG, Spinn- & Weberei, Siebnen | [22 empty] | Konzession(en) | 2041 | [18 empty] | - Ersatzenergie: Die Angabe bezieht sich auf die Konzessions- | bestimmungen der gesamten Wassernutzung. | Einzelwerte nicht bekannt | [7 empty] | 710790 | 225550
404300 | Pilgersteg | Pilgersteg | L | Rueti | Zürich | im Normalbetrieb | T |  | 1 | 0.42 | 0.3 | 0.24 | 0.19 | 0.43 | 0 | 0 | 0 | 0 | 0 | 0 | 1920 | 1920 | 498.34 | 100 | Zürich | 100 |  |  |  |  | Jona | [35 empty] | Konzession(en) | 2052 | [28 empty] | 708000 | 236000
404400 | Altendorf (Etzel) | Etzelwerk | U | Altendorf | Schwyz | im Normalbetrieb | T | P | 34 | 137.8 | 132 | 120.5 | 99.5 | 220 | 9.7 | 53 | 55 | 0 | 0 | 0 | 1937 | 1992 | 415.94 | 100 | Zürich | 40 | Schwyz | 48 | Zug | 12 | Minster | Sihl | Sihlsee | [9 empty] | A | EKZ (Zentrale Waldhalde) | A | ZPS (Zentrale Manegg) | [20 empty] | Konzession(en) | 2017 | [18 empty] | - Zentrale Altendorf(Etzel) praktiziert Umwaelzbetrieb | - Wasserkraftanteile: Hoheitsanteile nicht festgelegt; | Annahme Verteilung wie fuer Wasserzins | [7 empty] | 704140 | 227930
404500 | Baech | Baech | L | Hinterbaech, Freienbach | Schwyz | im Normalbetrieb | T |  | 0.5 | 0.56 | 0.3 | 0.5 | 0.5 | 1 | 0 | 0 | 0 | 0 | 0 | 0 | 1957 | 1957 | 410.8 | 100 | Schwyz | 100 |  |  |  |  | Krebsbach | [35 empty] | Andere Rechtsgrundlage | 9999 | [28 empty] | 697620 | 228420
404600 | Schindellegi | Feusisberg | L | Schindellegi | Schwyz | im Normalbetrieb | T |  | 3.5 | 0.87 | 0.7 | 1.9 | 2.1 | 4 | 0 | 0 | 0 | 0 | 0 | 0 | 1869 | 1989 | 754 | 100 | Schwyz | 100 |  |  |  |  | Sihl | [35 empty] | Konzession(en) | 2038 | [28 empty] | 696780 | 225280
404700 | Sihl-Hoefe | Sihl-Hoefe | L | Sihl, Kantonsgrenze SZ/ZH | Schwyz | im Normalbetrieb | T |  | 4 | 1.45 | 1.4 | 3.8 | 4.9 | 8.7 | 0 | 0 | 0 | 0 | 0 | 0 | 1961 | 1961 | 713.75 | 100 | Schwyz | 100 |  |  |  |  | Alp | Biber | Sihl | [33 empty] | Konzession(en) | 2038 | [28 empty] | 694280 | 225900
404800 | Waldhalde | Waldhalde | L | Waldhalde / Schoenenberg | Zürich | im Normalbetrieb | T |  | 4.5 | 2.8 | 2.7 | 7.6 | 8.4 | 16 | 0 | 0 | 0 | 0 | 0 | 0 | 1895 | 1967 | 615.5 | 100 | Zürich | 55.41 | Zug | 44.59 |  |  | Alp | Biber | Sihl | Teufenbachweier | [8 empty] | B | EWAG (Zentrale Altendorf(Etzel)) | [22 empty] | Konzession(en) | 2047 | [28 empty] | 690190 | 226040
404900 | Manegg | Manegg | L | Zuerich, Manegg | Zürich | im Normalbetrieb | T |  | 6.5 | 0.64 | 0.63 | 1 | 1.9 | 2.9 | 0 | 0 | 0 | 0 | 0 | 0 | 1860 | 1981 | 429.24 | 100 | Zürich | 100 |  |  |  |  | Sihl | [11 empty] | B | EWAG (Zentrale Altendorf(Etzel)) | [22 empty] | Ehehaftes Recht | 9999 | [28 empty] | 681790 | 243660
405000 | Letten | Limmatwerk Letten | L | Zuerich, Letten | Zürich | im Normalbetrieb | T |  | 100 | 5.2 | 4 | 10 | 12.8 | 22.8 | 0 | 0 | 0 | 0 | 0 | 0 | 1877 | 1951 | 408.1 | 100 | Zürich | 100 |  |  |  |  | Limmat | Zürichsee | [34 empty] | Konzession(en) | 2024 | [28 empty] | 682590 | 249040
405100 | Hoengg | Limmatwerk Hoengg "Am Giessen" | L | Zuerich, Hoengg | Zürich | im Normalbetrieb | T |  | 50 | 1.4 | 1.3 | 5 | 5 | 10 | 0 | 0 | 0 | 0 | 0 | 0 | 1898 | 1988 | 398.56 | 100 | Zürich | 100 |  |  |  |  | Limmat | [35 empty] | Konzession(en) | 2057 | [28 empty] | 679100 | 250610
405200 | Dietikon | Dietikon | L | Dietikon | Zürich | im Normalbetrieb | T |  | 100 | 2.94 | 2.7 | 8.8 | 10.3 | 19.1 | 0 | 0 | 0 | 0 | 0 | 0 | 1860 | 1941 | 387.2 | 100 | Zürich | 100 |  |  |  |  | Limmat | [35 empty] | Konzession(en) | 2012 | [28 empty] | 673180 | 251500
405300 | Wettingen | Limmatwerk Wettingen | L | Wettingen | Aargau | im Normalbetrieb | T |  | 133 | 25.35 | 24 | 58.9 | 84.2 | 143.1 | 0 | 0 | 0 | 0 | 0 | 0 | 1933 | 1964 | 363.6 | 100 | Zürich | 19.3 | Aargau | 80.7 |  |  | Limmat | [35 empty] | Konzession(en) | 2013 | [28 empty] | 666530 | 256620
405400 | Aue | Aue | L | Baden | Aargau | im Normalbetrieb | T |  | 100 | 4.78 | 3.6 | 12.5 | 13.8 | 26.3 | 0 | 0 | 0 | 0 | 0 | 0 | 1909 | 1967 | 358.04 | 100 | Aargau | 100 |  |  |  |  | Limmat | [35 empty] | Konzession(en) | 2015 | [28 empty] | 665760 | 258100
405500 | Kappelerhof | Kappelerhof | L | Baden, Chappelerhof | Aargau | im Normalbetrieb | T |  | 60 | 2.8 | 2.6 | 10 | 10 | 20 | 0 | 0 | 0 | 0 | 0 | 0 | 1892 | 1976 | 344.2 | 100 | Aargau | 100 |  |  |  |  | Limmat | [35 empty] | Konzession(en) | 2056 | [28 empty] | 664380 | 259630
405600 | Schiffmuehle | Schiffmuehle | L | Turgi, Schiffmueli | Aargau | im Normalbetrieb | T |  | 95 | 3.3 | 2.5 | 8 | 9.5 | 17.5 | 0 | 0 | 0 | 0 | 0 | 0 | 1896 | 1988 | 340.96 | 100 | Aargau | 100 |  |  |  |  | Limmat | [35 empty] | Konzession(en) | 2013 | [28 empty] | 662260 | 260100
405650 | Turgi | Turgi | L | Turgi | Aargau | im Normalbetrieb | T |  | 35 | 1.07 | 1.04 | 3.85 | 3.85 | 7.7 | 0 | 0 | 0 | 0 | 0 | 0 | 1986 | 1986 | 330.86 | 100 | Aargau | 100 |  |  |  |  | Limmat | [35 empty] | Konzession(en) | 2066 | [28 empty] | 661520 | 260900
405700 | BAG Turgi | BAG Turgi | L | Vogelsang | Aargau | im Normalbetrieb | T |  | 24.8 | 0.9 | 0.88 | 3.4 | 3.3 | 6.7 | 0 | 0 | 0 | 0 | 0 | 0 | 1903 | 2000 | 331.69 | 100 | Aargau | 100 |  |  |  |  | Limmat | [35 empty] | Ehehaftes Recht | 9999 | [28 empty] | 660440 | 261100
405800 | Stroppel | Stroppel | L | Untersiggenthal | Aargau | im Normalbetrieb | T |  | 30 | 0.55 | 0.52 | 1.8 | 1.2 | 3 | 0 | 0 | 0 | 0 | 0 | 0 | 1864 | 1997 | 331.05 | 100 | Aargau | 100 |  |  |  |  | Limmat | [35 empty] | Ehehaftes Recht | 9999 | [28 empty] | 660400 | 261640
500100 | Altstafel | Aegina | S | Altstafel | Wallis | im Normalbetrieb | T |  | 2.8 | 9.67 | 9.2 | 14.82 | 1.98 | 16.8 | 0 | 0 | 0 | 0 | 0 | 0 | 1967 | 1967 | 1973.2 | 100 | Wallis | 100 |  |  |  |  | Griessee | [11 empty] | A | RHOWAG (Zentrale Ernen) | A | RHOWAG (Zentrale Moerel) | A | RHOWAG (Zentrale Chippis (Rhonewerke)) | [18 empty] | Konzession(en) | 2047 | [28 empty] | 671320 | 146830
500200 | Merezenbach | Merezenbach | L | Moos, Muenster | Wallis | im Normalbetrieb | T |  | 0.5 | 1.99 | 1.89 | 2.9 | 6.45 | 9.35 | 0 | 0 | 0 | 0 | 0 | 0 | 1959 | 1959 | 1337.2 | 100 | Wallis | 100 |  |  |  |  | Merezenbach | [35 empty] | Konzession(en) | 2039 | [28 empty] | 664270 | 148470
500250 | Wannebode | Blinne | L | Reckingen | Wallis | im Normalbetrieb | T |  | 1.6 | 2.05 | 1.9 | 1.44 | 6.09 | 7.53 | 0 | 0 | 0 | 0 | 0 | 0 | 1990 | 1990 | 1362 | 100 | Wallis | 100 |  |  |  |  | Blinne | [35 empty] | Konzession(en) | 2066 | [28 empty] | 662000 | 146000
500300 | Rappental | Rappental | L | Rappental | Wallis | im Normalbetrieb | T |  | 2 | 1.2 | 1.1 | 0.6 | 2.4 | 3 | 0 | 0 | 0 | 0 | 0 | 0 | 1965 | 1965 | 1725 | 100 | Wallis | 100 |  |  |  |  | Binna | Feldbach | [34 empty] | Konzession(en) | 2045 | [18 empty] | - Centrale auxiliaire | [9 empty] | 657000 | 138000
500400 | Neubrigg | Neubrigg | L | Neubrigg | Wallis | im Normalbetrieb | T |  | 4.2 | 26 | 25 | 22 | 68 | 90 | 0 | 0 | 0 | 0 | 0 | 0 | 1965 | 1965 | 1007 | 100 | Wallis | 100 |  |  |  |  | Mühlebach | [11 empty] | A | RHOWAG (Zentrale Ernen) | [22 empty] | Konzession(en) | 2045 | [28 empty] | 653260 | 138520
500500 | Fieschertal | Fieschertal | L | Fieschertal | Wallis | im Normalbetrieb | T |  | 14.2 | 63.8 | 60 | 22 | 88 | 110 | 0 | 0 | 0 | 0 | 0 | 0 | 1975 | 1975 | 1124 | 100 | Wallis | 100 |  |  |  |  | Wysswasser | [35 empty] | Konzession(en) | 2055 | [28 empty] | 653990 | 141900
500600 | Ernen | Ernen | L | Niederernen | Wallis | im Normalbetrieb | T |  | 13 | 33 | 32 | 53.27 | 120.62 | 173.89 | 0 | 0 | 0 | 0 | 0 | 0 | 1954 | 1954 | 998.35 | 100 | Wallis | 100 |  |  |  |  | Binna | Rhône | [10 empty] | B | Aegina (Zentrale Altstafel) | B | Mubisa/GKW (Zentrale Neubrigg) | B | KWO (Zentrale Handeck I) | [18 empty] | Konzession(en) | 2023 | [28 empty] | 653190 | 137990
500700 | Saflischbach | Saflischbach | L | Heiligkreuz, Laengtal | Wallis | im Normalbetrieb | T |  | 0.5 | 1.25 | 1.2 | 2 | 4.3 | 6.3 | 0 | 0 | 0 | 0 | 0 | 0 | 1969 | 1969 | 1436 | 100 | Wallis | 100 |  |  |  |  | Saflischbach | [35 empty] | Konzession(en) | 2049 | [18 empty] | - Centrale auxiliaire | [9 empty] | 656000 | 132000
500800 | Heiligkreuz | Heiligkreuz | L | Heiligkreuz | Wallis | im Normalbetrieb | T |  | 6.6 | 45 | 42.5 | 13.5 | 62 | 75.5 | 0 | 0 | 0 | 0 | 0 | 0 | 1971 | 1989 | 1410.5 | 100 | Wallis | 100 |  |  |  |  | Fleschbach | Kriegalpwasser | Kummenwasser | Rämibach | Saflischbach | [31 empty] | Konzession(en) | 2051 | [28 empty] | 656700 | 133180
500900 | Aletsch | Aletsch | L | Moerel | Wallis | im Normalbetrieb | T |  | 7 | 40.2 | 38 | 33 | 129 | 162 | 0 | 0 | 0 | 0 | 0 | 0 | 1951 | 1965 | 744 | 100 | Wallis | 100 |  |  |  |  | Massa | [35 empty] | Konzession(en) | 2045 | [18 empty] | - Die Ausbauwassermenge von 7 m3/s wird aufgrund einer | Teilungsregelung mit der Electramassa SA erst bei einem | Massa-Dargebot von 16.25 m3/s erreicht | [7 empty] | 646290 | 133900
501000 | Moerel | Moerel | L | Moerel | Wallis | im Normalbetrieb | T |  | 22 | 54.9 | 45 | 78.23 | 177.55 | 255.78 | 0 | 0 | 0 | 0 | 0 | 0 | 1943 | 1943 | 737.5 | 100 | Wallis | 100 |  |  |  |  | Rhône | [11 empty] | B | Aegina (Zentrale Altstafel) | B | KWO (Zentrale Handeck I) | [20 empty] | Konzession(en) | 2023 | [28 empty] | 646430 | 133600
501100 | Massaboden | Massaboden | L | Massaboden | Wallis | im Normalbetrieb | T |  | 20 | 8.5 | 6.8 | 15 | 23 | 38 | 0 | 0 | 0 | 0 | 0 | 0 | 1899 | 1959 | 689.19 | 100 | Wallis | 100 |  |  |  |  | Rhône | [35 empty] | Konzession(en) | 2030 | [18 empty] | - Aufnahme des Normalbetriebs: Stromproduktion erst 1906 | (Vorher Kompressorenantrieb) | [8 empty] | 644140 | 131400
501200 | Bitsch (Biel) | Bitsch | S | Biel | Wallis | im Normalbetrieb | T |  | 55 | 340 | 331 | 15 | 482 | 497 | 0 | 0 | 0 | 0 | 0 | 0 | 1969 | 1980 | 701.4 | 100 | Wallis | 100 |  |  |  |  | Gebidemsee | Massa | [34 empty] | Konzession(en) | 2048 | [28 empty] | 643810 | 131520
501300 | Kelchbach | Kelchbach | L | Naters | Wallis | im Normalbetrieb | T |  | 0.36 | 0.44 | 0.36 | 0.8 | 1.2 | 2 | 0 | 0 | 0 | 0 | 0 | 0 | 1900 | 1924 | 702 | 100 | Wallis | 100 |  |  |  |  | Kelchbach | [35 empty] | Konzession(en) | 1999 | [18 empty] | - Rechtsgrundlage: Konzessionsverhandlungen im Gange | [9 empty] | 642000 | 130000
501350 | Bortelalp | Bortel-Oberstufe | U | Bortelalp | Wallis | im Normalbetrieb | T | P | 0.6 | 2.36 | 2.35 | 3.64 | 0.55 | 4.19 | 0.46 | 2.62 | 2.8 | 0 | 1.16 | 1.16 | 1990 | 1990 | 1968.3 | 100 | Wallis | 100 |  |  |  |  | Bortelsee | [35 empty] | Konzession(en) | 2070 | [28 empty] | 649770 | 126800
501375 | Ganterbruecke | Bortel-Mittelstufe | S | Alte Ganterbruecke/Berisal | Wallis | im Normalbetrieb | T |  | 1 | 5.01 | 5 | 7.75 | 11.98 | 19.73 | 0 | 0 | 0 | 0 | 0 | 0 | 1990 | 1990 | 1369 | 100 | Wallis | 100 |  |  |  |  | Bortelsee | Ganterbach | Schiessbach | Steinubach | [32 empty] | Konzession(en) | 2070 | [28 empty] | 645000 | 127000
501400 | Silliboden | Ganterbach-Saltina | L | Silliboden | Wallis | im Normalbetrieb | T |  | 1.5 | 6.1 | 6.7 | 16.5 | 22 | 38.5 | 0 | 0 | 0 | 0 | 0 | 0 | 1942 | 1980 | 768 | 100 | Wallis | 100 |  |  |  |  | Ganterbach | [35 empty] | Konzession(en) | 2022 | [28 empty] | 643570 | 128270
501450 | Gaersterna | Rosswald-Gaersterna | L | Ried-Brig | Wallis | im Normalbetrieb | T |  | 0.07 | 0.45 | 0.45 | 0.92 | 1.18 | 2.1 | 0 | 0 | 0 | 0 | 0 | 0 | 1995 | 1995 | 1150 | 100 | Wallis | 100 |  |  |  |  | Quelle Chessibrunni | [35 empty] | Konzession(en) | 2076 | [28 empty] | 645000 | 129000
501500 | Zermeiggern | Zermeiggern | U | Zermeiggern | Wallis | im Normalbetrieb | T |  | 19 | 73.6 | 76 | 84.5 | 32.1 | 116.6 | 0 | 0 | 0 | 0 | 0 | 0 | 1966 | 1966 | 1739 | 100 | Wallis | 100 |  |  |  |  | Allalinbach | Almagellerbach | Furggbach | Hohlaubbach | Mattmarksee | Saaser Vispa | Triftbach | [29 empty] | Konzession(en) | 2049 | [18 empty] | - Ersatzenergie: Abgabe an Lonza AG bereits unter Zentrale | Stalden aufgefuehrt. | Einzelwerte der Zentralen nicht bekannt. | [7 empty] | 640060 | 103550
501600 | Zermeiggern (Pumpzentrale) | Zermeiggern | U | Zermeiggern | Wallis | im Normalbetrieb |  | P | 0 | 0 | 0 | 0 | 0 | 0 | 9 | 45.6 | 54 | 0 | 10 | 10 | 1987 | 1987 | 1723 | 100 | Wallis | 100 |  |  |  |  | Feevispa | Riedbach | Saaser Vispa | Schweibbach | [32 empty] | Konzession(en) | 2049 | [28 empty] | 640060 | 103550
501700 | Saas-Fee | Saas-Fee | L | Saas-Fee, Wichelti | Wallis | im Normalbetrieb | T |  | 1 | 1.55 | 1.5 | 0.12 | 0.28 | 0.4 | 0 | 0 | 0 | 0 | 0 | 0 | 1960 | 1960 | 1676.65 | 100 | Wallis | 100 |  |  |  |  | Feevispa | [35 empty] | Konzession(en) | 2049 | [18 empty] | - Die Zentrale Saas-Fee wird nur noch als Dotierzentrale fuer | die Saaser Vispa eingesetzt | [8 empty] | 638520 | 107320
501800 | Stalden (KWM) | Stalden | S | Stalden | Wallis | im Normalbetrieb | T |  | 20 | 161.8 | 160 | 215.2 | 266.3 | 481.5 | 0 | 0 | 0 | 0 | 0 | 0 | 1965 | 1965 | 715.1 | 100 | Wallis | 100 |  |  |  |  | Feevispa | Riedbach | Saaser Vispa | Schweibbach | [8 empty] | A | Lonza AG (Zentrale Ackersand 1) | [22 empty] | Konzession(en) | 2049 | [18 empty] | - Ersatzenergie: Die Abgabe bezieht sich auf die Zentralen | Stalden und Zermeiggern. | Einzelwerte der Zentralen nicht bekannt. | [7 empty] | 633310 | 119880
501850 | Mutt | Mutt | L | Zermatt | Wallis | im Bau | T |  | 4 | 12 | 12 | 11 | 24 | 35 | 0 | 0 | 0 | 0 | 0 | 0 | 2002 | 2002 | 1629 | 100 | Wallis | 100 |  |  |  |  | Furggbach | Gorneraa | Triftbach | Zmuttbach | [32 empty] | Konzession(en) | 2081 | [18 empty] | - Status der Zentrale: Aufnahme des Normalbetriebes ist fuer | 2002 vorgesehen | [8 empty] | 623270 | 95620
501900 | Triftbach | Triftbach | L | Zermatt, Alterhaupt | Wallis | im Normalbetrieb | T |  | 1.3 | 2.23 | 2.1 | 5 | 8 | 13 | 0 | 0 | 0 | 0 | 0 | 0 | 1930 | 1946 | 1631.5 | 100 | Wallis | 100 |  |  |  |  | Gornera | Triftbach | Zmuttbach | [9 empty] | B | Grande Dixence SA | [22 empty] | Konzession(en) | 9999 | [18 empty] | - Ersatzenergie: Die Angabe bezieht sich auf die Zentralen | Triftbach und Wiesti. | Einzelwerte der Zentralen nicht bekannt | [7 empty] | 623000 | 96000
502000 | Wiesti | Wiesti | L | Zermatt, Wiesti | Wallis | im Normalbetrieb | T |  | 0.8 | 3.15 | 3 | 4.5 | 11.5 | 16 | 0 | 0 | 0 | 0 | 0 | 0 | 1949 | 1976 | 1600 | 100 | Wallis | 100 |  |  |  |  | Findelbach | [35 empty] | Konzession(en) | 2047 | [18 empty] | - Ersatzenergie: Bezug von Grande Dixence SA bereits unter | Zentrale Triftbach aufgefuehrt. | Einzelwerte der Zentralen nicht bekannt | [7 empty] | 624540 | 97630
502050 | Taeschbach | Taeschbach | L | Taesch | Wallis | im Normalbetrieb | T |  | 0.4 | 1.65 | 1.6 | 1.68 | 5.27 | 6.95 | 0 | 0 | 0 | 0 | 0 | 0 | 1992 | 1992 | 1475.65 | 100 | Wallis | 100 |  |  |  |  | Täschbach | [35 empty] | Konzession(en) | 2073 | [28 empty] | 626490 | 101800
502100 | Riedji | Riedji | L | Riedji | Wallis | im Normalbetrieb | T |  | 0.45 | 0.59 | 0.52 | 1.1 | 1.3 | 2.4 | 0 | 0 | 0 | 0 | 0 | 0 | 1929 | 1929 | 1428 | 100 | Wallis | 100 |  |  |  |  | Gamsa | [35 empty] | Konzession(en) | 2005 | [18 empty] | - Im Sommer kann nur das Ueberschusswasser der Gamsa turbiniert | werden; das Hauptdargebot dient der Bewaesserung von Visper- | terminen | [7 empty] | 634820 | 120980
502200 | Ackersand 1 | Ackersand 1 | L | Stalden, Ackersand | Wallis | im Normalbetrieb | T |  | 2.5 | 12.5 | 11.8 | 31 | 75 | 106 | 0 | 0 | 0 | 0 | 0 | 0 | 1909 | 1942 | 700.6 | 100 | Wallis | 100 |  |  |  |  | Gamsa | Saaser Vispa | [10 empty] | B | KWM (Zentrale Stalden) | [22 empty] | Konzession(en) | 2005 | [18 empty] | - Zentrale Ackersand 1 und Zwischenturbine(Teil Ackersand 2) in | einem Gebaeude | - Die Angaben ueber die Leistung beinhalten weder die Zwischen- | turbine noch die stillgelegten Gleichstromgruppen | - Die Angaben ueber die mittlere Produktionserwartung umfassen: | a) die Eigenproduktion der Zentrale Ackersand 1 | b) die interne Restitution Aletsch AG aus der Zwischenturbine | und der Mehrproduktion der Zentrale Ackersand 2 (variert | jaehrlich sehr stark) |  | 633640 | 121050
502300 | Ackersand 2 | Ackersand 2 | L | Stalden, Ackersand | Wallis | im Normalbetrieb | T |  | 15 | 71.2 | 66.6 | 51 | 128 | 179 | 0 | 0 | 0 | 0 | 0 | 0 | 1959 | 1959 | 700.6 | 100 | Wallis | 100 |  |  |  |  | Mattervispa | [11 empty] | B | GD S.A. (Zentrale Nendaz) | [22 empty] | Konzession(en) | 2045 | [18 empty] | - Zentrale Ackersand 1 und Zwischenturbine(Teil Ackersand 2) in | einem Gebaeude | - Die Angaben ueber die Leistung beinhalten die Zwischenturbine | (Installierte Leistung= 6.8 MW; Max moegl.Leistung= 6.6 MW) | - Ausbauwassermenge: Ackersand 2 = 15 m3/s | Zwischenturbine= 4 m3/s | Eine Addition ist nicht moeglich |  |  |  | 633640 | 121050
502350 | Baltschieder | Baltschieder | L | Baltschieder | Wallis | im Normalbetrieb | T |  | 0.07 | 0.33 | 0.3 | 0.46 | 0.76 | 1.22 | 0 | 0 | 0 | 0 | 0 | 0 | 1994 | 1994 | 810 | 100 | Wallis | 100 |  |  |  |  | Quellen Baltschiedertal | [35 empty] | Andere Rechtsgrundlage | 9999 | [28 empty] | 633000 | 128000
502400 | Unterbaech | Unterbaech | L | Unterbaech | Wallis | im Normalbetrieb | T |  | 0.22 | 0.7 | 0.65 | 2 | 3 | 5 | 0 | 0 | 0 | 0 | 0 | 0 | 1966 | 1966 | 1222 | 100 | Wallis | 100 |  |  |  |  | Mühlebach | [35 empty] | Konzession(en) | 9999 | [28 empty] | 627000 | 126000
502500 | Steg | Loetschen | L | Steg | Wallis | im Normalbetrieb | T |  | 20 | 117.8 | 110 | 52 | 260 | 312 | 0 | 0 | 0 | 0 | 0 | 0 | 1976 | 1976 | 649.2 | 100 | Wallis | 100 |  |  |  |  | Lonza | [35 empty] | Konzession(en) | 2056 | [18 empty] | - Nutzungsdauer: Die Anlage ist auf eine hohe Leistung ausge- | legt. Die Nutzungsdauer ist entsprechend kurz | (0 - 10 Tage im Jahr) | [7 empty] | 623490 | 129900
502600 | Oberems | Illsee | U | Oberems | Wallis | im Normalbetrieb | T | P | 1.12 | 8.1 | 7.3 | 12.82 | 2.88 | 15.7 | 0.45 | 5.52 | 5.89 | 0 | 1.52 | 1.52 | 1926 | 1942 | 1372.05 | 100 | Wallis | 100 |  |  |  |  | Illsee | Meretschisee | Turtmannbach | [33 empty] | Konzession(en) | 2017 | [18 empty] | - Installierte Leistung der Pumpen sowie maximal moegliche | Leistungsaufnahme der Motoren inklusive Druckerhoehungspumpe | - Zentrale Oberems praktiziert Umwaelzbetrieb | [7 empty] | 619280 | 125800
502700 | Meretschi (Pumpzentrale) | Illsee | U | Meretschialp | Wallis | im Normalbetrieb |  | P | 0 | 0 | 0 | 0 | 0 | 0 | 0.72 | 0.99 | 1.1 | 0.32 | 1.2 | 1.52 | 1926 | 1926 | 2273.2 | 100 | Wallis | 100 |  |  |  |  | Meretschisee | [35 empty] | Konzession(en) | 2017 | [28 empty] | 616000 | 123000
502800 | Turtmann | Turtmann | S | Unterems, Muellacheren | Wallis | im Normalbetrieb | T |  | 3.9 | 22.08 | 20 | 29.72 | 50.87 | 80.59 | 0 | 0 | 0 | 0 | 0 | 0 | 1925 | 1954 | 634.4 | 100 | Wallis | 100 |  |  |  |  | Turtmannbach | [11 empty] | B | Forces Motrices de la Gougra SA | [22 empty] | Konzession(en) | 2004 | [28 empty] | 619070 | 127140
502900 | Dala | Dala | L | Dalaloch, Leuk-Stadt | Wallis | im Normalbetrieb | T |  | 0.9 | 6.5 | 5 | 11 | 16 | 27 | 0 | 0 | 0 | 0 | 0 | 0 | 1909 | 1984 | 597.34 | 100 | Wallis | 100 |  |  |  |  | Dala | [35 empty] | Konzession(en) | 2007 | [28 empty] | 614250 | 129650
503000 | Chippis (Rhonewerke) | Chippis (Rhonewerke) | L | Chippis | Wallis | im Normalbetrieb | T |  | 62 | 47.84 | 46.4 | 94.69 | 158.13 | 252.82 | 0 | 0 | 0 | 0 | 0 | 0 | 1911 | 1970 | 527 | 100 | Wallis | 100 |  |  |  |  | Rhône | [11 empty] | B | KWG/FMG (Zentrale Vissoie) | B | Aegina (Zentrale Altstafel) | B | KWO (Zentrale Handeck I) | [18 empty] | Konzession(en) | 2004 | [28 empty] | 608390 | 125620
503100 | Lona | Lona | L | Lona, Val de Moiry | Wallis | im Normalbetrieb | T |  | 0.4 | 1.05 | 1 | 0.72 | 1.72 | 2.44 | 0 | 0 | 0 | 0 | 0 | 0 | 1961 | 1961 | 2272.73 | 100 | Wallis | 100 |  |  |  |  | Lona | [35 empty] | Konzession(en) | 2039 | [28 empty] | 608600 | 110410
503200 | Motec | Motec | U | Motec | Wallis | im Normalbetrieb | T | P | 18 | 71.1 | 69 | 109.7 | 26.3 | 136 | 10.3 | 31.7 | 35.5 | 1.5 | 45.2 | 46.7 | 1958 | 1958 | 1563.65 | 100 | Wallis | 100 |  |  |  |  | Barneusa | La Gougra | Lac de Moiry | T. Blumattälli | T. Brändjitälli | T. Frilitälli | Turtmaenna | [5 empty] | A | KW Illsee | [22 empty] | Konzession(en) | 2039 | [18 empty] | - Base pour les donnees relatives aux machines de la centrale: | Debit max.turbine: Palier Moiry-Motec = 12.00 m3/s | Palier Turtmann-Motec = 6.00 m3/s | Debit max.refoule: Palier Moiry-Motec = 3.90 m3/s | Palier Turtmann-Motec = 6.40 m3/s | Puissance installee totale des pompes: | Palier Motec-Moiry = 25.10 MW | Palier Turtmann-Motec-Moiry= 6.60 MW | Puissance maximale absorbee par les moteurs: |  | 614020 | 111310
503300 | Vissoie | Vissoie | S | Vissoie | Wallis | im Normalbetrieb | T |  | 12 | 47.4 | 45 | 85.9 | 106.7 | 192.6 | 0 | 0 | 0 | 0 | 0 | 0 | 1958 | 1958 | 1122.35 | 100 | Wallis | 100 |  |  |  |  | La Navisence | T. du Moulin | [10 empty] | A | RHOWAG (Zentrale Chippis (Rhonewerke)) | [22 empty] | Konzession(en) | 2039 | [18 empty] | - Les centrales de Vissoie et Vissoie "groupe auxiliaire" se | trouvent dans le meme batiment | [8 empty] | 611370 | 117620
503350 | Vissoie "groupe auxiliaire" | Vissoie "groupe auxiliaire" | L | Vissoie | Wallis | im Normalbetrieb | T |  | 1 | 0.68 | 0.65 | 1.5 | 2.3 | 3.8 | 0 | 0 | 0 | 0 | 0 | 0 | 1958 | 1958 | 1122.35 | 100 | Wallis | 100 |  |  |  |  | La Navisence | [35 empty] | Konzession(en) | 2039 | [18 empty] | - Les centrales de Vissoie et Vissoie "groupe auxiliaire" se | trouvent dans le meme batiment | [8 empty] | 611000 | 117000
503400 | Navisence | Navisence | S | Chippis | Wallis | im Normalbetrieb | T |  | 12 | 51.8 | 50 | 121.22 | 151.11 | 272.33 | 0 | 0 | 0 | 0 | 0 | 0 | 1908 | 1956 | 531.25 | 100 | Wallis | 100 |  |  |  |  | La Navisence | [35 empty] | Konzession(en) | 2004 | [18 empty] | - Production moyenne: Dans la somme de 272.33 GWh/annee sont | inclus 106.60 GWh/annee produits pour | les FM de la Gougra SA dans l'usine de | Navisence | Dans la somme de 121.22 GWh/hiver sont | inclus 86.60 GWh/hiver produits pour | les FM de la Gougra SA dans l'usine de | Navisence |  |  | 608390 | 125620
503500 | Croix | Croix | S | Croix, La Giete Dele | Wallis | im Normalbetrieb | T |  | 9 | 66 | 66 | 100 | 46 | 146 | 0 | 0 | 0 | 0 | 0 | 0 | 1957 | 1999 | 921.7 | 100 | Wallis | 100 |  |  |  |  | La Lienne | Lac de Zeuzier | Vatseret | [33 empty] | Konzession(en) | 2037 | [28 empty] | 599600 | 128430
503600 | Chamarin | Chamarin | L | Chamarin | Wallis | im Normalbetrieb | T |  | 0.55 | 1.9 | 1.84 | 0 | 0.4 | 0.4 | 0 | 0 | 0 | 0 | 0 | 0 | 1957 | 1957 | 1388.7 | 100 | Wallis | 100 |  |  |  |  | La Lienne | Lac de Zeuzier | [34 empty] | Konzession(en) | 2037 | [28 empty] | 599450 | 129040
503700 | St.Leonard | St.Leonard | S | St.Leonard, Magnol | Wallis | im Normalbetrieb | T |  | 9.5 | 37 | 35.5 | 48 | 35 | 83 | 0 | 0 | 0 | 0 | 0 | 0 | 1956 | 1998 | 502.5 | 100 | Wallis | 100 |  |  |  |  | La Lienne | Lac de Zeuzier | Vatseret | [33 empty] | Konzession(en) | 2037 | [28 empty] | 600470 | 123240
503800 | Beulet | Lienne I | L | En Beuyle | Wallis | im Normalbetrieb | T |  | 1 | 1.14 | 0.85 | 1 | 1 | 2 | 0 | 0 | 0 | 0 | 0 | 0 | 1907 | 1973 | 543.5 | 100 | Wallis | 100 |  |  |  |  | La Lienne | [35 empty] | Konzession(en) | 2037 | [28 empty] | 598640 | 124090
503900 | Sauterot | Leteygeon-Sauterot | L | Sauterot | Wallis | im Normalbetrieb | T |  | 0.9 | 4.5 | 4.43 | 6.4 | 14.9 | 21.3 | 0 | 0 | 0 | 0 | 0 | 0 | 1977 | 1977 | 933.4 | 100 | Wallis | 100 |  |  |  |  | Dixence | [35 empty] | Konzession(en) | 2057 | [28 empty] | 597620 | 113250
504000 | Bramois (Groupes 1 a 4) | Bramois (Groupes 1 a 4) | L | Bramois | Wallis | im Normalbetrieb | T |  | 9.5 | 25.2 | 24 | 29.23 | 69.27 | 98.5 | 0 | 0 | 0 | 0 | 0 | 0 | 1915 | 1915 | 532.15 | 100 | Wallis | 100 |  |  |  |  | La Borgne | La Dixence | [10 empty] | B | Grande Dixence SA | B | Dixence SA, EOS Lausanne | [20 empty] | Konzession(en) | 2005 | [28 empty] | 597450 | 119340
504100 | Bramois (Groupe 7) | Bramois (Groupe 7) | L | Bramois | Wallis | im Normalbetrieb | T |  | 3.9 | 0.43 | 0.4 | 0.49 | 1.22 | 1.71 | 0 | 0 | 0 | 0 | 0 | 0 | 1953 | 1953 | 520.25 | 100 | Wallis | 100 |  |  |  |  | La Borgne | La Dixence | [34 empty] | Konzession(en) | 2005 | [28 empty] | 597450 | 119340
504200 | Chandoline | La Dixence | S | La Chandoline, Sion | Wallis | im Normalbetrieb | T |  | 10.25 | 150 | 142 | 75 | 40 | 115 | 0 | 0 | 0 | 0 | 0 | 0 | 1934 | 1950 | 494.2 | 100 | Wallis | 100 |  |  |  |  | La Dixence | La Printse | Lac de Cleuson | Lac des Dix | Tortin | [7 empty] | A | Alusuisse SA | [22 empty] | Konzession(en) | 2031 | [18 empty] | - Production moyenne: L'exploitation des 4 centrales Chandoline, | Bieudron, Fionnay(Dixence) et Nendaz | alimentées par les eaux du lac des Dix, | a pour objectif d'obtenir le meilleur | rendement possible | [5 empty] | 595100 | 119040
504300 | Cleuson (Centrale de pompage) | La Dixence | S | Cleuson | Wallis | im Normalbetrieb |  | P | 0 | 0 | 0 | 0 | 0 | 0 | 2.5 | 4.4 | 4.4 | 7.5 | 3.3 | 10.8 | 1950 | 1950 | 2110 | 100 | Wallis | 100 |  |  |  |  | La Printse | Lac de Cleuson | Tortin | [33 empty] | Konzession(en) | 2031 | [28 empty] | 591000 | 106000
504400 | Ardon | Ardon | L | Ardon | Wallis | im Normalbetrieb | T |  | 7.2 | 50 | 48.5 | 25 | 137 | 162 | 0 | 0 | 0 | 0 | 0 | 0 | 1960 | 1975 | 510.95 | 100 | Wallis | 100 |  |  |  |  | La Derbonne | La Lizerne | La Morge | Le Nétage | [32 empty] | Konzession(en) | 2052 | [28 empty] | 585940 | 118380
504500 | Balavaud | Balavaud | L | Balavaud / Ardon | Wallis | im Normalbetrieb | T |  | 0.18 | 0.45 | 0.4 | 0.9 | 1.5 | 2.4 | 0 | 0 | 0 | 0 | 0 | 0 | 1971 | 1971 | 743.5 | 100 | Wallis | 100 |  |  |  |  | Sources de Motélon | [35 empty] | Konzession(en) | 2052 | [18 empty] | - Turbinage des eaux potables des communes de Vetroz et Ardon | [9 empty] | 586000 | 119000
504600 | Stafel (Centrale de pompage) | Grande Dixence | S | Stafel | Wallis | im Normalbetrieb |  | P | 0 | 0 | 0 | 0 | 0 | 0 | 9.9 | 23.4 | 26.5 | 1 | 34.6 | 35.6 | 1961 | 1961 | 2179 | 100 | Wallis | 100 |  |  |  |  | Zmuttbach | [35 empty] | Konzession(en) | 2045 | [18 empty] | - Energie restituee: Voir la centrale de Nendaz | [9 empty] | 618550 | 94840
504700 | Z'Mutt (Centrale de pompage) | Grande Dixence | S | Z'Mutt | Wallis | im Normalbetrieb |  | P | 0 | 0 | 0 | 0 | 0 | 0 | 17.8 | 83 | 86.4 | 3.2 | 160.8 | 164 | 1965 | 1965 | 1908.3 | 100 | Wallis | 100 |  |  |  |  | Mattervispa | Zmuttbach | [34 empty] | Konzession(en) | 2045 | [18 empty] | - Energie restituee: Voir la centrale de Nendaz | [9 empty] | 621000 | 95000
504800 | Ferpecle (Centrale de pompage) | Grande Dixence | S | Ferpecle | Wallis | im Normalbetrieb |  | P | 0 | 0 | 0 | 0 | 0 | 0 | 8.4 | 19.5 | 21.3 | 3 | 34 | 37 | 1964 | 1964 | 1834 | 100 | Wallis | 100 |  |  |  |  | La Borgne de Ferpècle | [35 empty] | Konzession(en) | 2045 | [18 empty] | - Energie restituee: Voir la centrale de Nendaz | [9 empty] | 608370 | 100910
504900 | Arolla (Centrale de pompage) | Grande Dixence | S | Arolla | Wallis | im Normalbetrieb |  | P | 0 | 0 | 0 | 0 | 0 | 0 | 12.6 | 43 | 48.6 | 5 | 68 | 73 | 1963 | 1963 | 2008 | 100 | Wallis | 100 |  |  |  |  | La Borgne d'Arolla | La Borgne de Ferpècle | [34 empty] | Konzession(en) | 2045 | [18 empty] | - Energie restituee: Voir la centrale de Nendaz | [9 empty] | 603500 | 95780
504950 | Bieudron | Cleuson-Dixence | S | Bieudron/Nendaz | Wallis | im Normalbetrieb | T |  | 75 | 1200 | 1200 | 870 | 365 | 1235 | 0 | 0 | 0 | 0 | 0 | 0 | 1999 | 1999 | 491.4 | 100 | Wallis | 100 |  |  |  |  | La Borgne d'Arolla | La Borgne de Ferpècle | La Printze | Lac des Dix | Mattervispa | [31 empty] | Konzession(en) | 2045 | [18 empty] | - Production moyenne: L'exploitation des 4 centrales Chandoline, | Bieudron, Fionnay(Dixence) et Nendaz | alimentées par les eaux du lac des Dix, | a pour objectif d'obtenir le meilleur | rendement possible | [5 empty] | 585000 | 114000
505000 | Fionnay (Dixence) | Grande Dixence | S | Fionnay | Wallis | im Normalbetrieb | T |  | 45 | 322 | 312 | 260 | 110 | 370 | 0 | 0 | 0 | 0 | 0 | 0 | 1957 | 1957 | 1490.65 | 100 | Wallis | 100 |  |  |  |  | La Borgne d'Arolla | La Borgne de Ferpècle | Lac des Dix | Mattervispa | Zmuttbach | [31 empty] | Konzession(en) | 2045 | [18 empty] | - Production moyenne: L'exploitation des 4 centrales Chandoline, | Bieudron, Fionnay(Dixence) et Nendaz | alimentées par les eaux du lac des Dix, | a pour objectif d'obtenir le meilleur | rendement possible | [5 empty] | 589340 | 98230
505100 | Nendaz | Grande Dixence | S | Bieudron | Wallis | im Normalbetrieb | T |  | 45 | 397.2 | 384 | 320 | 135 | 455 | 0 | 0 | 0 | 0 | 0 | 0 | 1960 | 1960 | 479 | 100 | Wallis | 100 |  |  |  |  | La Borgne d'Arolla | La Borgne de Ferpècle | Lac des Dix | Mattervispa | Zmuttbach | [7 empty] | A | Aletsch AG (Zentrale Ackersand 2) | A | RHOWAG (Bramois) | A | Zermatt (GGB) | [18 empty] | Konzession(en) | 2045 | [18 empty] | - Production moyenne: L'exploitation des 4 centrales Chandoline, | Bieudron, Fionnay(Dixence) et Nendaz | alimentées par les eaux du lac des Dix, | a pour objectif d'obtenir le meilleur | rendement possible | [5 empty] | 585290 | 114520
505200 | Chanrion | Chanrion | L | Mauvoisin | Wallis | im Normalbetrieb | T |  | 10 | 30 | 27.5 | 1 | 73 | 74 | 0 | 0 | 0 | 0 | 0 | 0 | 1964 | 1964 | 1965.5 | 100 | Wallis | 100 |  |  |  |  | Crête Sèche | Giétroz | Otemma | Torrent du Breney | [32 empty] | Konzession(en) | 2041 | [28 empty] | 593170 | 94240
505300 | Fionnay (Mauvoisin) | Fionnay (Mauvoisin) | S | Fionnay | Wallis | im Normalbetrieb | T |  | 34.5 | 138.9 | 127.5 | 197 | 39 | 236 | 0 | 0 | 0 | 0 | 0 | 0 | 1958 | 1958 | 1495.1 | 100 | Wallis | 100 |  |  |  |  | Drance de Bagnes | Grand Crêt | Lac de Mauvoisin | Petit Crêt | Severeu | Torrent Corbassière | Torrent de Louvie | Torrent Séry | Vasevay | [27 empty] | Konzession(en) | 2041 | [28 empty] | 590000 | 97750
505400 | Riddes | Riddes | S | Riddes, Econe | Wallis | im Normalbetrieb | T |  | 28.75 | 258 | 225 | 485 | 96 | 581 | 0 | 0 | 0 | 0 | 0 | 0 | 1956 | 1956 | 477.14 | 100 | Wallis | 100 |  |  |  |  | Drance de Bagnes | Grand Crêt | Lac de Mauvoisin | Petit Crêt | Severeu | Torrent Corbassière | Torrent de Louvie | Torrent Séry | Vasevay |  |  |  | A | EOS (Centrale de Martigny-Bourg) | [22 empty] | Konzession(en) | 2041 | [28 empty] | 582270 | 111800
505500 | Fully | Fully | S | Fully | Wallis | im Normalbetrieb | T |  | 0.46 | 5.5 | 5 | 11.9 | 0 | 11.9 | 0 | 0 | 0 | 0 | 0 | 0 | 1915 | 1959 | 496.74 | 100 | Wallis | 100 |  |  |  |  | Lac de Fully | [35 empty] | Konzession(en) | 2005 | [28 empty] | 575160 | 110200
505600 | Sorniot (Centrale de pompage) | Fully | S | Lac-Devant, Sorniot | Wallis | im Normalbetrieb |  | P | 0 | 0 | 0 | 0 | 0 | 0 | 0.17 | 0.34 | 0.39 | 0 | 0.7 | 0.7 | 1915 | 1960 | 1988.94 | 100 | Wallis | 100 |  |  |  |  | Lac-Devant, Sorniot | [35 empty] | Konzession(en) | 2005 | [28 empty] | 573000 | 112000
505700 | Champsec | Champsec | L | Champsec | Wallis | im Normalbetrieb | T |  | 1 | 8.7 | 5.5 | 1 | 8.6 | 9.6 | 0 | 0 | 0 | 0 | 0 | 0 | 1930 | 1994 | 903.3 | 100 | Wallis | 100 |  |  |  |  | Drance de Bagnes | Torrent Lourtier | Torrent Louvie | Torrents Fregnolay | [32 empty] | Konzession(en) | 2041 | [28 empty] | 585250 | 100640
505750 | STEP Vallee Bagnes | STEP Vallee Bagnes | L | Le Chable | Wallis | im Normalbetrieb | T |  | 0.24 | 0.67 | 0.64 | 0.9 | 0.6 | 1.5 | 0 | 0 | 0 | 0 | 0 | 0 | 1993 | 1993 | 803 | 100 | Wallis | 100 |  |  |  |  | Eaux usées de la station de Verbier | [35 empty] | Andere Rechtsgrundlage | 9999 | [28 empty] | 581000 | 103000
505800 | Hospitalet | Hospitalet | L | L'Hospitalet | Wallis | im Normalbetrieb | T |  | 1.02 | 1.47 | 1.4 | 0.7 | 3.4 | 4.1 | 0 | 0 | 0 | 0 | 0 | 0 | 1963 | 1963 | 1920.92 | 100 | Wallis | 100 |  |  |  |  | La Dranse d'Entremont | [35 empty] | Konzession(en) | 9999 | [28 empty] | 580450 | 81780
505900 | Pallazuit | Pallazuit | S | Palasui | Wallis | im Normalbetrieb | T |  | 8 | 33.4 | 32 | 31 | 51 | 82 | 0 | 0 | 0 | 0 | 0 | 0 | 1963 | 1963 | 1330.5 | 100 | Wallis | 100 |  |  |  |  | La Dranse d'Entremont | Lac des Toules | Torrent d'Allèves | Torrent de la Croix | Torrent du Valsorey | [31 empty] | Konzession(en) | 2040 | [28 empty] | 580690 | 92200
506000 | Niollet 1 | Niollet 1 | L | Le Niollet | Wallis | im Normalbetrieb | T |  | 0.3 | 0.32 | 0.3 | 0.48 | 0.54 | 1.02 | 0 | 0 | 0 | 0 | 0 | 0 | 1947 | 1947 | 1340.55 | 100 | Wallis | 100 |  |  |  |  | Lac de Champex | Torrent d'Arpettaz | [34 empty] | Konzession(en) | 2027 | [18 empty] | - Centrale auxiliaire | [9 empty] | 575000 | 96000
506050 | Niollet 2 | Niollet 2 | L | Orsieres | Wallis | im Normalbetrieb | T |  | 0.3 | 1.2 | 1.15 | 1.5 | 2.1 | 3.6 | 0 | 0 | 0 | 0 | 0 | 0 | 1996 | 1996 | 924 | 100 | Wallis | 100 |  |  |  |  | Lac de Champex | Torrent d'Arpettaz | [34 empty] | Konzession(en) | 2027 | [18 empty] | - Les centrales Orsieres et Niollet 2 se trouvent dans le meme | batiment | [8 empty] | 577000 | 96000
506100 | Orsieres | Orsieres | L | Orsieres | Wallis | im Normalbetrieb | T |  | 8 | 26.4 | 24 | 52.5 | 76.9 | 129.4 | 0 | 0 | 0 | 0 | 0 | 0 | 1931 | 1958 | 924 | 100 | Wallis | 100 |  |  |  |  | La Dranse de Ferret | La Dranse d'Entremont | Reuse de Saleinaz | Torrent Darbellay | Torrent de l'A | [7 empty] | B | Emosson SA | [22 empty] | Konzession(en) | 2027 | [18 empty] | - Les centrales Orsieres et Niollet 2 se trouvent dans le meme | batiment | [8 empty] | 577050 | 96670
506200 | Tsi (Centrale de pompage) | Orsieres | L | Pt. de la Tsi / Liddes | Wallis | im Normalbetrieb |  | P | 0 | 0 | 0 | 0 | 0 | 0 | 0.36 | 0.46 | 0.54 | 1.3 | 0 | 1.3 | 1943 | 1943 | 1207 | 100 | Wallis | 100 |  |  |  |  | La Dranse d'Entremont | [35 empty] | Konzession(en) | 2027 | [28 empty] | 579000 | 93000
506300 | Sembrancher | Sembrancher | L | Sembrancher, Les Rives | Wallis | im Normalbetrieb | T |  | 6.8 | 11 | 8.2 | 25 | 34 | 59 | 0 | 0 | 0 | 0 | 0 | 0 | 1929 | 1929 | 728 | 100 | Wallis | 100 |  |  |  |  | La Dranse d'Entremont | [11 empty] | B | Emosson SA | [22 empty] | Konzession(en) | 2015 | [28 empty] | 578470 | 102710
506400 | Martigny-Bourg | Martigny-Bourg | L | Martigny-Bourg | Wallis | im Normalbetrieb | T |  | 10.2 | 22.08 | 13.5 | 37 | 50 | 87 | 0 | 0 | 0 | 0 | 0 | 0 | 1908 | 1945 | 496.8 | 100 | Wallis | 100 |  |  |  |  | La Drance | [11 empty] | B | Forces Motrices de Mauvoisin SA | [22 empty] | Konzession(en) | 2000 | [28 empty] | 570620 | 104200
506500 | Pont-Neuf | Marioty | L | Le Brocard / Pont-Neuf | Wallis | im Normalbetrieb | T |  | 0.18 | 0.94 | 0.93 | 2 | 3.5 | 5.5 | 0 | 0 | 0 | 0 | 0 | 0 | 1981 | 1981 | 575 | 100 | Wallis | 100 |  |  |  |  | Sources du Marioty | Sources du Plan de l'Au | [34 empty] | Ehehaftes Recht | 9999 | [18 empty] | - Turbinage des eaux potables du Marioty et du Plan de l'Au | [9 empty] | 570000 | 102000
506600 | Trient | Trient | L | Le Chatelard | Wallis | im Normalbetrieb | T |  | 1.6 | 1.3 | 1 | 1 | 2 | 3 | 0 | 0 | 0 | 0 | 0 | 0 | 1929 | 1995 | 1118.7 | 100 | Wallis | 100 |  |  |  |  | Le Trient | [35 empty] | Konzession(en) | 2017 | [18 empty] | - Debit maximal turbine: Y compris absorbeur d'energie | [9 empty] | 562000 | 100000
506700 | Chatelard-Barberine I + II | Chatelard-Barberine | U | Le Chatelard | Wallis | im Normalbetrieb | T | P | 16 | 124 | 93 | 122 | 36 | 158 | 4 | 30 | 32 | 0 | 0 | 0 | 1923 | 1977 | 1124.4 | 100 | Wallis | 100 |  |  |  |  | La Barberine | La Veudale | Lac d'Emosson | Lac du Vieux Emosson | Triège supérieure | [31 empty] | Konzession(en) | 2017 | [18 empty] | - Cote du plancher de la salle des machines de Chatelard- | Barberine II= 1122.00 | - Debit maximale turbine: Chatelard-Barberine I = 8 m3/s | Chatelard-Barberine II= 12 m3/s | - Puissance maximale disponible aux bornes des alternateurs: | Chatelard-Barberine I = 46 MW | Chatelard-Barberine II= 82 MW | - Pour la production moyenne escomptee aux bornes des | alternateurs on suppose une exploitation normale de Chatelard- |  | 562850 | 101280
506800 | Chatelard-Vallorcine | Emosson | S | Vallorcine |  | im Normalbetrieb | T |  | 34.4 | 242.5 | 189 | 269.5 | 38.9 | 308.4 | 0 | 0 | 0 | 0 | 0 | 0 | 1975 | 1975 | 1131.5 | 50 | Wallis | 50 |  |  |  |  | Aveyron d'Argentière | Drance de Ferret, l'A Neuve | Eau de Bérard, Tré-les-Hauts | Lac d'Emosson, Barberine | Le Trient, La Grand'Jeur | Lognan | Nant de Catogne | Nant de Drance, Triège | Reuse de Saleinaz | Torrent de Planeureuse | Torrent de Treutse-Bô | Torrent du Tour | A | EDF (F) (Centr. de Passy,Servoz,Cheddes) | A | FMO (Centrale d'Orsieres) | A | SRE (Centrale de Sembrancher) | A | EOS (Centrale de Martigny-Bourg) | [16 empty] | Konzession(en) | 2055 | [18 empty] | - Donnees relatives aux machines de la centrale Chatelard- | Vallorcine, groupes 1 a 3 a axe vertical: | Haute chute: Debit max.turbine (3 x 9.7 m3/s) = 29.1 m3/s | Puissance inst.des turb.Pelton Gr.1-3= 192.0 MW | Puissance max.disponible Gr.1-3= 189.0 MW | Basse chute: Debit max.turbine = 15.0 m3/s | Puiss.inst.des turb.Francis axe Gr.1 = 50.5 MW | Puissance max.disponible Gr.1 = 48.5 MW | Commentaire de l'OFEE: Pour d'autres remarques concernant |  | 562110 | 100040
506900 | Triege (Centrale de pompage) | Emosson | S | Alpage de Barberine Salvan | Wallis | im Normalbetrieb |  | P | 0 | 0 | 0 | 0 | 0 | 0 | 1.8 | 0.42 | 0.6 | 0.1 | 0.2 | 0.3 | 1975 | 1975 | 1908.5 | 50 | Wallis | 50 |  |  |  |  | Triège | [35 empty] | Konzession(en) | 2055 | [28 empty] | 559000 | 103000
507100 | Chatelard-Vallorcine (C.pomp.) | Emosson | S | Vallorcine |  | im Normalbetrieb |  | P | 0 | 0 | 0 | 0 | 0 | 0 | 18 | 76.4 | 78 | 0 | 139.8 | 139.8 | 1975 | 1975 | 1131.5 | 50 | Wallis | 50 |  |  |  |  | Drance de Ferret | Grand Jeur | Le Trient | Nant de Catogne | Reuse de l'A Neuve | Reuse de l'Amône | Reuse de Saleinaz | Torrent de Planeureuse | Torrent de Treutse-Bô | [27 empty] | Konzession(en) | 2055 | [18 empty] | - Les equipements haute chute, basse chute et Centrale de | pompage de Chatelard-Vallorcine se trouvent dans le meme | batiment et leur fonctionnement est etroitement lie | [7 empty] | 562110 | 100040
507200 | Vernayaz (CFF) | Vernayaz (CFF) | S | Vernayaz | Wallis | im Normalbetrieb | T |  | 17.4 | 96.2 | 92 | 120 | 110 | 230 | 0 | 0 | 0 | 0 | 0 | 0 | 1927 | 1990 | 456 | 100 | Wallis | 100 |  |  |  |  | Le Pesseux | Le Triège inférieur | l'Eau Noire | R.de Finhaut | [32 empty] | Konzession(en) | 2017 | [28 empty] | 568880 | 109160
507300 | La Batiaz | Emosson | S | Martigny | Wallis | im Normalbetrieb | T |  | 29 | 165.3 | 162 | 238.3 | 47.4 | 285.7 | 0 | 0 | 0 | 0 | 0 | 0 | 1975 | 1975 | 464.2 | 50 | Wallis | 50 |  |  |  |  | Aveyron d'Argentière | Drance de Ferret | Eau Noire | La Barberine | Le Trient | Pecheux | Reuse de l'Amône | Reuse de Saleinaz | Torrent de Planeureuse | Torrent de Treutse Bô | Torrent du Tour | Triège-CFF | A | EDF (F) (Centr.de Passy,Servoz,Cheddes) | A | FMO (Centrale d'Orsieres) | A | SRE (Centrale de Sembrancher) | A | EOS (Centrale de Martigny-Bourg) | [16 empty] | Konzession(en) | 2055 | [28 empty] | 570850 | 106570
507400 | Vernayaz (Pissevache) | Vernayaz (Pissevache) | L | Vernayaz | Wallis | stillgelegt | T |  | 1 | 5.06 | 4.4 | 1.5 | 5.8 | 7.3 | 0 | 0 | 0 | 0 | 0 | 0 | 1898 | 1952 | 590 | 100 | Wallis | 100 |  |  |  |  | La Salanfe | [35 empty] | Konzession(en) | 2032 | [18 empty] | - Depuis la construction de la centrale de Salanfe(Salanfe SA) | seule l'eau de restitution de la Salanfe peut etre utilisee | [8 empty] | 568000 | 110000
507500 | Mieville | Salanfe | S | Mieville | Wallis | im Normalbetrieb | T |  | 5 | 60 | 60 | 67 | 38 | 105 | 0 | 0 | 0 | 0 | 0 | 0 | 1950 | 1960 | 452.9 | 100 | Wallis | 100 |  |  |  |  | La Salanfe | La Saufla | Lac de Salanfe | [33 empty] | Konzession(en) | 2033 | [28 empty] | 568340 | 110640
507600 | Gietroz du Fond (C.de pomp.) | Salanfe | S | Gietroz du Fond | Wallis | im Normalbetrieb |  | P | 0 | 0 | 0 | 0 | 0 | 0 | 0.6 | 1.03 | 1.1 | 0 | 1.9 | 1.9 | 1966 | 1966 | 1805.75 | 100 | Wallis | 100 |  |  |  |  | La Saufla | [35 empty] | Konzession(en) | 2033 | [28 empty] | 557000 | 110000
507700 | Clusanfe (Centrale de pompage) | Salanfe | S | Clusanfe | Wallis | im Normalbetrieb |  | P | 0 | 0 | 0 | 0 | 0 | 0 | 2 | 0.88 | 0.9 | 0 | 0.6 | 0.6 | 1950 | 1963 | 1898 | 100 | Wallis | 100 |  |  |  |  | La Saufla | [35 empty] | Konzession(en) | 2033 | [28 empty] | 557000 | 109000
507800 | Aboyeu | Aboyeu | L | Collonges | Wallis | im Normalbetrieb | T |  | 0.46 | 3.3 | 3.2 | 3.5 | 6.8 | 10.3 | 0 | 0 | 0 | 0 | 0 | 0 | 1981 | 1981 | 450.5 | 100 | Wallis | 100 |  |  |  |  | Fontaine de Moïse | L'Aboyeu | [34 empty] | Konzession(en) | 2061 | [28 empty] | 568730 | 114870
507900 | Lavey | Lavey | L | Lavey | Waadt | im Normalbetrieb | T |  | 220 | 93 | 70 | 175.2 | 210 | 385.2 | 0 | 0 | 0 | 0 | 0 | 0 | 1950 | 1981 | 409.3 | 100 | Waadt | 42 | Wallis | 58 |  |  | Le Rhône | [35 empty] | Konzession(en) | 2030 | Konzession(en) | 2032 | [16 empty] | - Bases juridiques: Annee d'echeance des concessions | VD = 2030; VS = 2032 | [8 empty] | 567090 | 118190
508000 | La Peuffeyre | La Peuffeyre | L | La Peuffeyre | Waadt | im Normalbetrieb | T |  | 5.3 | 17.1 | 16.2 | 14 | 54 | 68 | 0 | 0 | 0 | 0 | 0 | 0 | 1927 | 1972 | 735.5 | 100 | Waadt | 100 |  |  |  |  | Aiguerosse | Ayerne | Genin | La Gryonne | L'Avançon d'Anzeindaz | L'Avançon de Nant | Yvouette | [29 empty] | Konzession(en) | 2034 | [28 empty] | 570940 | 123910
508100 | Sublin I | Sublin I | L | Sublin | Waadt | im Normalbetrieb | T |  | 5.2 | 8 | 7.2 | 7 | 22 | 29 | 0 | 0 | 0 | 0 | 0 | 0 | 1898 | 1993 | 555 | 100 | Waadt | 100 |  |  |  |  | L'Avançon | [35 empty] | Konzession(en) | 2049 | [18 empty] | - Les centrales Sublin I et Sublin II se trouvent dans le meme | batiment | [8 empty] | 568580 | 123720
508200 | Sublin II | Sublin II | L | Sublin | Waadt | im Normalbetrieb | T |  | 0.2 | 1.5 | 1.3 | 2 | 4.1 | 6.1 | 0 | 0 | 0 | 0 | 0 | 0 | 1911 | 1950 | 557 | 100 | Waadt | 100 |  |  |  |  | Source de Solalex | [35 empty] | Konzession(en) | 2002 | [18 empty] | - Les centrales Sublin I et Sublin II se trouvent dans le meme | batiment | [8 empty] | 569310 | 123810
508300 | Bevieux | Bevieux | L | Le Bevieux | Waadt | im Normalbetrieb | T |  | 3.3 | 1.9 | 1.8 | 2.2 | 7.3 | 9.5 | 0 | 0 | 0 | 0 | 0 | 0 | 1943 | 1943 | 476.4 | 100 | Waadt | 100 |  |  |  |  | L'Avançon | [35 empty] | Konzession(en) | 2029 | [28 empty] | 568380 | 122800
508400 | Champery Etrivouez | Champery Etrivouez | L | Etrivouez, Grand Paradis | Wallis | im Normalbetrieb | T |  | 0.3 | 0.46 | 0.35 | 0.5 | 1.1 | 1.6 | 0 | 0 | 0 | 0 | 0 | 0 | 1901 | 1958 | 1070 | 100 | Wallis | 100 |  |  |  |  | Source de la Laitière | Torrent de Barme | [34 empty] | Andere Rechtsgrundlage | 9999 | [18 empty] | - Base juridique: Sources privees | [9 empty] | 555000 | 112000
508500 | Monthey (Vieze) | Monthey (Vieze) | L | Monthey, Les Nants | Wallis | im Normalbetrieb | T |  | 4.73 | 11.16 | 10.1 | 17 | 32 | 49 | 0 | 0 | 0 | 0 | 0 | 0 | 1910 | 1999 | 437.2 | 100 | Wallis | 100 |  |  |  |  | La Vièze | Vièze de Morgins | [10 empty] | B | EOS / Salanfe SA | [22 empty] | Konzession(en) | 2043 | [18 empty] | - La centrale de Monthey(Tine) est contigue a la centrale de | Monthey(Vieze) | [8 empty] | 561860 | 122170
508600 | Monthey (Tine) | Monthey (Tine) | L | Monthey, Les Nants | Wallis | im Normalbetrieb | T |  | 1.4 | 9.8 | 9.4 | 15 | 25 | 40 | 0 | 0 | 0 | 0 | 0 | 0 | 1963 | 1994 | 438 | 100 | Wallis | 100 |  |  |  |  | Vièze de Morgins | [35 empty] | Konzession(en) | 2043 | [18 empty] | - La centrale de Monthey(Tine) est contigue a la centrale de | Monthey(Vieze) | [8 empty] | 561860 | 122170
508650 | Monthey (Commune) | Monthey (Commune) | L | Monthey (Commune) | Wallis | im Normalbetrieb | T |  | 5.7 | 0.4 | 0.36 | 0.8 | 1.2 | 2 | 0 | 0 | 0 | 0 | 0 | 0 | 1992 | 1992 | 431 | 100 | Wallis | 100 |  |  |  |  | La Vièze | Vièze de Morgins | [34 empty] | Andere Rechtsgrundlage | 9999 | [28 empty] | 561860 | 122170
508700 | Diablerets | Diablerets | S | Le Plan, Les Diablerets | Waadt | im Normalbetrieb | T |  | 1.75 | 5.5 | 5.3 | 9.4 | 5.1 | 14.5 | 0 | 0 | 0 | 0 | 0 | 0 | 1957 | 1957 | 1165.3 | 100 | Bern | 62.8 | Waadt | 37.2 |  |  | Lac d'Arnon | Torrent du Plan | Tschärzisbach | [33 empty] | Konzession(en) | 2001 | [28 empty] | 578140 | 133560
508800 | Pont de la Tine | Pont de la Tine | L | Le Pont, Pont de la Tine | Waadt | im Normalbetrieb | T |  | 2.5 | 5.5 | 5.3 | 14 | 19.6 | 33.6 | 0 | 0 | 0 | 0 | 0 | 0 | 1913 | 1991 | 819.8 | 100 | Waadt | 100 |  |  |  |  | Grande Eau | [35 empty] | Konzession(en) | 2036 | [28 empty] | 569660 | 133050
508850 | Douve 1 | Douve | L | En la Douve | Waadt | im Normalbetrieb | T |  | 0.1 | 0.38 | 0.36 | 1.04 | 0.96 | 2 | 0 | 0 | 0 | 0 | 0 | 0 | 1989 | 1989 | 562 | 100 | Waadt | 100 |  |  |  |  | Eaux usées Leysin | [35 empty] | Verfügungsrecht | 2039 | [28 empty] | 567000 | 130000
508900 | Les Farettes | Les Farettes | L | Fontaney, Les Farettes | Waadt | im Normalbetrieb | T |  | 2.5 | 15 | 6.7 | 26 | 31 | 57 | 0 | 0 | 0 | 0 | 0 | 0 | 1906 | 1967 | 446.24 | 100 | Waadt | 100 |  |  |  |  | Grande Eau | [11 empty] | B | FMHL (Centrale Veytaux) | [22 empty] | Konzession(en) | 2077 | [28 empty] | 565140 | 129640
509000 | Vouvry | Vouvry | S | Vouvry, Haut du Village | Wallis | im Normalbetrieb | T |  | 0.92 | 5.7 | 5.5 | 3.1 | 3.9 | 7 | 0 | 0 | 0 | 0 | 0 | 0 | 1902 | 1953 | 469.67 | 100 | Wallis | 100 |  |  |  |  | Lac de Tanay | [35 empty] | Konzession(en) | 2080 | [28 empty] | 557100 | 131790
509100 | Veytaux | Hongrin-Leman | U | Veytaux, Chillon | Waadt | im Normalbetrieb | T | P | 32.6 | 240 | 240 | 169 | 34 | 203 | 28 | 258 | 258 | 0 | 0 | 0 | 1972 | 1972 | 375.95 | 100 | Freiburg | 39.14 | Waadt | 60.86 |  |  | Eau Froide de l'Etivaz | Eau Froide de Roche | La Reverette | La Torneresse | Lac de l'Hongrin | Lac Léman | L'Hongrin | Petit Hongrin | R. de Tompey | R. des Champs | R. des Plans | R. du Sepey | A | SFMGE (Centrale Les Farettes) | A | BKW (Centr. Aarberg,Hagneck,Kallnach) | A | EEF (Centrales Hauterive, Schiffenen) | [18 empty] | Konzession(en) | 2043 | [18 empty] | - La centrale Veytaux fait pompage-turbinage | [9 empty] | 561010 | 140000
509200 | Sonzier | Sonzier | L | Montreux-Sonzier | Waadt | im Normalbetrieb | T |  | 0.5 | 1.65 | 1.6 | 2 | 4.6 | 6.6 | 0 | 0 | 0 | 0 | 0 | 0 | 1901 | 1971 | 707.24 | 100 | Waadt | 100 |  |  |  |  | Source de la Torneresse | Source de l,Eau Froide | [34 empty] | Andere Rechtsgrundlage | 9999 | [28 empty] | 560540 | 143350
509300 | Taulan | Taulan | L | Les Planches, Taulan | Waadt | im Normalbetrieb | T |  | 0.68 | 1.2 | 1.2 | 1.5 | 1.9 | 3.4 | 0 | 0 | 0 | 0 | 0 | 0 | 1887 | 1996 | 441.24 | 100 | Waadt | 100 |  |  |  |  | Baye de Montreux | [35 empty] | Konzession(en) | 2044 | [28 empty] | 560020 | 142640
509400 | Plan-Dessous | Plan-Dessous | L | Aubonne, Plan-Dessous | Waadt | im Umbau | T |  | 3.5 | 2.45 | 2.35 | 6 | 5 | 11 | 0 | 0 | 0 | 0 | 0 | 0 | 1896 | 1956 | 462 | 100 | Waadt | 100 |  |  |  |  | L'Aubonne | [35 empty] | Konzession(en) | 2061 | [18 empty] | - Les indications se referent a l'etat precedent la transfor- | mation. | Une fois la transformation realisee, on prevoit les nouvelles | valeurs suivantes: | Debit maximal turbine (pendant --- jours) = 10.00 m3/s | Puissance installee = 11.20 MW | Puissance maximale = 11.20 MW | Production moyenne en hiver = 14.14 GWh | Production par annee = 27.20 GWh |  | 519200 | 150290
509450 | Seujet | Seujet | L | Geneve | Genf | im Normalbetrieb | T |  | 405 | 8.7 | 5.6 | 11 | 12 | 23 | 0 | 0 | 0 | 0 | 0 | 0 | 1994 | 1994 | 368.8 | 100 | Genf | 100 |  |  |  |  | Le Rhône | [35 empty] | Konzession(en) | 2055 | [28 empty] | 499560 | 117860
509500 | Vessy | Vessy | L | Iles de Vessy | Genf | stillgelegt | T |  | 27 | 0.42 | 0.35 | 0.8 | 0.9 | 1.7 | 0 | 0 | 0 | 0 | 0 | 0 | 1867 | 1953 | 390 | 100 | Genf | 100 |  |  |  |  | L'Arve | [35 empty] | Konzession(en) | 1999 | [18 empty] | - Etat de la centrale: Des 1997 la mise en service de deux | machines d'une puissance totale infe- | rieure a 300 kW est prevue | [7 empty] | 502000 | 115000
509600 | Verbois | Verbois | L | Russin | Genf | im Normalbetrieb | T |  | 620 | 101 | 98 | 186 | 280 | 466 | 0 | 0 | 0 | 0 | 0 | 0 | 1943 | 1999 | 355 | 100 | Genf | 100 |  |  |  |  | Le Rhône | [11 empty] | B | SCP (Centrale de Chancy-Pougny) | [22 empty] | Konzession(en) | 2033 | [28 empty] | 491100 | 116680
509700 | Chancy-Pougny | Chancy-Pougny | L | Chancy | Genf | im Normalbetrieb | T |  | 500 | 40.5 | 38.5 | 80 | 120 | 200 | 0 | 0 | 0 | 0 | 0 | 0 | 1925 | 1925 | 344.6 | 72.24 | Genf | 72.24 |  |  |  |  | Le Rhône | [11 empty] | A | SIG (Centrale de Verbois) | [22 empty] | Konzession(en) | 2001 | [18 empty] | - Base juridique: Negociation relative a la concession en cours | [9 empty] | 487060 | 113160
509800 | La Ranconniere | La Ranconniere | L | La Ranconniere | Neuenburg | im Normalbetrieb | T |  | 2.3 | 1.6 | 1.3 | 1.1 | 0.9 | 2 | 0 | 0 | 0 | 0 | 0 | 0 | 1890 | 1984 | 822.69 | 100 | Neuenburg | 100 |  |  |  |  | Bied du Locle | [35 empty] | Ehehaftes Recht | 9999 | [18 empty] | - Cote du plancher de la salle de la machine III= 824.20 | [9 empty] | 545090 | 211580
509900 | Le Chatelot | Le Chatelot | L | Au Torret | Neuenburg | im Normalbetrieb | T |  | 40 | 31.6 | 30 | 57 | 43 | 100 | 0 | 0 | 0 | 0 | 0 | 0 | 1953 | 1953 | 621.5 | 50 | Neuenburg | 50 |  |  |  |  | Le Doubs | [35 empty] | Konzession(en) | 2028 | [28 empty] | 549490 | 219110
510000 | Refrain | Refrain | L | Echelles de la Mort |  | im Normalbetrieb | T |  | 23 | 12 | 11 | 32.3 | 27.7 | 60 | 0 | 0 | 0 | 0 | 0 | 0 | 1907 | 1956 | 549.61 | 2.5 | Neuenburg | 2.5 |  |  |  |  | Le Doubs | [35 empty] | Konzession(en) | 2032 | [28 empty] | 557140 | 226460
510100 | La Goule | La Goule | L | La Goule / Le Noirmont | Jura | im Normalbetrieb | T |  | 22 | 5.6 | 5 | 14 | 12 | 26 | 0 | 0 | 0 | 0 | 0 | 0 | 1894 | 1958 | 514.34 | 100 | Jura | 100 |  |  |  |  | Le Doubs | [35 empty] | Konzession(en) | 1995 | [18 empty] | - Cote du plancher de la salle de la machine III= 513.37 | - Base juridique: Negociation relative a la concession en cours | [8 empty] | 561370 | 230990
600050 | Sella | Sella | S | Motti della Bolla | Tessin | im Normalbetrieb | T |  | 2 | 1.93 | 1.85 | 2.2 | 0.6 | 2.8 | 0 | 0 | 0 | 0 | 0 | 0 | 1991 | 1991 | 2139 | 100 | Tessin | 100 |  |  |  |  | Laghetti dell'Ovio | Lago Sella | [34 empty] | Konzession(en) | 2024 | [28 empty] | 688000 | 156000
600100 | Airolo | Lucendro | S | Airolo | Tessin | im Normalbetrieb | T |  | 7 | 60 | 58 | 66.5 | 31.8 | 98.3 | 0 | 0 | 0 | 0 | 0 | 0 | 1947 | 1990 | 1139 | 100 | Uri | 55 | Tessin | 45 |  |  | Laghetti dell'Ovio | Laghetti S.Gottardo | Lago della Sella | Lago di Lucendro | R. Fibbia | R. Fortunei | R. Foss | R. Giacobi | R. Passera | R. Sella | [26 empty] | Konzession(en) | 2024 | [28 empty] | 688930 | 153460
600200 | Tremola/Sella (Cent.di pomp.) | Lucendro | S | Cap.dei Morti | Tessin | im Normalbetrieb |  | P | 0 | 0 | 0 | 0 | 0 | 0 | 1 | 0.94 | 1.12 | 0.4 | 1.72 | 2.12 | 1947 | 1947 | 2041.1 | 100 | Uri | 55 | Tessin | 45 |  |  | Foss | Sella | [34 empty] | Konzession(en) | 2024 | [28 empty] | 686000 | 156000
600300 | Calcaccia | Calcaccia | L | Launc | Tessin | im Normalbetrieb | T |  | 0.9 | 3.6 | 3.3 | 5.4 | 8.8 | 14.2 | 0 | 0 | 0 | 0 | 0 | 0 | 1922 | 1988 | 1065.15 | 100 | Tessin | 100 |  |  |  |  | Calcaccia | Sorgenti Private | [34 empty] | Konzession(en) | 2003 | [28 empty] | 691760 | 152880
600400 | Ritom | Ritom | S | Piotta | Tessin | im Normalbetrieb | T |  | 6.6 | 44 | 33 | 107 | 44 | 151 | 0 | 0 | 0 | 0 | 0 | 0 | 1920 | 1958 | 1007.24 | 100 | Uri | 0 | Graubünden | 0 | Tessin | 100 | Garegna | Lago Cadagno | Lago Ritom | Reno di Medel | Unteralpreuss | [31 empty] | Konzession(en) | 2005 | [18 empty] | - Parti di sovranita: Stima effettuata dall'UFEA; la quota | parte dei cantoni e indeterminata | [8 empty] | 694900 | 152520
600500 | Stalvedro (AET) | Stalvedro (AET) | L | Piotta | Tessin | im Normalbetrieb | T |  | 11.5 | 13 | 13 | 22 | 32 | 54 | 0 | 0 | 0 | 0 | 0 | 0 | 1968 | 1968 | 1003 | 100 | Tessin | 100 |  |  |  |  | Lago Lucendro | Lago Sella | R. Val Canaria | Ticino | [8 empty] | B | OFIMA Locarno | [22 empty] | Verfügungsrecht | 9999 | [28 empty] | 694000 | 152000
600600 | Tremorgio | Tremorgio | U | Rodi | Tessin | im Normalbetrieb | T | P | 1.6 | 11 | 10 | 13 | 0 | 13 | 0.8 | 9.4 | 10 | 0 | 6 | 6 | 1925 | 1925 | 948.5 | 100 | Tessin | 100 |  |  |  |  | Lago Tremorgio | Ticino | Torr. Lagasca | [33 empty] | Verfügungsrecht | 9999 | [28 empty] | 699660 | 149590
600700 | Ceresa | Ceresa | L | Faido | Tessin | im Normalbetrieb | T |  | 0.3 | 2 | 1.9 | 4.2 | 5.7 | 9.9 | 0 | 0 | 0 | 0 | 0 | 0 | 1950 | 1950 | 804.5 | 100 | Tessin | 100 |  |  |  |  | Riale Ceresa | [35 empty] | Konzession(en) | 2006 | [28 empty] | 703610 | 149150
600750 | Piumogna | Piumogna | L | Dalpe | Tessin | im Normalbetrieb | T |  | 1.65 | 1 | 1 | 1.22 | 3.88 | 5.1 | 0 | 0 | 0 | 0 | 0 | 0 | 2000 | 2000 | 1160.86 | 100 | Tessin | 100 |  |  |  |  | Piumogna | [35 empty] | Konzession(en) | 2040 | [28 empty] | 702000 | 147000
600800 | Piottino | Piottino | L | Lavorgo, Nivo | Tessin | im Normalbetrieb | T |  | 24 | 72.9 | 60 | 121 | 171 | 292 | 0 | 0 | 0 | 0 | 0 | 0 | 1932 | 1958 | 610.5 | 100 | Tessin | 100 |  |  |  |  | Lago Lucendro | Lago Ritom | Lago Sella | Lago Tremorgio | Ticino | [7 empty] | B | OFIMA Locarno | [22 empty] | Verfügungsrecht | 9999 | [28 empty] | 707690 | 143950
600900 | Ticinetto | Ticinetto | L | Chironico | Tessin | im Normalbetrieb | T |  | 2 | 2.9 | 2.8 | 2.78 | 8.32 | 11.1 | 0 | 0 | 0 | 0 | 0 | 0 | 1907 | 1998 | 601.1 | 100 | Tessin | 100 |  |  |  |  | Fim | Ticinetto | Val Chironico | [33 empty] | Konzession(en) | 9999 | [18 empty] | - Base giuridica: Rinnovo annuale | [9 empty] | 708550 | 141890
601000 | Biaschina | Nuova Biaschina | L | Personico | Tessin | im Normalbetrieb | T |  | 54 | 141 | 135 | 131 | 229 | 360 | 0 | 0 | 0 | 0 | 0 | 0 | 1966 | 1974 | 312.5 | 100 | Tessin | 100 |  |  |  |  | Lago Ritom | Lago Tremorgio | Ticino | [9 empty] | B | OFIMA Locarno | [22 empty] | Verfügungsrecht | 9999 | [28 empty] | 714680 | 135930
601100 | Luzzone | Luzzone | L | Ghirone | Tessin | im Normalbetrieb | T |  | 12 | 20 | 19 | 8 | 29 | 37 | 0 | 0 | 0 | 0 | 0 | 0 | 1963 | 1963 | 1492 | 100 | Tessin | 100 |  |  |  |  | Brenno | Carassina | Lareccio | [33 empty] | Konzession(en) | 2042 | [28 empty] | 716700 | 158210
601200 | Olivone | Olivone | S | Olivone | Tessin | im Normalbetrieb | T |  | 20 | 102 | 96 | 180 | 25 | 205 | 0 | 0 | 0 | 0 | 0 | 0 | 1962 | 1962 | 1019.5 | 100 | Tessin | 100 |  |  |  |  | Brenno | Lago di Luzzone | [34 empty] | Konzession(en) | 2042 | [28 empty] | 715420 | 155040
601300 | Biasca | Biasca | S | Biasca | Tessin | im Normalbetrieb | T |  | 50 | 315.6 | 280 | 358 | 300 | 658 | 0 | 0 | 0 | 0 | 0 | 0 | 1959 | 1959 | 280 | 100 | Tessin | 100 |  |  |  |  | Brenno di Lucomagno | Leggiuna | Nala | Orino | Sosto | [31 empty] | Konzession(en) | 2042 | [28 empty] | 718750 | 132580
601400 | Spina (Isola) | Isola (Spina) | S | Spina (Isola) | Graubünden | im Normalbetrieb | T |  | 6 | 20.9 | 20 | 12.45 | 47.48 | 59.93 | 0 | 0 | 0 | 0 | 0 | 0 | 1962 | 1962 | 1192.85 | 100 | Graubünden | 100 |  |  |  |  | Lago d'Isola | Moesa | [34 empty] | Konzession(en) | 2042 | [18 empty] | - Centrali di Spina(Isola) e Spina(Valbella) in una caverna | [9 empty] | 735000 | 143000
601500 | Spina (Valbella) | Valbella (Spina) | L | Spina | Graubünden | im Normalbetrieb | T |  | 5 | 4.2 | 4 | 1.45 | 8.85 | 10.3 | 0 | 0 | 0 | 0 | 0 | 0 | 1963 | 1963 | 1192.85 | 100 | Graubünden | 100 |  |  |  |  | Calancasca | [11 empty] | A | Calancasca SA (Centrale Sassello) | [22 empty] | Konzession(en) | 2043 | [18 empty] | - Centrali di Spina(Isola) e Spina(Valbella) in una caverna | [9 empty] | 735000 | 143000
601600 | Soazza | Soazza | L | Soazza, Ara | Graubünden | im Normalbetrieb | T |  | 14 | 83 | 80 | 45.65 | 202.13 | 247.78 | 0 | 0 | 0 | 0 | 0 | 0 | 1961 | 1961 | 481.5 | 100 | Graubünden | 100 |  |  |  |  | Accumulazione di Isola | Moesa | [34 empty] | Konzession(en) | 2041 | [28 empty] | 736600 | 133650
601700 | Lostallo | Lostallo | L | Lostallo, Rura | Graubünden | im Normalbetrieb | T |  | 4 | 25 | 24 | 16 | 57 | 73 | 0 | 0 | 0 | 0 | 0 | 0 | 1958 | 1958 | 441.8 | 100 | Graubünden | 100 |  |  |  |  | Riale Val d'Arbola | Riale Val Forcola | Riale Val Montogn | [33 empty] | Konzession(en) | 2037 | [28 empty] | 736330 | 131610
601800 | Piani di Verdabbio | Tecnicama | L | Piani di Verdabbio | Graubünden | im Normalbetrieb | T |  | 3.5 | 0.36 | 0.36 | 0.33 | 0.87 | 1.2 | 0 | 0 | 0 | 0 | 0 | 0 | 1957 | 1987 | 366.73 | 100 | Graubünden | 100 |  |  |  |  | Moesa | [35 empty] | Ehehaftes Recht | 9999 | [28 empty] | 733000 | 127000
601900 | Grono | Grono | L | Grono, Oltra | Graubünden | im Normalbetrieb | T |  | 6.6 | 37.5 | 36.25 | 22 | 74.5 | 96.5 | 0 | 0 | 0 | 0 | 0 | 0 | 1965 | 1965 | 317 | 100 | Graubünden | 100 |  |  |  |  | Riale Val Albionasca | Riale Val Cama | Riale Val Grono | Riale Val Lanès | Riale Val Leggia | Riale Val Roggiasca | [30 empty] | Konzession(en) | 2044 | [28 empty] | 732270 | 122620
602000 | Sassello | Calancasca | L | Roveredo | Graubünden | im Normalbetrieb | T |  | 6 | 20.6 | 20 | 28 | 58 | 86 | 0 | 0 | 0 | 0 | 0 | 0 | 1951 | 1951 | 284.2 | 100 | Graubünden | 100 |  |  |  |  | Calancasca | [11 empty] | B | OIM (Centrale Spina(Valbella)) | [22 empty] | Konzession(en) | 2028 | [28 empty] | 729300 | 122090
602100 | Morobbia | Morobbia | L | Giubiasco | Tessin | im Normalbetrieb | T |  | 5 | 15.5 | 15 | 14.01 | 29.52 | 43.53 | 0 | 0 | 0 | 0 | 0 | 0 | 1903 | 1970 | 264.6 | 100 | Tessin | 100 |  |  |  |  | Morobbia | R. Carmena | R. Melirolo | Valmaggina | [32 empty] | Konzession(en) | 2010 | [28 empty] | 721890 | 114180
602200 | Gordola | Verzasca (Gordola) | S | Gordola | Tessin | im Normalbetrieb | T |  | 50 | 132.5 | 105 | 100 | 115 | 215 | 0 | 0 | 0 | 0 | 0 | 0 | 1965 | 1965 | 200 | 100 | Tessin | 100 |  |  |  |  | Lago di Vogorno | Verzasca | [34 empty] | Konzession(en) | 2046 | [28 empty] | 708880 | 116840
602300 | Tenero-Centrale di dotazione | Verzasca (Tenero) | L | Tenero | Tessin | im Normalbetrieb | T |  | 2 | 4.25 | 4.4 | 5 | 7 | 12 | 0 | 0 | 0 | 0 | 0 | 0 | 1972 | 1972 | 211.85 | 100 | Tessin | 100 |  |  |  |  | Verzasca | [35 empty] | Konzession(en) | 2046 | [28 empty] | 709200 | 115450
602400 | Peccia (Sambuco) | Sambuco-Peccia | U | Piano di Peccia | Tessin | im Normalbetrieb | T | P | 14.5 | 54.2 | 50 | 68.5 | 17.1 | 85.6 | 4.5 | 20 | 22 | 0 | 23.6 | 23.6 | 1955 | 1955 | 1036.5 | 100 | Tessin | 100 |  |  |  |  | Lago di Sambuco | Maggia | Riale di Peccia | [33 empty] | Konzession(en) | 2035 | [18 empty] | - Centrali di Peccia(Sambuco) e Peccia(Corgello) in una caverna | [9 empty] | 690380 | 140620
602450 | Peccia (Corgello) | Corgello-Peccia | L | Piano di Peccia | Tessin | im Normalbetrieb | T |  | 3.8 | 0.98 | 0.96 | 0.5 | 2 | 2.5 | 0 | 0 | 0 | 0 | 0 | 0 | 1991 | 1991 | 1036.5 | 100 | Tessin | 100 |  |  |  |  | Maggia | Presa Corgello | [34 empty] | Konzession(en) | 2035 | [18 empty] | - Centrali di Peccia(Sambuco) e Peccia(Corgello) in una caverna | [9 empty] | 690380 | 140620
602500 | Robiei | Robiei | U | Robiei | Tessin | im Normalbetrieb | T | P | 47.8 | 173.2 | 160 | 46.8 | 0 | 46.8 | 36.6 | 157.4 | 150 | 0 | 31.8 | 31.8 | 1968 | 1968 | 1887 | 100 | Tessin | 100 |  |  |  |  | Lago di Cavagnoli | Lago di Naret | Lago Sfundau | Laiozza | Vallegia | [31 empty] | Konzession(en) | 2048 | [18 empty] | - La centrale di Robiei pratica il pompaggio-turbinaggio | [9 empty] | 682510 | 144110
602600 | Bavona | Bavona | S | San Carlo | Tessin | im Normalbetrieb | T |  | 18 | 140 | 137 | 182.7 | 93.3 | 276 | 0 | 0 | 0 | 0 | 0 | 0 | 1966 | 1966 | 1050.5 | 100 | Tessin | 100 |  |  |  |  | Aegina | Bavona | Ticino | [9 empty] | A | Aegina (Centrale Altstafel) | A | AET (Diversi centrali) | [20 empty] | Konzession(en) | 2048 | [18 empty] | - Energia restituita: I vari beneficiari sono | Stalvedro | Tremorgio | Piottino | Personico | [5 empty] | 684360 | 140740
602700 | Cavergno | Cavergno | S | Cavergno | Tessin | im Normalbetrieb | T |  | 26 | 114 | 110 | 216.6 | 180.5 | 397.1 | 0 | 0 | 0 | 0 | 0 | 0 | 1955 | 1955 | 529 | 100 | Tessin | 100 |  |  |  |  | Bavona | Maggia | Riale di Peccia | [33 empty] | Konzession(en) | 2035 | [28 empty] | 689040 | 133880
602800 | Verbano I | Verbano I | S | Brissago | Tessin | im Normalbetrieb | T |  | 44 | 119.2 | 110 | 188 | 277.1 | 465.1 | 0 | 0 | 0 | 0 | 0 | 0 | 1953 | 1953 | 203 | 100 | Tessin | 100 |  |  |  |  | Bavona | Isorno | Maggia | Melezza | Palagnedra (Bacino di Comp.) | Rovana | [30 empty] | Konzession(en) | 2035 | [28 empty] | 698890 | 109860
602900 | Verbano II | Verbano II | S | Brissago | Tessin | im Normalbetrieb | T |  | 25 | 62.8 | 50 | 48.5 | 67.5 | 116 | 0 | 0 | 0 | 0 | 0 | 0 | 1973 | 1973 | 203 | 100 | Tessin | 100 |  |  |  |  | Bavona | Isorno | Maggia | Melezza | Palagnedra (Bacino di Comp.) | Rovana | [30 empty] | Konzession(en) | 2035 | [28 empty] | 698890 | 109860
603000 | Giumaglio | Giumaglio | L | Giumaglio | Tessin | im Normalbetrieb | T |  | 2.8 | 8.94 | 8.7 | 12 | 20 | 32 | 0 | 0 | 0 | 0 | 0 | 0 | 1967 | 1967 | 354.7 | 100 | Tessin | 100 |  |  |  |  | Coglio | Giumaglio | Salto | [33 empty] | Konzession(en) | 2045 | [28 empty] | 694880 | 126400
603100 | Ponte Brolla | Ponte Brolla | L | Ponte Brolla | Tessin | im Normalbetrieb | T |  | 10 | 3.16 | 3.23 | 6 | 9 | 15 | 0 | 0 | 0 | 0 | 0 | 0 | 1904 | 1958 | 226 | 100 | Tessin | 100 |  |  |  |  | Maggia | [35 empty] | Konzession(en) | 2000 | [18 empty] | - Base giuridica: Discussioni in corso per un rinnovo della | concessione | [8 empty] | 701350 | 115750
603200 | Stampa | Cassarate + Franscinone | L | Sonvico | Tessin | im Normalbetrieb | T |  | 2 | 5 | 4.5 | 9 | 11 | 20 | 0 | 0 | 0 | 0 | 0 | 0 | 1926 | 1991 | 346.75 | 100 | Tessin | 100 |  |  |  |  | Cassarate | Franscinone | [34 empty] | Konzession(en) | 2025 | [28 empty] | 718880 | 100770
603300 | Valmara | Valmara | L | Maroggia | Tessin | im Normalbetrieb | T |  | 0.4 | 1.36 | 0.9 | 2.6 | 2.7 | 5.3 | 0 | 0 | 0 | 0 | 0 | 0 | 1890 | 1927 | 311 | 100 | Tessin | 100 |  |  |  |  | Acqua Fredda | Sorgente Bossi | Sorgente Cà del Ferrée | [33 empty] | Konzession(en) | 2002 | Ehehaftes Recht | 9999 | [16 empty] | - Quota del pavimento della sala macchine: Approssimazione | [9 empty] | 719370 | 88720
603400 | Gabi | Gabi | L | Gabi | Wallis | im Normalbetrieb | T |  | 4.8 | 11.33 | 11.02 | 13 | 29 | 42 | 0 | 0 | 0 | 0 | 0 | 0 | 1957 | 1986 | 1301.5 | 100 | Wallis | 100 |  |  |  |  | Alpjenbach | Krummbach | Sengbach | [33 empty] | Konzession(en) | 2061 | [28 empty] | 648760 | 115400
603500 | Gondo | Gondo | L | Gondo, San Marco | Wallis | im Normalbetrieb | T |  | 9 | 45 | 42 | 40 | 128 | 168 | 0 | 0 | 0 | 0 | 0 | 0 | 1953 | 1979 | 800 | 100 | Wallis | 100 |  |  |  |  | Grosswasser | Krummbach | Lagginbach | [33 empty] | Konzession(en) | 2061 | [28 empty] | 654960 | 116310
603600 | Tannuwald | Tannuwald | L | Tannuwald | Wallis | im Normalbetrieb | T |  | 2 | 5.2 | 5 | 4.5 | 14.5 | 19 | 0 | 0 | 0 | 0 | 0 | 0 | 1981 | 1981 | 1395.3 | 100 | Wallis | 100 |  |  |  |  | Grosswasser | [35 empty] | Konzession(en) | 2061 | [28 empty] | 651720 | 111170
700100 | Palue | Palue | S | Alpe Palue | Graubünden | im Normalbetrieb | T | P | 4.5 | 10.4 | 10 | 12 | 2 | 14 | 0.84 | 3 | 3.2 | 0 | 4 | 4 | 1927 | 1941 | 1954.54 | 100 | Graubünden | 100 |  |  |  |  | Lago Bianco | Palü (Bacino di Comp.) | [34 empty] | Konzession(en) | 1997 | [18 empty] | - Base giuridica: Discussioni in corso per un rinnovo della | concessione | [8 empty] | 799280 | 138970
700200 | Bernina (Centrale di pomp.) | Palue | S | Bernina | Graubünden | im Normalbetrieb |  | P | 0 | 0 | 0 | 0 | 0 | 0 | 2 | 0.52 | 0.6 | 0.3 | 0 | 0.3 | 1923 | 1923 | 2234.7 | 100 | Graubünden | 100 |  |  |  |  | Lago Bianco | [35 empty] | Konzession(en) | 1997 | [18 empty] | - Base guridica: Discussioni in corso per un rinnovo della | concessione | [8 empty] | 798000 | 142000
700300 | Cavaglia | Cavaglia | S | Cavaglia | Graubünden | im Normalbetrieb | T |  | 4.5 | 8.3 | 7.3 | 9 | 11 | 20 | 0 | 0 | 0 | 0 | 0 | 0 | 1927 | 1927 | 1706 | 100 | Graubünden | 100 |  |  |  |  | Acqua da Palü | Lago Bianco | [34 empty] | Konzession(en) | 1997 | [18 empty] | - Base giuridica: Discussioni in corso per un rinnovo della | concessione | [8 empty] | 799840 | 138520
700400 | Robbia | Robbia | S | Robbia | Graubünden | im Normalbetrieb | T |  | 6 | 27 | 27 | 39.36 | 66.24 | 105.6 | 0 | 0 | 0 | 0 | 0 | 0 | 1910 | 1956 | 1078.77 | 100 | Graubünden | 100 |  |  |  |  | Cavagliasco | Lago Bianco | Poschiavino | Val da Camp | [32 empty] | Konzession(en) | 1997 | [18 empty] | - Base giuridica: Discussioni in corso per un rinnovo della | concessione | [8 empty] | 801860 | 136370
700500 | Campocologno I | Campocologno I | S | Campocologno | Graubünden | im Normalbetrieb | T |  | 13 | 49.6 | 49 | 72 | 108 | 180 | 0 | 0 | 0 | 0 | 0 | 0 | 1907 | 1969 | 530.65 | 100 | Graubünden | 100 |  |  |  |  | Lago di Poschiavo | Sajento | [34 empty] | Konzession(en) | 2020 | [28 empty] | 808640 | 123680
700600 | Campocologno II | Campocologno II | S | Campocologno | Graubünden | im Normalbetrieb | T |  | 14.5 | 1.62 | 1.5 | 1.9 | 4.1 | 6 | 0 | 0 | 0 | 0 | 0 | 0 | 1950 | 1950 | 521 | 100 | Graubünden | 100 |  |  |  |  | Lago di Poschiavo | Poschiavino | Sajento | [33 empty] | Konzession(en) | 2020 | [28 empty] | 808640 | 123680
700700 | Lizun | Marozwerk | L | Loebbia | Graubünden | im Normalbetrieb | T |  | 2.2 | 6.5 | 6.3 | 3.8 | 16.3 | 20.1 | 0 | 0 | 0 | 0 | 0 | 0 | 1961 | 1961 | 1424.25 | 100 | Graubünden | 100 |  |  |  |  | Maira | [35 empty] | Konzession(en) | 2039 | [28 empty] | 770790 | 139220
700800 | Loebbia (Albigna) | Albignawerk Loebbia | S | Loebbia | Graubünden | im Normalbetrieb | T |  | 11 | 70 | 72 | 91.2 | 23.6 | 114.8 | 0 | 0 | 0 | 0 | 0 | 0 | 1960 | 1960 | 1421 | 100 | Graubünden | 100 |  |  |  |  | Albigna | Lago da l'Albigna | [34 empty] | Konzession(en) | 2039 | [18 empty] | - Zentralen Loebbia(Albigna), Loebbia(Forno), Mairapumpe Loebbia | (Pumpzentrale) und Fornopumpe Loebbia(Pumpzentrale) in einem | Gebaeudekomplex | - Maschinendaten unter der Voraussetzung, dass Gruppe 2 fuer das | Albignawerk Loebbia in Betrieb steht | [5 empty] | 770820 | 138380
700850 | Plancanin | Plancanin | L | Plancanin | Graubünden | im Normalbetrieb | T |  | 1 | 0.49 | 0.44 | 0 | 1.1 | 1.1 | 0 | 0 | 0 | 0 | 0 | 0 | 1991 | 1991 | 1986.8 | 100 | Graubünden | 100 |  |  |  |  | Muretto Bach | [35 empty] | Konzession(en) | 2039 | [28 empty] | 775000 | 137000
700900 | Loebbia (Forno) | Fornowerk Loebbia | L | Loebbia | Graubünden | im Normalbetrieb | T |  | 6.1 | 33 | 33 | 4.9 | 35.9 | 40.8 | 0 | 0 | 0 | 0 | 0 | 0 | 1960 | 1960 | 1421 | 100 | Graubünden | 100 |  |  |  |  | Murettobach | Orlegna | [34 empty] | Konzession(en) | 2039 | [18 empty] | - Zentralen Loebbia(Albigna), Loebbia(Forno), Mairapumpe Loebbia | (Pumpzentrale) und Fornopumpe Loebbia(Pumpzentrale) in einem | Gebaeudekomplex | - Ausbauwassermenge von 6.10 m3/s gilt unter der Voraussetzung, | dass Gruppe 2 fuer das Fornowerk Loebbia in Betrieb steht | - Die Angaben ueber die Leistung gelten unter der Voraussetzung, | dass Gruppe 2 fuer das Fornowerk Loebbia in Betrieb steht |  |  |  | 770000 | 138000
701000 | Mairapumpe Loebbia (Pumpzent.) | Albignawerk Loebbia | S | Loebbia | Graubünden | im Normalbetrieb |  | P | 0 | 0 | 0 | 0 | 0 | 0 | 4.1 | 28.2 | 30 | 0 | 25.8 | 25.8 | 1967 | 1967 | 1421.2 | 100 | Graubünden | 100 |  |  |  |  | Maira | [35 empty] | Konzession(en) | 2039 | [18 empty] | - Zentralen Loebbia(Albigna), Loebbia(Forno), Mairapumpe Loebbia | (Pumpzentrale) und Fornopumpe Loebbia(Pumpzentrale) in einem | Gebaeudekomplex | - Mairapumpe Loebbia = Zubringerpumpe zu Albignasee, um Wasser | der Maira fuer das Mairawerk Castasegna zu speichern | [5 empty] | 770000 | 138000
701100 | Fornopumpe Loebbia (Pumpzent.) | Albignawerk Loebbia | S | Loebbia | Graubünden | im Normalbetrieb |  | P | 0 | 0 | 0 | 0 | 0 | 0 | 4 | 6.5 | 7 | 0 | 8.7 | 8.7 | 1960 | 1960 | 1421 | 100 | Graubünden | 100 |  |  |  |  | Murettobach | Orlegna | [34 empty] | Konzession(en) | 2039 | [18 empty] | - Zentralen Loebbia(Albigna), Loebbia(Forno), Mairapumpe Loebbia | (Pumpzentrale) und Fornopumpe Loebbia(Pumpzentrale) in einem | Gebaeudekomplex | [7 empty] | 770000 | 138000
701200 | Pumpe Murtaira (Pumpzentrale) | Albignawerk Loebbia | S | Murtaira | Graubünden | im Normalbetrieb |  | P | 0 | 0 | 0 | 0 | 0 | 0 | 1 | 2 | 2 | 0 | 3.22 | 3.22 | 1963 | 1963 | 1969.7 | 100 | Graubünden | 100 |  |  |  |  | Murettobach | Orlegna | [34 empty] | Konzession(en) | 2039 | [28 empty] | 772000 | 137000
701300 | Bondo | Bondascawerk | L | Bondo | Graubünden | im Normalbetrieb | T |  | 2.7 | 6.7 | 6.5 | 3.1 | 16.4 | 19.5 | 0 | 0 | 0 | 0 | 0 | 0 | 1962 | 1962 | 800.7 | 100 | Graubünden | 100 |  |  |  |  | Bondasca | [35 empty] | Konzession(en) | 2039 | [28 empty] | 761960 | 133870
701400 | Castasegna | Mairawerk Castasegna | S | Castasegna | Graubünden | im Normalbetrieb | T |  | 16.5 | 100 | 95 | 117.5 | 145.8 | 263.3 | 0 | 0 | 0 | 0 | 0 | 0 | 1959 | 1980 | 684 | 100 | Graubünden | 100 |  |  |  |  | Albigna | Lago da l'Albigna | Maira | [33 empty] | Konzession(en) | 2039 | [28 empty] | 759890 | 133730
800100 | Silvaplana | Silvaplana | L | Silvaplana | Graubünden | im Normalbetrieb | T |  | 1 | 1.47 | 1.4 | 0.9 | 3.9 | 4.8 | 0 | 0 | 0 | 0 | 0 | 0 | 1891 | 1973 | 1829.5 | 100 | Graubünden | 100 |  |  |  |  | Ova da Vallun | [35 empty] | Konzession(en) | 2050 | [28 empty] | 780870 | 148080
800200 | Islas | St.Moritz | L | Celerina | Graubünden | im Normalbetrieb | T |  | 8.6 | 3.6 | 3.2 | 4.2 | 8.6 | 12.8 | 0 | 0 | 0 | 0 | 0 | 0 | 1932 | 1938 | 1718.5 | 100 | Graubünden | 100 |  |  |  |  | Inn | St.Moritzersee | [34 empty] | Konzession(en) | 1996 | [18 empty] | - Rechtsgrundlage: Konzessionsverhandlungen im Gange | [9 empty] | 785620 | 153330
800300 | Morteratsch | Morteratsch | L | Morteratsch | Graubünden | im Normalbetrieb | T |  | 0.55 | 0.57 | 0.56 | 1.4 | 2.3 | 3.7 | 0 | 0 | 0 | 0 | 0 | 0 | 1890 | 1968 | 1887.42 | 100 | Graubünden | 100 |  |  |  |  | Ova da Bernina | [35 empty] | Konzession(en) | 2013 | [28 empty] | 792000 | 147000
800350 | Champagna I | Champagna I | L | Chuoz | Graubünden | im Normalbetrieb | T |  | 0.12 | 0.36 | 0.36 | 0.71 | 1.27 | 1.98 | 0 | 0 | 0 | 0 | 0 | 0 | 1992 | 1992 | 1702.3 | 100 | Graubünden | 100 |  |  |  |  | Ova da Val Champagna | [35 empty] | Konzession(en) | 9999 | [28 empty] | 788200 | 157400
800400 | Madulain | Madulain | L | Madulain | Graubünden | im Normalbetrieb | T |  | 0.5 | 1.56 | 1.51 | 1.3 | 5.1 | 6.4 | 0 | 0 | 0 | 0 | 0 | 0 | 1903 | 1980 | 1679.5 | 100 | Graubünden | 100 |  |  |  |  | Ova d'Es-cha | [35 empty] | Konzession(en) | 2060 | [28 empty] | 791380 | 162340
800500 | Clemgia | Clemgia | L | Scuol | Graubünden | im Normalbetrieb | T |  | 1.2 | 1.34 | 0.9 | 2.73 | 3.53 | 6.26 | 0 | 0 | 0 | 0 | 0 | 0 | 1903 | 1941 | 1194 | 100 | Graubünden | 100 |  |  |  |  | Clemgia | [35 empty] | Ehehaftes Recht | 9999 | [28 empty] | 818000 | 185000
800600 | Spissermuehle | Schergenbach | L | Spissermuehle | Graubünden | im Normalbetrieb | T |  | 0.7 | 0.96 | 0.8 | 1.6 | 2.6 | 4.2 | 0 | 0 | 0 | 0 | 0 | 0 | 1971 | 1971 | 512.35 | 100 | Graubünden | 100 |  |  |  |  | Schergenbach | [35 empty] | Konzession(en) | 9999 | [28 empty] | 827010 | 205350
800700 | Punt dal Gall-Dotierzentrale | Punt dal Gall-Dotieranlage | L | Punt dal Gall | Graubünden | im Normalbetrieb | T |  | 2.47 | 2.4 | 2.3 | 1 | 4.45 | 5.45 | 0 | 0 | 0 | 0 | 0 | 0 | 1969 | 1969 | 1694.9 | 100 | Graubünden | 100 |  |  |  |  | Lago di Livigno | Spöl | [34 empty] | Konzession(en) | 2050 | [28 empty] | 810000 | 167000
800800 | Ova Spin | Ova Spin | U | Ova Spin | Graubünden | im Normalbetrieb | T | P | 33 | 51.6 | 50 | 66.9 | 17.2 | 84.1 | 22 | 47 | 50 | 5.8 | 41.9 | 47.7 | 1970 | 1970 | 1591.5 | 100 | Graubünden | 100 |  |  |  |  | Lago di Livigno | Spöl | [34 empty] | Konzession(en) | 2050 | [18 empty] | - Zentrale Ova Spin praktiziert Umwaelzbetrieb | [9 empty] | 806990 | 173230
800900 | Ova Spin-Dotierzentrale | Ova Spin Dotieranlage | L | Ova Spin | Graubünden | im Normalbetrieb | T |  | 1 | 0.5 | 0.45 | 0.3 | 1.2 | 1.5 | 0 | 0 | 0 | 0 | 0 | 0 | 1969 | 1969 | 1577 | 100 | Graubünden | 100 |  |  |  |  | Ova Dal Fuorn | Spöl | [34 empty] | Konzession(en) | 2050 | [28 empty] | 806990 | 173230
801000 | Pradella | Pradella | S | Pradella | Graubünden | im Normalbetrieb | T |  | 72 | 300 | 288 | 382 | 616 | 998 | 0 | 0 | 0 | 0 | 0 | 0 | 1970 | 1970 | 1138.5 | 100 | Graubünden | 100 |  |  |  |  | A. d. Sampuoir | Clemgia | Inn | Ova dal Varusch | Spöl | Tantermozza | Vallember | [29 empty] | Konzession(en) | 2050 | [28 empty] | 820970 | 187830
801100 | Martina | Pradella-Martina | S | Martina | Graubünden | im Normalbetrieb | T |  | 93 | 84 | 74 | 103 | 194 | 297 | 0 | 0 | 0 | 0 | 0 | 0 | 1994 | 1994 | 1033.7 | 100 | Graubünden | 100 |  |  |  |  | Inn | Val d'Assa | [34 empty] | Konzession(en) | 2074 | [28 empty] | 830000 | 196000
900100 | Muranzina | Muranzina | L | Sta.Maria | Graubünden | im Normalbetrieb | T |  | 0.41 | 1.37 | 1.37 | 3.74 | 5.66 | 9.4 | 0 | 0 | 0 | 0 | 0 | 0 | 1958 | 1995 | 1452 | 100 | Graubünden | 100 |  |  |  |  | Muranzina | Prasürabach | [34 empty] | Konzession(en) | 2017 | [28 empty] | 828000 | 164000
900200 | Chasseras | Chasseras | L | Muestair/Chasseras | Graubünden | im Normalbetrieb | T |  | 0.72 | 1.07 | 1.03 | 2.12 | 3.08 | 5.2 | 0 | 0 | 0 | 0 | 0 | 0 | 1991 | 1991 | 1278.05 | 100 | Graubünden | 100 |  |  |  |  | Muranzina | Vau | [34 empty] | Konzession(en) | 2070 | [28 empty] | 829000 | 166000