## Anleitung
|  |  | A | B | C | D
Programm Effiziente Pumpen-Anlagen ProEPA |  | 6
So funktioniert das zweistufige Tool zur Grobanalyse |  | 7
1. Zweck |  | 8
| Das Tool dient dazu, in einem Industriebetrieb oder Werk mit möglichst geringem Aufwand die Pumpen mit dem grössten Energiesparpotenzial zu finden. Das Tool wurde für Trockenläufer entwickelt und eignet sich nur bedingt für die Beurteilung des Energiesparpotenzials von Nassläufern. | 9
| Das Tool ist absichtlich in einer einfachen Excel-Form gehalten. Damit ist es möglich, zum Beispiel Daten aus bereits bestehenden Listen einfach einzufügen. | 10
| Um die Analyse möglichst effizient durchführen zu können, ist das Tool in zwei Teile gegliedert. Dabei werden in Schritt 1 nur drei wichtige Grössen pro Pumpe erfasst: Leistung, Betriebszeit und Alter. | 11
| Das Erfassen der Daten beansprucht Zeit. Nur so ist es aber möglich, eine gute Übersicht zu erhalten und die grossen Sparpotenziale zu finden. | 12
| In Schritt 2 geht es nur noch um jene Pumpen aus Schritt 1, bei denen ein grosses Sparpotenzial vermutet wird. Um das Potenzial genauer zu berechnen, braucht es hier weitere Angaben zum Betrieb. Die benötigten Daten sind dabei so ausgewählt, dass sie von einem Betrieb mit überschaubarem Aufwand ausgefüllt werden können. | 13
| Das Resultate-Blatt zeigt schliesslich diejenigen Pumpen mit dem grössten Einsparpotenzial. Dieses wird in kWh und CHF angezeigt. Weiter wird angegeben, wo eine Feinanalyse vor Ort empfohlen wird, um das Potenzial genauer zu ermitteln. | 14
| In den Zusammenfassungen werden Ihnen die Anzahl Pumpen sowie die Summen der Einsparpotenziale in kWh und CHF der drei Kategorien mit hohem, mittlerem und tiefem Potenzial angezeigt. | 15
16
2. Vorgehen |  | 17
Die Felder im Excel-Dokument sind farblich markiert und haben folgende Bedeutung: |  | 18
gelb | Eingaben | 19
hellgelb | Standardwerte vorhanden, können aber überschrieben werden | 20
weiss | Berechnungen des Tools | 21
22
| Geben Sie in Schritt 1 nur die wichtigsten Angaben ihrer Pumpen ein. | 23
| Das Tool wählt auf dieser Basis jene Pumpen aus, welche ein Einsparpotenzial aufweisen. | 24
| In Schritt 2 sind weitere Angaben bei den ausgewählten Pumpen nötig. | 25
| Das Tool zeigt Ihnen dann die geschätzten Einsparungen (Energie und CHF) auf dem Blatt „Resultate“. | 26
| Eine Zusammenfassung gibt Ihnen einen Überblick der möglichen Einsparungen aller Pumpen ihres Werks. | 27
| Auf dem Blatt „Eigene Notizen“ können Sie ihre eigenen Ergänzungen eingeben. | 28
29
2.1 Vorgehen Grobanalyse Schritt 1 |  | 30
| Im Feld „Firma (Name, Adresse, Verantwortlicher, etc.)“ können Sie eigene Eingaben machen, damit die Daten später gut zugeordnet werden können (z.B. auf einem Ausdruck). Die Eingabe wird auf jeder Seite wiederholt. | 31
| Bei Schritt 1 sollen möglichst alle Pumpen eingegeben werden. Dabei sind aber nur drei Grössen einzugeben. Falls bereits Listen der Pumpen vorhanden sind, können diese einfach hineinkopiert werden. Dabei haben Sie drei Spalten zur Verfügung, um auch eigene Bezeichnungen einfügen zu können. | 32
Folgende Grössen sind pro Pumpe einzugeben: |  | 33
1.) | Elektrische Leistung: Gemäss Typenschild oder Dokumenten zur Pumpe | 34
2.) | Betriebsstunden: Gesamte Betriebsstunden pro Jahr, inkl. Teillast (keine Umrechnung auf Volllaststunden) | 35
3.) | Baujahr: Bezieht sich auf die Pumpe; gemäss Typenschild, Kaufdokumenten oder Angaben/Schätzung durch das Werk | 36
4.) | Schritt 2: ja/nein: Wählen Sie „ja“, wenn Sie die Pumpe unbedingt im Teil 2 genauer analysieren möchten. | 37
38
| Das Tool nimmt mit den Angaben eine grobe Abschätzung des Einsparpotenzials vor und wählt nur jene Pumpen für Schritt 2 aus, bei denen ein grosses Potenzial vermutet wird (Kennzeichnung Pumpe mit „Anlage genauer überprüfen“). Pumpen, bei denen eventuell ein Potenzial vorhanden ist („Anlage evtl. genauer überprüfen“), werden ebenfalls in Schritt 2 übernommen, gelb markiert. | 39
40
2.2 Vorgehen Grobanalyse Schritt 2 |  | 41
| Um das Potenzial der ausgewählten Pumpen besser abzuschätzen, braucht es weitere Angaben. | 42
| Der Strompreis ist wichtig für die Abschätzung der Einsparung. Gerechnet wird mit einem Standardwert von 16 Rp/kWh, dieser kann aber individuell eingegeben werden. | 43
| Die Reihenfolge der Auflistung der Pumpen entspricht der Reihenfolge, wie sie bei Schritt 1 eingegeben wurde. | 44
45
In Schritt 2 sind folgende Grössen pro Pumpe wichtig. Der Default-Wert gibt dabei den Wert an, der bei fehlender Eingabe angenommen wird. |  | 46
1.) | Offener / geschlossener Kreislauf: (Default-Wert: geschlossener Kreislauf) Diese Angabe ist wichtig, da bei einem offenen Kreislauf sich die Förderhöhe in einem erhöhten Förderdruck niederschlägt. Der Ersatz einer Drosselung durch eine Drehzahlregulierung resultiert in eine Energieeinsparung bei einem offenen Kreislauf mit grosser Förderhöhe erheblich kleiner ist. | 47
2.) | Variabler Bedarf: ja/nein: (Default-Wert: ja) Wählen Sie „ja“, falls vom Prozess her ein variabler Volumenstrom benötigt wird. Falls immer derselbe Volumenstrombedarf vorhanden ist, wählen Sie „nein“. (Achtung: Dies kann auch mit einer Drosselung der Fall sein.) | 48
3.) | Regulierung: (Default-Wert: Drosselung) Wählen Sie die Art der Regulierung des Volumenstroms. Dies soll auch angegeben werden, wenn zwar kein variabler Bedarf vorhanden ist, der Volumenstrom aber mittels Drosselung, FU oder Bypass auf einen konstanten Volumenstrom reduziert wird. Falls die Pumpe mittels FU auf einen konstanten Volumenstrom reduziert wird und zusätzlich mit einer Drosselung reguliert wird, wählen Sie "Drosselung". | 49
4.) | Effizienzklasse des Motors: Die Auswahl erfolgt automatisch aufgrund des Alters der Pumpe. Falls Sie aber die IE-Klasse kennen oder der Motor seit der Installation der Pumpe ausgewechselt wurde, kann dieser Wert überschrieben werden. | 50
5.) | Volumenstrombedarf: (keine Default-Werte) Die Angaben sind relativ bezogen auf den Nennvolumenstrom der Pumpe. Den Nennvolumenstrom findet man auf dem Typenschild oder den technischen Angaben der Pumpe. Geben Sie pro Klasse die Jahresstunden an. Diese können auch vom Betrieb geschätzt werden (z. B. durch andere Angaben aus dem Betrieb, wie den Laufzeiten des belieferten Prozesses, etc.). Die letzte Spalte (100%) wird automatisch berechnet aus der Gesamtbetriebszeit und den Eingaben bei 25%, 50% und 75%. Es ist z. B. möglich, dass eine Pumpe nur bei 25% und 50% Betriebsstunden aufweist. Damit hat sie ein Sparpotenzial durch Redimensionierung und Drehzahlregulierung. | 51
52
2.3 Ergebnisse in Schritt 2 |  | 53
| Das Tool rechnet für drei Massnahmen (Ersatz Motor, Drehzahl-Regulierung und Redimensionierung der Anlage) das Sparpotenzial aus. | 54
| Das Einsparpotenzial wird dabei in % des geschätzten Energieverbrauchs, in kWh pro Jahr und CHF pro Jahr angegeben. Der geschätzte Energieverbrauch wird dabei grob mit den Eingaben Leistung mal Zeit (P * t * Lastfaktor) berechnet. | 55
| Eine Kombination mehrerer Massnahmen ist möglich, die Gesamteinsparung kann maximal die Summe der Einzelmassnahmen betragen. | 56
| Es muss erwähnt werden, dass diese Berechnungen des Einsparpotenzials Abschätzungen sind, die stark von der Eingabe der Daten abhängen. | 57
58
| Im Folgenden sind die Wirkungen der drei Massnahmen erklärt: | 59
1. | Ersatz Motor | 60
| Der Ersatz des Motors bringt bereits eine massgebliche Stromeinsparung. Diese Massnahme sind oft einfach umzusetzen. Allerdings kann durch den alleinigen Ersatz des Motors ein suboptimales Gesamtsystem resultieren. Deshalb wird empfohlen, die gesamte Pumpenanlage im Detail anzuschauen. Das Einsparpotenzial wird ohne Beeinflussung der 3. Massnahme (Redimensionierung) ausgewiesen. | 61
2. | Drehzahlregulierung | 62
| Ein variabler Bedarf ist vorhanden, wird aber im Ist-Zustand nicht mit einem Frequenzumrichter gemacht. Im Vergleich zur bestehenden Regulierung (Bypass oder Drosselung) könnte mit einem FU deshalb dieser ausgewiesene Anteil der Energie eingespart werden. Diese Massnahme ist abhängig von der 3. Massnahme (Redimensionierung). | 63
3. | Redimensionierung der Anlage | 64
| Die bestehende Pumpe ist zurzeit überdimensioniert. Eine neue, richtig dimensionierte Pumpe würde deshalb die angegebene Einsparung bringen. | 65
66
| Die 2. und 3. Massnahme sind voneinander abhängig. Wird eine Pumpe redimensioniert, ist die Einsparung mit einer Drehzahlregulierung entsprechend kleiner. Hingegen wird die Einsparung durch einen Ersatz des Motors unabhängig von den anderen Massnahmen ausgewiesen, da diese Massnahme oft alleine umgesetzt wird. | 67
68
3. Resultate |  | 69
| Dieses Blatt fasst die Einsparpotenziale der wichtigsten Pumpen zusammen und zeigt Ihnen, bei welchen Pumpen eine Feinanalyse Sinn macht. | 70
| Um eine bessere Übersicht zu erhalten oder die wichtigsten Pumpen auswählen zu können, ist hier eine Sortierung möglich. Wählen Sie „Nr. gemäss Schritt 1“, werden die Pumpen gemäss der Eingabe-Reihenfolge in Schritt 1 angezeigt. Wählen Sie "Stromverbrauch (P * t * Lastfaktor), geschieht die Sortierung nach dem abgeschätzten Stromverbrauch. Wählen Sie „Einsparpotenzial gemäss Schritt 2“, um die Pumpen mit den grössten vermuteten Einsparungen zuoberst zu haben. | 71
| Für eine kompakte Übersicht können die Spalten J bis O ausgeblendet werden. Wählen Sie die Spalten an und wählen Sie mit Rechtsklick „ausblenden“. | 72
| Das Total weist die Gesamteinsparung bei Umsetzung der drei Massnahmen aus. Es entspricht nicht der Summe der drei Massnahmen, da alle Massnahmen sich gegenseitig beeinflussen (z.B. bei einer Redimensionierung mit Ersatz durch einen effizienteren Motor). Das Total entspricht der Einsparung, die man erreicht, wenn alle drei Massnahmen umgesetzt werden. | 73
74
| Bei der Empfehlung zur Feinanalyse gibt es drei mögliche Resultate: | 75
| Feinanalyse sehr empfohlen: | 76
| Die Angaben lassen ein grosses Einsparpotenzial vermuten, dieses ist aber schwierig zu quantifizieren. Eine Analyse vor Ort durch eine Fachfirma kann das Potenzial ermitteln. Dies kostet Geld, wird sich aber durch die Einsparung, die über 25% betragen kann, rasch amortisieren. Auf www.effiziente-pumpen.ch erfahren Sie, wie Sie zu Kontaktangaben von Fachfirmen kommen, die Ihnen diese Aufgabe abnehmen. | 77
| Feinanalyse empfohlen: | 78
| Die Angaben lassen ein mittleres Einsparpotenzial vermuten, dieses ist aber schwierig zu quantifizieren. Eine Analyse vor Ort durch eine Fachfirma kann das Potenzial ermitteln. Dies kostet Geld, lässt sich aber durch die Einsparung mittelfristig amortisieren. Auf www.effiziente-pumpen.ch erfahren Sie, wie Sie zu Kontaktangaben von Fachfirmen kommen, die Ihnen diese Aufgabe abnehmen. | 79
| Keine Massnahmen nötig: | 80
| Das Einsparpotenzial in CHF ist zu gering, als dass sich eine Feinanalyse lohnt. Trotzdem kann es sein, dass sich einzelne Massnahmen lohnen (z. B. ein Motorenersatz). Diese Ergebnisse sind in Schritt 2 ausgewiesen. | 81
82
4. Zusammenfassung |  | 83
| Dieses Blatt summiert das Einsparpotenzial der Pumpen in den drei Klassen „keine Massnahmen nötig" „Feinanalyse empfohlen“ und „Feinanalyse sehr empfohlen“. Die Daten dafür werden dabei dem Blatt „Resultate“ entnommen. Angezeigt wird zudem die Anzahl Pumpen pro Kategorie, deren Gesamtleistung und deren theoretischer Stromverbrauch. | 84
| Unter "Pumpen mit inkohärenten Zeitangaben" werden Pumpen zusammengefasst, bei welchen die Zeitangaben in Schritt 2 bei Betriebszeit nach Volumenstrom nicht mit der Gesamtbetriebszeit aufgehen. | 85
| Unabhängig von dieser Analyse empfehlen wir eine Betriebsoptimierung ab Energiekosten von CHF 50‘000.- pro Jahr. Es gibt oft viele weitere Massnahmen, mit denen sich massiv Energie einsparen lässt. Mit einer Analyse des Betriebs finden Sie diese heraus. | 86
| Weiter finden Sie auf dem Blatt "Zusammenfassung" Kontaktangaben für den nächsten Schritt: die Feinanalyse bei Ihnen im Werk. In der Feinanalyse ergeben sich in der Regel Hinweise auf weitere Optimierungen, mit denen sich massiv Energiekosten sparen lassen, zum Beispiel durch neue Dichtungen. | 87
88
| Sind Feinanalysen vorhanden, können Umsetzungen, z.B. der Austausch einer Pumpe, durch unser Partnerprogramm PUMPIND gefördert werden. Die Förderung kann bis zu 40% der Investition betragen. Mehr Informationen und ein Formular zur Eingabe eines Förderantrags finden Sie auf www.pumpind.ch: | 89
| www.pumpind.ch | 90
91
| Bei Fragen zum Tool oder falls Sie Details zu den Berechnungsschritten (z.B. eine ungeschützte Version vom Tool) möchten, wenden Sie sich an die Neosys AG: Tel. 032 674 45 11, info@neosys.ch: | 92
| info@neosys.ch | 93
94
95
96
97
98
99
100
101
102
103
104
105
106
107
108
109
110
111
112
113
114
115
116
117
118
119
120
121
122
123
124
125
126
127
128
129
130
131
132
133
134
135
136
137
138
139
140
141
142
143
144
145
146
147
148
149
150
151
152
153
154
155
156
157
158
159
160
161
162
163
164
165
166
167
168
169
170
171
172
173
174
175
176
177
178
179
180
181
182
183
184
185
186
187
188
189
190
191
192
193
194
195
196
197
198
199
200
201
202
203

## Schritt 1
Grobanalyse-Tool ProEPA - Energieeffiziente Pumpen | [7 empty] | Version 1.4.03, 2017-03-27
Schritt 1 |  | Firma (Name, Adresse, Verantwortlicher, etc.): | Muster AG, Pumpenstrasse 1, 9999 Musterdorf
Im vorliegenden "Schritt 1" werden nur wenige Angaben benötigt. Dieser 1. Schritt dient einer ersten Selektion der Pumpenanlagen im Betrieb.
Nr | Bezeichnung | Weitere eigene Bezeichnungen | Standort | P | t | Jahr | Schritt 2 | Resultat Schritt 1 | Schritt 2
|  |  |  | [kW] | [h/a] | Baujahr | Sch. 2 erzwingen?
1 | Pumpe 1 | A1 | Werkstatt | 10 | 2000 |  |  | Anlage evtl. genauer überprüfen | 2
2 | Pumpe 2 | A2 | Heizzentrale | 136 | 3000 | 1900 |  | Anlage genauer überprüfen | 1
3 | Pumpe 3 | A3 |  | 250 | 100 | 1980 |  | keine Massnahmen nötig | 0
4 | [8 empty] | 999
5 | [8 empty] | 999
6 | [8 empty] | 999
7 | [8 empty] | 999
8 | [8 empty] | 999
9 | [8 empty] | 999
10 | [8 empty] | 999
11 | [8 empty] | 999
12 | [8 empty] | 999
13 | [8 empty] | 999
14 | [8 empty] | 999
15 | [8 empty] | 999
16 | [8 empty] | 999
17 | [8 empty] | 999
18 | [8 empty] | 999
19 | [8 empty] | 999
20 | [8 empty] | 999
21 | [8 empty] | 999
22 | [8 empty] | 999
23 | [8 empty] | 999
24 | [8 empty] | 999
25 | [8 empty] | 999
26 | [8 empty] | 999
27 | [8 empty] | 999
28 | [8 empty] | 999
29 | [8 empty] | 999
30 | [8 empty] | 999
31 | [8 empty] | 999
32 | [8 empty] | 999
33 | [8 empty] | 999
34 | [8 empty] | 999
35 | [8 empty] | 999
36 | [8 empty] | 999
37 | [8 empty] | 999
38 | [8 empty] | 999
39 | [8 empty] | 999
40 | [8 empty] | 999
41 | [8 empty] | 999
42 | [8 empty] | 999
43 | [8 empty] | 999
44 | [8 empty] | 999
45 | [8 empty] | 999
46 | [8 empty] | 999
47 | [8 empty] | 999
48 | [8 empty] | 999
49 | [8 empty] | 999
50 | [8 empty] | 999
51 | [8 empty] | 999
52 | [8 empty] | 999
53 | [8 empty] | 999
54 | [8 empty] | 999
55 | [8 empty] | 999
56 | [8 empty] | 999
57 | [8 empty] | 999
58 | [8 empty] | 999
59 | [8 empty] | 999
60 | [8 empty] | 999
61 | [8 empty] | 999
62 | [8 empty] | 999
63 | [8 empty] | 999
64 | [8 empty] | 999
65 | [8 empty] | 999
66 | [8 empty] | 999
67 | [8 empty] | 999
68 | [8 empty] | 999
69 | [8 empty] | 999
70 | [8 empty] | 999
71 | [8 empty] | 999
72 | [8 empty] | 999
73 | [8 empty] | 999
74 | [8 empty] | 999
75 | [8 empty] | 999
76 | [8 empty] | 999
77 | [8 empty] | 999
78 | [8 empty] | 999
79 | [8 empty] | 999
80 | [8 empty] | 999
81 | [8 empty] | 999
82 | [8 empty] | 999
83 | [8 empty] | 999
84 | [8 empty] | 999
85 | [8 empty] | 999
86 | [8 empty] | 999
87 | [8 empty] | 999
88 | [8 empty] | 999
89 | [8 empty] | 999
90 | [8 empty] | 999
91 | [8 empty] | 999
92 | [8 empty] | 999
93 | [8 empty] | 999
94 | [8 empty] | 999
95 | [8 empty] | 999
96 | [8 empty] | 999
97 | [8 empty] | 999
98 | [8 empty] | 999
99 | [8 empty] | 999
100 | [8 empty] | 999
101 | [8 empty] | 999
102 | [8 empty] | 999
103 | [8 empty] | 999
104 | [8 empty] | 999
105 | [8 empty] | 999
106 | [8 empty] | 999
107 | [8 empty] | 999
108 | [8 empty] | 999
109 | [8 empty] | 999
110 | [8 empty] | 999
111 | [8 empty] | 999
112 | [8 empty] | 999
113 | [8 empty] | 999
114 | [8 empty] | 999
115 | [8 empty] | 999
116 | [8 empty] | 999
117 | [8 empty] | 999
118 | [8 empty] | 999
119 | [8 empty] | 999
120 | [8 empty] | 999
121 | [8 empty] | 999
122 | [8 empty] | 999
123 | [8 empty] | 999
124 | [8 empty] | 999
125 | [8 empty] | 999
126 | [8 empty] | 999
127 | [8 empty] | 999
128 | [8 empty] | 999
129 | [8 empty] | 999
130 | [8 empty] | 999
131 | [8 empty] | 999
132 | [8 empty] | 999
133 | [8 empty] | 999
134 | [8 empty] | 999
135 | [8 empty] | 999
136 | [8 empty] | 999
137 | [8 empty] | 999
138 | [8 empty] | 999
139 | [8 empty] | 999
140 | [8 empty] | 999
141 | [8 empty] | 999
142 | [8 empty] | 999
143 | [8 empty] | 999
144 | [8 empty] | 999
145 | [8 empty] | 999
146 | [8 empty] | 999
147 | [8 empty] | 999
148 | [8 empty] | 999
149 | [8 empty] | 999
150 | [8 empty] | 999
151 | [8 empty] | 999
152 | [8 empty] | 999
153 | [8 empty] | 999
154 | [8 empty] | 999
155 | [8 empty] | 999
156 | [8 empty] | 999
157 | [8 empty] | 999
158 | [8 empty] | 999
159 | [8 empty] | 999
160 | [8 empty] | 999
161 | [8 empty] | 999
162 | [8 empty] | 999
163 | [8 empty] | 999
164 | [8 empty] | 999
165 | [8 empty] | 999
166 | [8 empty] | 999
167 | [8 empty] | 999
168 | [8 empty] | 999
169 | [8 empty] | 999
170 | [8 empty] | 999
171 | [8 empty] | 999
172 | [8 empty] | 999
173 | [8 empty] | 999
174 | [8 empty] | 999
175 | [8 empty] | 999
176 | [8 empty] | 999
177 | [8 empty] | 999
178 | [8 empty] | 999
179 | [8 empty] | 999
180 | [8 empty] | 999
181 | [8 empty] | 999
182 | [8 empty] | 999
183 | [8 empty] | 999
184 | [8 empty] | 999
185 | [8 empty] | 999
186 | [8 empty] | 999
187 | [8 empty] | 999
188 | [8 empty] | 999
189 | [8 empty] | 999
190 | [8 empty] | 999
191 | [8 empty] | 999
192 | [8 empty] | 999
193 | [8 empty] | 999
194 | [8 empty] | 999
195 | [8 empty] | 999
196 | [8 empty] | 999
197 | [8 empty] | 999
198 | [8 empty] | 999
199 | [8 empty] | 999
200 | [8 empty] | 999
201 | [8 empty] | 999
202 | [8 empty] | 999
203 | [8 empty] | 999
204 | [8 empty] | 999
205 | [8 empty] | 999
206 | [8 empty] | 999
207 | [8 empty] | 999
208 | [8 empty] | 999
209 | [8 empty] | 999
210 | [8 empty] | 999
211 | [8 empty] | 999
212 | [8 empty] | 999
213 | [8 empty] | 999
214 | [8 empty] | 999
215 | [8 empty] | 999
216 | [8 empty] | 999
217 | [8 empty] | 999
218 | [8 empty] | 999
219 | [8 empty] | 999
220 | [8 empty] | 999
221 | [8 empty] | 999
222 | [8 empty] | 999
223 | [8 empty] | 999
224 | [8 empty] | 999
225 | [8 empty] | 999
226 | [8 empty] | 999
227 | [8 empty] | 999
228 | [8 empty] | 999
229 | [8 empty] | 999
230 | [8 empty] | 999
231 | [8 empty] | 999
232 | [8 empty] | 999
233 | [8 empty] | 999
234 | [8 empty] | 999
235 | [8 empty] | 999
236 | [8 empty] | 999
237 | [8 empty] | 999
238 | [8 empty] | 999
239 | [8 empty] | 999
240 | [8 empty] | 999
241 | [8 empty] | 999
242 | [8 empty] | 999
243 | [8 empty] | 999
244 | [8 empty] | 999
245 | [8 empty] | 999
246 | [8 empty] | 999
247 | [8 empty] | 999
248 | [8 empty] | 999
249 | [8 empty] | 999
250 | [8 empty] | 999
251 | [8 empty] | 999
252 | [8 empty] | 999
253 | [8 empty] | 999
254 | [8 empty] | 999
255 | [8 empty] | 999
256 | [8 empty] | 999
257 | [8 empty] | 999
258 | [8 empty] | 999
259 | [8 empty] | 999
260 | [8 empty] | 999
261 | [8 empty] | 999
262 | [8 empty] | 999
263 | [8 empty] | 999
264 | [8 empty] | 999
265 | [8 empty] | 999
266 | [8 empty] | 999
267 | [8 empty] | 999
268 | [8 empty] | 999
269 | [8 empty] | 999
270 | [8 empty] | 999
271 | [8 empty] | 999
272 | [8 empty] | 999
273 | [8 empty] | 999
274 | [8 empty] | 999
275 | [8 empty] | 999
276 | [8 empty] | 999
277 | [8 empty] | 999
278 | [8 empty] | 999
279 | [8 empty] | 999
280 | [8 empty] | 999
281 | [8 empty] | 999
282 | [8 empty] | 999
283 | [8 empty] | 999
284 | [8 empty] | 999
285 | [8 empty] | 999
286 | [8 empty] | 999
287 | [8 empty] | 999
288 | [8 empty] | 999
289 | [8 empty] | 999
290 | [8 empty] | 999
291 | [8 empty] | 999
292 | [8 empty] | 999
293 | [8 empty] | 999
294 | [8 empty] | 999
295 | [8 empty] | 999
296 | [8 empty] | 999
297 | [8 empty] | 999
298 | [8 empty] | 999
299 | [8 empty] | 999
300 | [8 empty] | 999
Note on C6: Silvio Borella: Interne Nummer, Code, etc.
Note on E6: Silvio Borella: Elektrische Nennleistung des Elektromotors, in kW. Kann aus dem Typenschild abgelesen werden.
Note on F6: Silvio Borella: Betriebszeit der Pumpe, in Stunden pro Jahr.
Note on G6: Silvio Borella: Baujahr der Anlage. Angabe auf dem Typenschild der Pumpe.
Note on H6: Silvio Borella: Schritt 2 (detailliertere Analyse) erzwingen. Z.B. weil Pumpe nicht mehr richtig funktioniert und demnächst muss ersetzt werden…
Note on I6: Silvio Borella: Grobe Abschätzung über die Wahrscheinlichkeit, dass wirtschaftliche Massnahmen vorhanden sind.

## Schritt 2
Grobanalyse-Tool ProEPA - Energieeffiziente Pumpen | [24 empty] | Version 1.4.03, 2017-03-27
Schritt 2 | [13 empty] | Muster AG, Pumpenstrasse 1, 9999 Musterdorf
Im vorliegenden "Schritt 2" werden die im 1. Schritt ausgewählten Pumpenanlagen detaillierter untersucht.
|  |  | Strompreis: |  | Rp/kWh
|  |  | --> benutzter Wert: | 16 | Rp/kWh
|  |  | Sortiert nach: | Nr gemäss Schritt 1 | Nr gemäss Schritt 1
2 |  | 2 | 3 | 4 | 5 | 6 | 7 | 8 | 29 | 17 | 2 | 10 | [6 empty] | 26
[10 empty] | 999 |  |  | System |  |  | Motor | [5 empty] | Betriebszeit nach Volumenstrom |  |  |  | Abgeschätztes Einsparpozential durch
Nr | Rang-Nr | Rang-Zahl | Bezeichnung | Weitere eigene Bezeichnungen | Standort | P | t | Jahr | Payback | Schritt 2' | Nr | el. Verbrauch | Kreislauf | Bedarf | Regulierung | Polzahl |  |  | Effizienzklasse |  |  | 25% | 50% | 75% | 100% | Ersatz Motor |  |  | Drehzahl-Regulierung |  |  | Redimensionierung Anlage
[6 empty] | [kW] | [h/a] | Baujahr |  |  |  | [kWh/a] | offen / geschlossen | variabel / kst | keine/D/Bp/FU | Annahme | Eingabe | --> Wert | Annahme | Eingabe | --> Wert | [h/a] | [h/a] | [h/a] | [h/a] | [%] | [kWh/a] | [CHF/a] | [%] | [kWh/a] | [CHF/a] | [%] | [kWh/a] | [CHF/a]
1 | 1 | 300 | Pumpe 1 | A1 | Werkstatt | 10 | 2000 |  | 2.8596 | 2 | 1 | 20000 |  | variabel | Drosselung | 4 |  | 4 | <IE0 |  | <IE0 | 2000 |  |  | 0 |  |  |  | 0% | 0 | 0 | 32% | 3200 | 512
2 | 2 | 299 | Pumpe 2 | A2 | Heizzentrale | 136 | 3000 | 1900 | 1.2199 | 1 | 2 | 408000 |  | variabel | Drosselung | 4 |  | 4 | <IE0 | <IE0 | <IE0 |  |  | 3000 | 0 | 5.606% | 20583.8303 | 3293.4129 | 0% | 0 | 0 | 16.7% | 61322.4 | 9811.584
3 | 3 | 298 | Pumpe 3 | A3 |  | 250 | 100 | 1980 | 35.4545 | 0 | 3 | 25000 |  |  |  | 4 |  | 4 | IE0 (Eff3) |  | IE0 (Eff3) |  |  |  | 100 | 4.029% | 1107.9759 | 177.2761 | 0% | 0 | 0 | 15% | 4125 | 660
| 4 | 297 | [6 empty] | 999999 | 999 | 4 | 0
| 5 | 296 | [6 empty] | 999999 | 999 | 5 | 0
| 6 | 295 | [6 empty] | 999999 | 999 | 6 | 0
| 7 | 294 | [6 empty] | 999999 | 999 | 7 | 0
| 8 | 293 | [6 empty] | 999999 | 999 | 8 | 0
| 9 | 292 | [6 empty] | 999999 | 999 | 9 | 0
| 10 | 291 | [6 empty] | 999999 | 999 | 10 | 0
| 11 | 290 | [6 empty] | 999999 | 999 | 11 | 0
| 12 | 289 | [6 empty] | 999999 | 999 | 12 | 0
| 13 | 288 | [6 empty] | 999999 | 999 | 13 | 0
| 14 | 287 | [6 empty] | 999999 | 999 | 14 | 0
| 15 | 286 | [6 empty] | 999999 | 999 | 15 | 0
| 16 | 285 | [6 empty] | 999999 | 999 | 16 | 0
| 17 | 284 | [6 empty] | 999999 | 999 | 17 | 0
| 18 | 283 | [6 empty] | 999999 | 999 | 18 | 0
| 19 | 282 | [6 empty] | 999999 | 999 | 19 | 0
| 20 | 281 | [6 empty] | 999999 | 999 | 20 | 0
| 21 | 280 | [6 empty] | 999999 | 999 | 21 | 0
| 22 | 279 | [6 empty] | 999999 | 999 | 22 | 0
| 23 | 278 | [6 empty] | 999999 | 999 | 23 | 0
| 24 | 277 | [6 empty] | 999999 | 999 | 24 | 0
| 25 | 276 | [6 empty] | 999999 | 999 | 25 | 0
| 26 | 275 | [6 empty] | 999999 | 999 | 26 | 0
| 27 | 274 | [6 empty] | 999999 | 999 | 27 | 0
| 28 | 273 | [6 empty] | 999999 | 999 | 28 | 0
| 29 | 272 | [6 empty] | 999999 | 999 | 29 | 0
| 30 | 271 | [6 empty] | 999999 | 999 | 30 | 0
| 31 | 270 | [6 empty] | 999999 | 999 | 31 | 0
| 32 | 269 | [6 empty] | 999999 | 999 | 32 | 0
| 33 | 268 | [6 empty] | 999999 | 999 | 33 | 0
| 34 | 267 | [6 empty] | 999999 | 999 | 34 | 0
| 35 | 266 | [6 empty] | 999999 | 999 | 35 | 0
| 36 | 265 | [6 empty] | 999999 | 999 | 36 | 0
| 37 | 264 | [6 empty] | 999999 | 999 | 37 | 0
| 38 | 263 | [6 empty] | 999999 | 999 | 38 | 0
| 39 | 262 | [6 empty] | 999999 | 999 | 39 | 0
| 40 | 261 | [6 empty] | 999999 | 999 | 40 | 0
| 41 | 260 | [6 empty] | 999999 | 999 | 41 | 0
| 42 | 259 | [6 empty] | 999999 | 999 | 42 | 0
| 43 | 258 | [6 empty] | 999999 | 999 | 43 | 0
| 44 | 257 | [6 empty] | 999999 | 999 | 44 | 0
| 45 | 256 | [6 empty] | 999999 | 999 | 45 | 0
| 46 | 255 | [6 empty] | 999999 | 999 | 46 | 0
| 47 | 254 | [6 empty] | 999999 | 999 | 47 | 0
| 48 | 253 | [6 empty] | 999999 | 999 | 48 | 0
| 49 | 252 | [6 empty] | 999999 | 999 | 49 | 0
| 50 | 251 | [6 empty] | 999999 | 999 | 50 | 0
| 51 | 250 | [6 empty] | 999999 | 999 | 51 | 0
| 52 | 249 | [6 empty] | 999999 | 999 | 52 | 0
| 53 | 248 | [6 empty] | 999999 | 999 | 53 | 0
| 54 | 247 | [6 empty] | 999999 | 999 | 54 | 0
| 55 | 246 | [6 empty] | 999999 | 999 | 55 | 0
| 56 | 245 | [6 empty] | 999999 | 999 | 56 | 0
| 57 | 244 | [6 empty] | 999999 | 999 | 57 | 0
| 58 | 243 | [6 empty] | 999999 | 999 | 58 | 0
| 59 | 242 | [6 empty] | 999999 | 999 | 59 | 0
| 60 | 241 | [6 empty] | 999999 | 999 | 60 | 0
| 61 | 240 | [6 empty] | 999999 | 999 | 61 | 0
| 62 | 239 | [6 empty] | 999999 | 999 | 62 | 0
| 63 | 238 | [6 empty] | 999999 | 999 | 63 | 0
| 64 | 237 | [6 empty] | 999999 | 999 | 64 | 0
| 65 | 236 | [6 empty] | 999999 | 999 | 65 | 0
| 66 | 235 | [6 empty] | 999999 | 999 | 66 | 0
| 67 | 234 | [6 empty] | 999999 | 999 | 67 | 0
| 68 | 233 | [6 empty] | 999999 | 999 | 68 | 0
| 69 | 232 | [6 empty] | 999999 | 999 | 69 | 0
| 70 | 231 | [6 empty] | 999999 | 999 | 70 | 0
| 71 | 230 | [6 empty] | 999999 | 999 | 71 | 0
| 72 | 229 | [6 empty] | 999999 | 999 | 72 | 0
| 73 | 228 | [6 empty] | 999999 | 999 | 73 | 0
| 74 | 227 | [6 empty] | 999999 | 999 | 74 | 0
| 75 | 226 | [6 empty] | 999999 | 999 | 75 | 0
| 76 | 225 | [6 empty] | 999999 | 999 | 76 | 0
| 77 | 224 | [6 empty] | 999999 | 999 | 77 | 0
| 78 | 223 | [6 empty] | 999999 | 999 | 78 | 0
| 79 | 222 | [6 empty] | 999999 | 999 | 79 | 0
| 80 | 221 | [6 empty] | 999999 | 999 | 80 | 0
| 81 | 220 | [6 empty] | 999999 | 999 | 81 | 0
| 82 | 219 | [6 empty] | 999999 | 999 | 82 | 0
| 83 | 218 | [6 empty] | 999999 | 999 | 83 | 0
| 84 | 217 | [6 empty] | 999999 | 999 | 84 | 0
| 85 | 216 | [6 empty] | 999999 | 999 | 85 | 0
| 86 | 215 | [6 empty] | 999999 | 999 | 86 | 0
| 87 | 214 | [6 empty] | 999999 | 999 | 87 | 0
| 88 | 213 | [6 empty] | 999999 | 999 | 88 | 0
| 89 | 212 | [6 empty] | 999999 | 999 | 89 | 0
| 90 | 211 | [6 empty] | 999999 | 999 | 90 | 0
| 91 | 210 | [6 empty] | 999999 | 999 | 91 | 0
| 92 | 209 | [6 empty] | 999999 | 999 | 92 | 0
| 93 | 208 | [6 empty] | 999999 | 999 | 93 | 0
| 94 | 207 | [6 empty] | 999999 | 999 | 94 | 0
| 95 | 206 | [6 empty] | 999999 | 999 | 95 | 0
| 96 | 205 | [6 empty] | 999999 | 999 | 96 | 0
| 97 | 204 | [6 empty] | 999999 | 999 | 97 | 0
| 98 | 203 | [6 empty] | 999999 | 999 | 98 | 0
| 99 | 202 | [6 empty] | 999999 | 999 | 99 | 0
| 100 | 201 | [6 empty] | 999999 | 999 | 100 | 0
| 101 | 200 | [6 empty] | 999999 | 999 | 101 | 0 | [13 empty] | 0% | 0 | 0 | 0% | 0 | 0 |  | 0 | 0
| 102 | 199 | [6 empty] | 999999 | 999 | 102 | 0 | [13 empty] | 0% | 0 | 0 | 0% | 0 | 0 |  | 0 | 0
| 103 | 198 | [6 empty] | 999999 | 999 | 103 | 0 | [13 empty] | 0% | 0 | 0 | 0% | 0 | 0 |  | 0 | 0
| 104 | 197 | [6 empty] | 999999 | 999 | 104 | 0 | [13 empty] | 0% | 0 | 0 | 0% | 0 | 0 |  | 0 | 0
| 105 | 196 | [6 empty] | 999999 | 999 | 105 | 0 | [13 empty] | 0% | 0 | 0 | 0% | 0 | 0 |  | 0 | 0
| 106 | 195 | [6 empty] | 999999 | 999 | 106 | 0 | [13 empty] | 0% | 0 | 0 | 0% | 0 | 0 |  | 0 | 0
| 107 | 194 | [6 empty] | 999999 | 999 | 107 | 0 | [13 empty] | 0% | 0 | 0 | 0% | 0 | 0 |  | 0 | 0
| 108 | 193 | [6 empty] | 999999 | 999 | 108 | 0 | [13 empty] | 0% | 0 | 0 | 0% | 0 | 0 |  | 0 | 0
| 109 | 192 | [6 empty] | 999999 | 999 | 109 | 0 | [13 empty] | 0% | 0 | 0 | 0% | 0 | 0 |  | 0 | 0
| 110 | 191 | [6 empty] | 999999 | 999 | 110 | 0 | [13 empty] | 0% | 0 | 0 | 0% | 0 | 0 |  | 0 | 0
| 111 | 190 | [6 empty] | 999999 | 999 | 111 | 0 | [13 empty] | 0% | 0 | 0 | 0% | 0 | 0 |  | 0 | 0
| 112 | 189 | [6 empty] | 999999 | 999 | 112 | 0 | [13 empty] | 0% | 0 | 0 | 0% | 0 | 0 |  | 0 | 0
| 113 | 188 | [6 empty] | 999999 | 999 | 113 | 0 | [13 empty] | 0% | 0 | 0 | 0% | 0 | 0 |  | 0 | 0
| 114 | 187 | [6 empty] | 999999 | 999 | 114 | 0 | [13 empty] | 0% | 0 | 0 | 0% | 0 | 0 |  | 0 | 0
| 115 | 186 | [6 empty] | 999999 | 999 | 115 | 0 | [13 empty] | 0% | 0 | 0 | 0% | 0 | 0 |  | 0 | 0
| 116 | 185 | [6 empty] | 999999 | 999 | 116 | 0 | [13 empty] | 0% | 0 | 0 | 0% | 0 | 0 |  | 0 | 0
| 117 | 184 | [6 empty] | 999999 | 999 | 117 | 0 | [13 empty] | 0% | 0 | 0 | 0% | 0 | 0 |  | 0 | 0
| 118 | 183 | [6 empty] | 999999 | 999 | 118 | 0 | [13 empty] | 0% | 0 | 0 | 0% | 0 | 0 |  | 0 | 0
| 119 | 182 | [6 empty] | 999999 | 999 | 119 | 0 | [13 empty] | 0% | 0 | 0 | 0% | 0 | 0 |  | 0 | 0
| 120 | 181 | [6 empty] | 999999 | 999 | 120 | 0 | [13 empty] | 0% | 0 | 0 | 0% | 0 | 0 |  | 0 | 0
| 121 | 180 | [6 empty] | 999999 | 999 | 121 | 0 | [13 empty] | 0% | 0 | 0 | 0% | 0 | 0 |  | 0 | 0
| 122 | 179 | [6 empty] | 999999 | 999 | 122 | 0 | [13 empty] | 0% | 0 | 0 | 0% | 0 | 0 |  | 0 | 0
| 123 | 178 | [6 empty] | 999999 | 999 | 123 | 0 | [13 empty] | 0% | 0 | 0 | 0% | 0 | 0 |  | 0 | 0
| 124 | 177 | [6 empty] | 999999 | 999 | 124 | 0 | [13 empty] | 0% | 0 | 0 | 0% | 0 | 0 |  | 0 | 0
| 125 | 176 | [6 empty] | 999999 | 999 | 125 | 0 | [13 empty] | 0% | 0 | 0 | 0% | 0 | 0 |  | 0 | 0
| 126 | 175 | [6 empty] | 999999 | 999 | 126 | 0 | [13 empty] | 0% | 0 | 0 | 0% | 0 | 0 |  | 0 | 0
| 127 | 174 | [6 empty] | 999999 | 999 | 127 | 0 | [13 empty] | 0% | 0 | 0 | 0% | 0 | 0 |  | 0 | 0
| 128 | 173 | [6 empty] | 999999 | 999 | 128 | 0 | [13 empty] | 0% | 0 | 0 | 0% | 0 | 0 |  | 0 | 0
| 129 | 172 | [6 empty] | 999999 | 999 | 129 | 0 | [13 empty] | 0% | 0 | 0 | 0% | 0 | 0 |  | 0 | 0
| 130 | 171 | [6 empty] | 999999 | 999 | 130 | 0 | [13 empty] | 0% | 0 | 0 | 0% | 0 | 0 |  | 0 | 0
| 131 | 170 | [6 empty] | 999999 | 999 | 131 | 0 | [13 empty] | 0% | 0 | 0 | 0% | 0 | 0 |  | 0 | 0
| 132 | 169 | [6 empty] | 999999 | 999 | 132 | 0 | [13 empty] | 0% | 0 | 0 | 0% | 0 | 0 |  | 0 | 0
| 133 | 168 | [6 empty] | 999999 | 999 | 133 | 0 | [13 empty] | 0% | 0 | 0 | 0% | 0 | 0 |  | 0 | 0
| 134 | 167 | [6 empty] | 999999 | 999 | 134 | 0 | [13 empty] | 0% | 0 | 0 | 0% | 0 | 0 |  | 0 | 0
| 135 | 166 | [6 empty] | 999999 | 999 | 135 | 0 | [13 empty] | 0% | 0 | 0 | 0% | 0 | 0 |  | 0 | 0
| 136 | 165 | [6 empty] | 999999 | 999 | 136 | 0 | [13 empty] | 0% | 0 | 0 | 0% | 0 | 0 |  | 0 | 0
| 137 | 164 | [6 empty] | 999999 | 999 | 137 | 0 | [13 empty] | 0% | 0 | 0 | 0% | 0 | 0 |  | 0 | 0
| 138 | 163 | [6 empty] | 999999 | 999 | 138 | 0 | [13 empty] | 0% | 0 | 0 | 0% | 0 | 0 |  | 0 | 0
| 139 | 162 | [6 empty] | 999999 | 999 | 139 | 0 | [13 empty] | 0% | 0 | 0 | 0% | 0 | 0 |  | 0 | 0
| 140 | 161 | [6 empty] | 999999 | 999 | 140 | 0 | [13 empty] | 0% | 0 | 0 | 0% | 0 | 0 |  | 0 | 0
| 141 | 160 | [6 empty] | 999999 | 999 | 141 | 0 | [13 empty] | 0% | 0 | 0 | 0% | 0 | 0 |  | 0 | 0
| 142 | 159 | [6 empty] | 999999 | 999 | 142 | 0 | [13 empty] | 0% | 0 | 0 | 0% | 0 | 0 |  | 0 | 0
| 143 | 158 | [6 empty] | 999999 | 999 | 143 | 0 | [13 empty] | 0% | 0 | 0 | 0% | 0 | 0 |  | 0 | 0
| 144 | 157 | [6 empty] | 999999 | 999 | 144 | 0 | [13 empty] | 0% | 0 | 0 | 0% | 0 | 0 |  | 0 | 0
| 145 | 156 | [6 empty] | 999999 | 999 | 145 | 0 | [13 empty] | 0% | 0 | 0 | 0% | 0 | 0 |  | 0 | 0
| 146 | 155 | [6 empty] | 999999 | 999 | 146 | 0 | [13 empty] | 0% | 0 | 0 | 0% | 0 | 0 |  | 0 | 0
| 147 | 154 | [6 empty] | 999999 | 999 | 147 | 0 | [13 empty] | 0% | 0 | 0 | 0% | 0 | 0 |  | 0 | 0
| 148 | 153 | [6 empty] | 999999 | 999 | 148 | 0 | [13 empty] | 0% | 0 | 0 | 0% | 0 | 0 |  | 0 | 0
| 149 | 152 | [6 empty] | 999999 | 999 | 149 | 0 | [13 empty] | 0% | 0 | 0 | 0% | 0 | 0 |  | 0 | 0
| 150 | 151 | [6 empty] | 999999 | 999 | 150 | 0 | [13 empty] | 0% | 0 | 0 | 0% | 0 | 0 |  | 0 | 0
| 151 | 150 | [6 empty] | 999999 | 999 | 151 | 0 | [13 empty] | 0% | 0 | 0 | 0% | 0 | 0 |  | 0 | 0
| 152 | 149 | [6 empty] | 999999 | 999 | 152 | 0 | [13 empty] | 0% | 0 | 0 | 0% | 0 | 0 |  | 0 | 0
| 153 | 148 | [6 empty] | 999999 | 999 | 153 | 0 | [13 empty] | 0% | 0 | 0 | 0% | 0 | 0 |  | 0 | 0
| 154 | 147 | [6 empty] | 999999 | 999 | 154 | 0 | [13 empty] | 0% | 0 | 0 | 0% | 0 | 0 |  | 0 | 0
| 155 | 146 | [6 empty] | 999999 | 999 | 155 | 0 | [13 empty] | 0% | 0 | 0 | 0% | 0 | 0 |  | 0 | 0
| 156 | 145 | [6 empty] | 999999 | 999 | 156 | 0 | [13 empty] | 0% | 0 | 0 | 0% | 0 | 0 |  | 0 | 0
| 157 | 144 | [6 empty] | 999999 | 999 | 157 | 0 | [13 empty] | 0% | 0 | 0 | 0% | 0 | 0 |  | 0 | 0
| 158 | 143 | [6 empty] | 999999 | 999 | 158 | 0 | [13 empty] | 0% | 0 | 0 | 0% | 0 | 0 |  | 0 | 0
| 159 | 142 | [6 empty] | 999999 | 999 | 159 | 0 | [13 empty] | 0% | 0 | 0 | 0% | 0 | 0 |  | 0 | 0
| 160 | 141 | [6 empty] | 999999 | 999 | 160 | 0 | [13 empty] | 0% | 0 | 0 | 0% | 0 | 0 |  | 0 | 0
| 161 | 140 | [6 empty] | 999999 | 999 | 161 | 0 | [13 empty] | 0% | 0 | 0 | 0% | 0 | 0 |  | 0 | 0
| 162 | 139 | [6 empty] | 999999 | 999 | 162 | 0 | [13 empty] | 0% | 0 | 0 | 0% | 0 | 0 |  | 0 | 0
| 163 | 138 | [6 empty] | 999999 | 999 | 163 | 0 | [13 empty] | 0% | 0 | 0 | 0% | 0 | 0 |  | 0 | 0
| 164 | 137 | [6 empty] | 999999 | 999 | 164 | 0 | [13 empty] | 0% | 0 | 0 | 0% | 0 | 0 |  | 0 | 0
| 165 | 136 | [6 empty] | 999999 | 999 | 165 | 0 | [13 empty] | 0% | 0 | 0 | 0% | 0 | 0 |  | 0 | 0
| 166 | 135 | [6 empty] | 999999 | 999 | 166 | 0 | [13 empty] | 0% | 0 | 0 | 0% | 0 | 0 |  | 0 | 0
| 167 | 134 | [6 empty] | 999999 | 999 | 167 | 0 | [13 empty] | 0% | 0 | 0 | 0% | 0 | 0 |  | 0 | 0
| 168 | 133 | [6 empty] | 999999 | 999 | 168 | 0 | [13 empty] | 0% | 0 | 0 | 0% | 0 | 0 |  | 0 | 0
| 169 | 132 | [6 empty] | 999999 | 999 | 169 | 0 | [13 empty] | 0% | 0 | 0 | 0% | 0 | 0 |  | 0 | 0
| 170 | 131 | [6 empty] | 999999 | 999 | 170 | 0 | [13 empty] | 0% | 0 | 0 | 0% | 0 | 0 |  | 0 | 0
| 171 | 130 | [6 empty] | 999999 | 999 | 171 | 0 | [13 empty] | 0% | 0 | 0 | 0% | 0 | 0 |  | 0 | 0
| 172 | 129 | [6 empty] | 999999 | 999 | 172 | 0 | [13 empty] | 0% | 0 | 0 | 0% | 0 | 0 |  | 0 | 0
| 173 | 128 | [6 empty] | 999999 | 999 | 173 | 0 | [13 empty] | 0% | 0 | 0 | 0% | 0 | 0 |  | 0 | 0
| 174 | 127 | [6 empty] | 999999 | 999 | 174 | 0 | [13 empty] | 0% | 0 | 0 | 0% | 0 | 0 |  | 0 | 0
| 175 | 126 | [6 empty] | 999999 | 999 | 175 | 0 | [13 empty] | 0% | 0 | 0 | 0% | 0 | 0 |  | 0 | 0
| 176 | 125 | [6 empty] | 999999 | 999 | 176 | 0 | [13 empty] | 0% | 0 | 0 | 0% | 0 | 0 |  | 0 | 0
| 177 | 124 | [6 empty] | 999999 | 999 | 177 | 0 | [13 empty] | 0% | 0 | 0 | 0% | 0 | 0 |  | 0 | 0
| 178 | 123 | [6 empty] | 999999 | 999 | 178 | 0 | [13 empty] | 0% | 0 | 0 | 0% | 0 | 0 |  | 0 | 0
| 179 | 122 | [6 empty] | 999999 | 999 | 179 | 0 | [13 empty] | 0% | 0 | 0 | 0% | 0 | 0 |  | 0 | 0
| 180 | 121 | [6 empty] | 999999 | 999 | 180 | 0 | [13 empty] | 0% | 0 | 0 | 0% | 0 | 0 |  | 0 | 0
| 181 | 120 | [6 empty] | 999999 | 999 | 181 | 0 | [13 empty] | 0% | 0 | 0 | 0% | 0 | 0 |  | 0 | 0
| 182 | 119 | [6 empty] | 999999 | 999 | 182 | 0 | [13 empty] | 0% | 0 | 0 | 0% | 0 | 0 |  | 0 | 0
| 183 | 118 | [6 empty] | 999999 | 999 | 183 | 0 | [13 empty] | 0% | 0 | 0 | 0% | 0 | 0 |  | 0 | 0
| 184 | 117 | [6 empty] | 999999 | 999 | 184 | 0 | [13 empty] | 0% | 0 | 0 | 0% | 0 | 0 |  | 0 | 0
| 185 | 116 | [6 empty] | 999999 | 999 | 185 | 0 | [13 empty] | 0% | 0 | 0 | 0% | 0 | 0 |  | 0 | 0
| 186 | 115 | [6 empty] | 999999 | 999 | 186 | 0 | [13 empty] | 0% | 0 | 0 | 0% | 0 | 0 |  | 0 | 0
| 187 | 114 | [6 empty] | 999999 | 999 | 187 | 0 | [13 empty] | 0% | 0 | 0 | 0% | 0 | 0 |  | 0 | 0
| 188 | 113 | [6 empty] | 999999 | 999 | 188 | 0 | [13 empty] | 0% | 0 | 0 | 0% | 0 | 0 |  | 0 | 0
| 189 | 112 | [6 empty] | 999999 | 999 | 189 | 0 | [13 empty] | 0% | 0 | 0 | 0% | 0 | 0 |  | 0 | 0
| 190 | 111 | [6 empty] | 999999 | 999 | 190 | 0 | [13 empty] | 0% | 0 | 0 | 0% | 0 | 0 |  | 0 | 0
| 191 | 110 | [6 empty] | 999999 | 999 | 191 | 0 | [13 empty] | 0% | 0 | 0 | 0% | 0 | 0 |  | 0 | 0
| 192 | 109 | [6 empty] | 999999 | 999 | 192 | 0 | [13 empty] | 0% | 0 | 0 | 0% | 0 | 0 |  | 0 | 0
| 193 | 108 | [6 empty] | 999999 | 999 | 193 | 0 | [13 empty] | 0% | 0 | 0 | 0% | 0 | 0 |  | 0 | 0
| 194 | 107 | [6 empty] | 999999 | 999 | 194 | 0 | [13 empty] | 0% | 0 | 0 | 0% | 0 | 0 |  | 0 | 0
| 195 | 106 | [6 empty] | 999999 | 999 | 195 | 0 | [13 empty] | 0% | 0 | 0 | 0% | 0 | 0 |  | 0 | 0
| 196 | 105 | [6 empty] | 999999 | 999 | 196 | 0 | [13 empty] | 0% | 0 | 0 | 0% | 0 | 0 |  | 0 | 0
| 197 | 104 | [6 empty] | 999999 | 999 | 197 | 0 | [13 empty] | 0% | 0 | 0 | 0% | 0 | 0 |  | 0 | 0
| 198 | 103 | [6 empty] | 999999 | 999 | 198 | 0 | [13 empty] | 0% | 0 | 0 | 0% | 0 | 0 |  | 0 | 0
| 199 | 102 | [6 empty] | 999999 | 999 | 199 | 0 | [13 empty] | 0% | 0 | 0 | 0% | 0 | 0 |  | 0 | 0
| 200 | 101 | [6 empty] | 999999 | 999 | 200 | 0 | [13 empty] | 0% | 0 | 0 | 0% | 0 | 0 |  | 0 | 0
| 201 | 100 | [6 empty] | 999999 | 999 | 201 | 0 | [13 empty] | 0% | 0 | 0 | 0% | 0 | 0 |  | 0 | 0
| 202 | 99 | [6 empty] | 999999 | 999 | 202 | 0 | [13 empty] | 0% | 0 | 0 | 0% | 0 | 0 |  | 0 | 0
| 203 | 98 | [6 empty] | 999999 | 999 | 203 | 0 | [13 empty] | 0% | 0 | 0 | 0% | 0 | 0 |  | 0 | 0
| 204 | 97 | [6 empty] | 999999 | 999 | 204 | 0 | [13 empty] | 0% | 0 | 0 | 0% | 0 | 0 |  | 0 | 0
| 205 | 96 | [6 empty] | 999999 | 999 | 205 | 0 | [13 empty] | 0% | 0 | 0 | 0% | 0 | 0 |  | 0 | 0
| 206 | 95 | [6 empty] | 999999 | 999 | 206 | 0 | [13 empty] | 0% | 0 | 0 | 0% | 0 | 0 |  | 0 | 0
| 207 | 94 | [6 empty] | 999999 | 999 | 207 | 0 | [13 empty] | 0% | 0 | 0 | 0% | 0 | 0 |  | 0 | 0
| 208 | 93 | [6 empty] | 999999 | 999 | 208 | 0 | [13 empty] | 0% | 0 | 0 | 0% | 0 | 0 |  | 0 | 0
| 209 | 92 | [6 empty] | 999999 | 999 | 209 | 0 | [13 empty] | 0% | 0 | 0 | 0% | 0 | 0 |  | 0 | 0
| 210 | 91 | [6 empty] | 999999 | 999 | 210 | 0 | [13 empty] | 0% | 0 | 0 | 0% | 0 | 0 |  | 0 | 0
| 211 | 90 | [6 empty] | 999999 | 999 | 211 | 0 | [13 empty] | 0% | 0 | 0 | 0% | 0 | 0 |  | 0 | 0
| 212 | 89 | [6 empty] | 999999 | 999 | 212 | 0 | [13 empty] | 0% | 0 | 0 | 0% | 0 | 0 |  | 0 | 0
| 213 | 88 | [6 empty] | 999999 | 999 | 213 | 0 | [13 empty] | 0% | 0 | 0 | 0% | 0 | 0 |  | 0 | 0
| 214 | 87 | [6 empty] | 999999 | 999 | 214 | 0 | [13 empty] | 0% | 0 | 0 | 0% | 0 | 0 |  | 0 | 0
| 215 | 86 | [6 empty] | 999999 | 999 | 215 | 0 | [13 empty] | 0% | 0 | 0 | 0% | 0 | 0 |  | 0 | 0
| 216 | 85 | [6 empty] | 999999 | 999 | 216 | 0 | [13 empty] | 0% | 0 | 0 | 0% | 0 | 0 |  | 0 | 0
| 217 | 84 | [6 empty] | 999999 | 999 | 217 | 0 | [13 empty] | 0% | 0 | 0 | 0% | 0 | 0 |  | 0 | 0
| 218 | 83 | [6 empty] | 999999 | 999 | 218 | 0 | [13 empty] | 0% | 0 | 0 | 0% | 0 | 0 |  | 0 | 0
| 219 | 82 | [6 empty] | 999999 | 999 | 219 | 0 | [13 empty] | 0% | 0 | 0 | 0% | 0 | 0 |  | 0 | 0
| 220 | 81 | [6 empty] | 999999 | 999 | 220 | 0 | [13 empty] | 0% | 0 | 0 | 0% | 0 | 0 |  | 0 | 0
| 221 | 80 | [6 empty] | 999999 | 999 | 221 | 0 | [13 empty] | 0% | 0 | 0 | 0% | 0 | 0 |  | 0 | 0
| 222 | 79 | [6 empty] | 999999 | 999 | 222 | 0 | [13 empty] | 0% | 0 | 0 | 0% | 0 | 0 |  | 0 | 0
| 223 | 78 | [6 empty] | 999999 | 999 | 223 | 0 | [13 empty] | 0% | 0 | 0 | 0% | 0 | 0 |  | 0 | 0
| 224 | 77 | [6 empty] | 999999 | 999 | 224 | 0 | [13 empty] | 0% | 0 | 0 | 0% | 0 | 0 |  | 0 | 0
| 225 | 76 | [6 empty] | 999999 | 999 | 225 | 0 | [13 empty] | 0% | 0 | 0 | 0% | 0 | 0 |  | 0 | 0
| 226 | 75 | [6 empty] | 999999 | 999 | 226 | 0 | [13 empty] | 0% | 0 | 0 | 0% | 0 | 0 |  | 0 | 0
| 227 | 74 | [6 empty] | 999999 | 999 | 227 | 0 | [13 empty] | 0% | 0 | 0 | 0% | 0 | 0 |  | 0 | 0
| 228 | 73 | [6 empty] | 999999 | 999 | 228 | 0 | [13 empty] | 0% | 0 | 0 | 0% | 0 | 0 |  | 0 | 0
| 229 | 72 | [6 empty] | 999999 | 999 | 229 | 0 | [13 empty] | 0% | 0 | 0 | 0% | 0 | 0 |  | 0 | 0
| 230 | 71 | [6 empty] | 999999 | 999 | 230 | 0 | [13 empty] | 0% | 0 | 0 | 0% | 0 | 0 |  | 0 | 0
| 231 | 70 | [6 empty] | 999999 | 999 | 231 | 0 | [13 empty] | 0% | 0 | 0 | 0% | 0 | 0 |  | 0 | 0
| 232 | 69 | [6 empty] | 999999 | 999 | 232 | 0 | [13 empty] | 0% | 0 | 0 | 0% | 0 | 0 |  | 0 | 0
| 233 | 68 | [6 empty] | 999999 | 999 | 233 | 0 | [13 empty] | 0% | 0 | 0 | 0% | 0 | 0 |  | 0 | 0
| 234 | 67 | [6 empty] | 999999 | 999 | 234 | 0 | [13 empty] | 0% | 0 | 0 | 0% | 0 | 0 |  | 0 | 0
| 235 | 66 | [6 empty] | 999999 | 999 | 235 | 0 | [13 empty] | 0% | 0 | 0 | 0% | 0 | 0 |  | 0 | 0
| 236 | 65 | [6 empty] | 999999 | 999 | 236 | 0 | [13 empty] | 0% | 0 | 0 | 0% | 0 | 0 |  | 0 | 0
| 237 | 64 | [6 empty] | 999999 | 999 | 237 | 0 | [13 empty] | 0% | 0 | 0 | 0% | 0 | 0 |  | 0 | 0
| 238 | 63 | [6 empty] | 999999 | 999 | 238 | 0 | [13 empty] | 0% | 0 | 0 | 0% | 0 | 0 |  | 0 | 0
| 239 | 62 | [6 empty] | 999999 | 999 | 239 | 0 | [13 empty] | 0% | 0 | 0 | 0% | 0 | 0 |  | 0 | 0
| 240 | 61 | [6 empty] | 999999 | 999 | 240 | 0 | [13 empty] | 0% | 0 | 0 | 0% | 0 | 0 |  | 0 | 0
| 241 | 60 | [6 empty] | 999999 | 999 | 241 | 0 | [13 empty] | 0% | 0 | 0 | 0% | 0 | 0 |  | 0 | 0
| 242 | 59 | [6 empty] | 999999 | 999 | 242 | 0 | [13 empty] | 0% | 0 | 0 | 0% | 0 | 0 |  | 0 | 0
| 243 | 58 | [6 empty] | 999999 | 999 | 243 | 0 | [13 empty] | 0% | 0 | 0 | 0% | 0 | 0 |  | 0 | 0
| 244 | 57 | [6 empty] | 999999 | 999 | 244 | 0 | [13 empty] | 0% | 0 | 0 | 0% | 0 | 0 |  | 0 | 0
| 245 | 56 | [6 empty] | 999999 | 999 | 245 | 0 | [13 empty] | 0% | 0 | 0 | 0% | 0 | 0 |  | 0 | 0
| 246 | 55 | [6 empty] | 999999 | 999 | 246 | 0 | [13 empty] | 0% | 0 | 0 | 0% | 0 | 0 |  | 0 | 0
| 247 | 54 | [6 empty] | 999999 | 999 | 247 | 0 | [13 empty] | 0% | 0 | 0 | 0% | 0 | 0 |  | 0 | 0
| 248 | 53 | [6 empty] | 999999 | 999 | 248 | 0 | [13 empty] | 0% | 0 | 0 | 0% | 0 | 0 |  | 0 | 0
| 249 | 52 | [6 empty] | 999999 | 999 | 249 | 0 | [13 empty] | 0% | 0 | 0 | 0% | 0 | 0 |  | 0 | 0
| 250 | 51 | [6 empty] | 999999 | 999 | 250 | 0 | [13 empty] | 0% | 0 | 0 | 0% | 0 | 0 |  | 0 | 0
| 251 | 50 | [6 empty] | 999999 | 999 | 251 | 0 | [13 empty] | 0% | 0 | 0 | 0% | 0 | 0 |  | 0 | 0
| 252 | 49 | [6 empty] | 999999 | 999 | 252 | 0 | [13 empty] | 0% | 0 | 0 | 0% | 0 | 0 |  | 0 | 0
| 253 | 48 | [6 empty] | 999999 | 999 | 253 | 0 | [13 empty] | 0% | 0 | 0 | 0% | 0 | 0 |  | 0 | 0
| 254 | 47 | [6 empty] | 999999 | 999 | 254 | 0 | [13 empty] | 0% | 0 | 0 | 0% | 0 | 0 |  | 0 | 0
| 255 | 46 | [6 empty] | 999999 | 999 | 255 | 0 | [13 empty] | 0% | 0 | 0 | 0% | 0 | 0 |  | 0 | 0
| 256 | 45 | [6 empty] | 999999 | 999 | 256 | 0 | [13 empty] | 0% | 0 | 0 | 0% | 0 | 0 |  | 0 | 0
| 257 | 44 | [6 empty] | 999999 | 999 | 257 | 0 | [13 empty] | 0% | 0 | 0 | 0% | 0 | 0 |  | 0 | 0
| 258 | 43 | [6 empty] | 999999 | 999 | 258 | 0 | [13 empty] | 0% | 0 | 0 | 0% | 0 | 0 |  | 0 | 0
| 259 | 42 | [6 empty] | 999999 | 999 | 259 | 0 | [13 empty] | 0% | 0 | 0 | 0% | 0 | 0 |  | 0 | 0
| 260 | 41 | [6 empty] | 999999 | 999 | 260 | 0 | [13 empty] | 0% | 0 | 0 | 0% | 0 | 0 |  | 0 | 0
| 261 | 40 | [6 empty] | 999999 | 999 | 261 | 0 | [13 empty] | 0% | 0 | 0 | 0% | 0 | 0 |  | 0 | 0
| 262 | 39 | [6 empty] | 999999 | 999 | 262 | 0 | [13 empty] | 0% | 0 | 0 | 0% | 0 | 0 |  | 0 | 0
| 263 | 38 | [6 empty] | 999999 | 999 | 263 | 0 | [13 empty] | 0% | 0 | 0 | 0% | 0 | 0 |  | 0 | 0
| 264 | 37 | [6 empty] | 999999 | 999 | 264 | 0 | [13 empty] | 0% | 0 | 0 | 0% | 0 | 0 |  | 0 | 0
| 265 | 36 | [6 empty] | 999999 | 999 | 265 | 0 | [13 empty] | 0% | 0 | 0 | 0% | 0 | 0 |  | 0 | 0
| 266 | 35 | [6 empty] | 999999 | 999 | 266 | 0 | [13 empty] | 0% | 0 | 0 | 0% | 0 | 0 |  | 0 | 0
| 267 | 34 | [6 empty] | 999999 | 999 | 267 | 0 | [13 empty] | 0% | 0 | 0 | 0% | 0 | 0 |  | 0 | 0
| 268 | 33 | [6 empty] | 999999 | 999 | 268 | 0 | [13 empty] | 0% | 0 | 0 | 0% | 0 | 0 |  | 0 | 0
| 269 | 32 | [6 empty] | 999999 | 999 | 269 | 0 | [13 empty] | 0% | 0 | 0 | 0% | 0 | 0 |  | 0 | 0
| 270 | 31 | [6 empty] | 999999 | 999 | 270 | 0 | [13 empty] | 0% | 0 | 0 | 0% | 0 | 0 |  | 0 | 0
| 271 | 30 | [6 empty] | 999999 | 999 | 271 | 0 | [13 empty] | 0% | 0 | 0 | 0% | 0 | 0 |  | 0 | 0
| 272 | 29 | [6 empty] | 999999 | 999 | 272 | 0 | [13 empty] | 0% | 0 | 0 | 0% | 0 | 0 |  | 0 | 0
| 273 | 28 | [6 empty] | 999999 | 999 | 273 | 0 | [13 empty] | 0% | 0 | 0 | 0% | 0 | 0 |  | 0 | 0
| 274 | 27 | [6 empty] | 999999 | 999 | 274 | 0 | [13 empty] | 0% | 0 | 0 | 0% | 0 | 0 |  | 0 | 0
| 275 | 26 | [6 empty] | 999999 | 999 | 275 | 0 | [13 empty] | 0% | 0 | 0 | 0% | 0 | 0 |  | 0 | 0
| 276 | 25 | [6 empty] | 999999 | 999 | 276 | 0 | [13 empty] | 0% | 0 | 0 | 0% | 0 | 0 |  | 0 | 0
| 277 | 24 | [6 empty] | 999999 | 999 | 277 | 0 | [13 empty] | 0% | 0 | 0 | 0% | 0 | 0 |  | 0 | 0
| 278 | 23 | [6 empty] | 999999 | 999 | 278 | 0 | [13 empty] | 0% | 0 | 0 | 0% | 0 | 0 |  | 0 | 0
| 279 | 22 | [6 empty] | 999999 | 999 | 279 | 0 | [13 empty] | 0% | 0 | 0 | 0% | 0 | 0 |  | 0 | 0
| 280 | 21 | [6 empty] | 999999 | 999 | 280 | 0 | [13 empty] | 0% | 0 | 0 | 0% | 0 | 0 |  | 0 | 0
| 281 | 20 | [6 empty] | 999999 | 999 | 281 | 0 | [13 empty] | 0% | 0 | 0 | 0% | 0 | 0 |  | 0 | 0
| 282 | 19 | [6 empty] | 999999 | 999 | 282 | 0 | [13 empty] | 0% | 0 | 0 | 0% | 0 | 0 |  | 0 | 0
| 283 | 18 | [6 empty] | 999999 | 999 | 283 | 0 | [13 empty] | 0% | 0 | 0 | 0% | 0 | 0 |  | 0 | 0
| 284 | 17 | [6 empty] | 999999 | 999 | 284 | 0 | [13 empty] | 0% | 0 | 0 | 0% | 0 | 0 |  | 0 | 0
| 285 | 16 | [6 empty] | 999999 | 999 | 285 | 0 | [13 empty] | 0% | 0 | 0 | 0% | 0 | 0 |  | 0 | 0
| 286 | 15 | [6 empty] | 999999 | 999 | 286 | 0 | [13 empty] | 0% | 0 | 0 | 0% | 0 | 0 |  | 0 | 0
| 287 | 14 | [6 empty] | 999999 | 999 | 287 | 0 | [13 empty] | 0% | 0 | 0 | 0% | 0 | 0 |  | 0 | 0
| 288 | 13 | [6 empty] | 999999 | 999 | 288 | 0 | [13 empty] | 0% | 0 | 0 | 0% | 0 | 0 |  | 0 | 0
| 289 | 12 | [6 empty] | 999999 | 999 | 289 | 0 | [13 empty] | 0% | 0 | 0 | 0% | 0 | 0 |  | 0 | 0
| 290 | 11 | [6 empty] | 999999 | 999 | 290 | 0 | [13 empty] | 0% | 0 | 0 | 0% | 0 | 0 |  | 0 | 0
| 291 | 10 | [6 empty] | 999999 | 999 | 291 | 0 | [13 empty] | 0% | 0 | 0 | 0% | 0 | 0 |  | 0 | 0
| 292 | 9 | [6 empty] | 999999 | 999 | 292 | 0 | [13 empty] | 0% | 0 | 0 | 0% | 0 | 0 |  | 0 | 0
| 293 | 8 | [6 empty] | 999999 | 999 | 293 | 0 | [13 empty] | 0% | 0 | 0 | 0% | 0 | 0 |  | 0 | 0
| 294 | 7 | [6 empty] | 999999 | 999 | 294 | 0 | [13 empty] | 0% | 0 | 0 | 0% | 0 | 0 |  | 0 | 0
| 295 | 6 | [6 empty] | 999999 | 999 | 295 | 0 | [13 empty] | 0% | 0 | 0 | 0% | 0 | 0 |  | 0 | 0
| 296 | 5 | [6 empty] | 999999 | 999 | 296 | 0 | [13 empty] | 0% | 0 | 0 | 0% | 0 | 0 |  | 0 | 0
| 297 | 4 | [6 empty] | 999999 | 999 | 297 | 0 | [13 empty] | 0% | 0 | 0 | 0% | 0 | 0 |  | 0 | 0
| 298 | 3 | [6 empty] | 999999 | 999 | 298 | 0 | [13 empty] | 0% | 0 | 0 | 0% | 0 | 0 |  | 0 | 0
| 299 | 2 | [6 empty] | 999999 | 999 | 299 | 0 | [13 empty] | 0% | 0 | 0 | 0% | 0 | 0 |  | 0 | 0
| 300 | 1 | [6 empty] | 999999 | 999 | 300 | 0 | [13 empty] | 0% | 0 | 0 | 0% | 0 | 0 |  | 0 | 0
Note on E6: Silvio Borella: Falls kein Strompreis eingegeben wird, wird für die Berechnungen ein Standardwert verwendet (s. unten).
Note on W10: Silvio Borella: Betriebsstunden pro Jahr bei den verschiedenen Volumenströmen (25%, 50%, 75% resp. 100% vom Nennvolumenstrom).
Note on G11: Silvio Borella: Elektrische Nennleistung des Elektromotors, in kW. Kann aus dem Typenschild abgelesen werden.
Note on H11: Silvio Borella: Betriebszeit der Pumpe, in Stunden pro Jahr.
Note on I11: Silvio Borella: Baujahr der Anlage. Angabe auf dem Typenschild der Pumpe.
Note on M11: Silvio Borella: Jährlicher Stromverbrauch: P * t * Lastfaktor
Note on N11: Silvio Borella: Info ob der Kreislauf offen (z.B. Förderung Flüssigkeit in ein höher gelegenes Reservoir) oder geschlossen (z.B. Heizkreis) ist.
Note on O11: Silvio Borella: Info ob der Bedarf (Volumenstrom, Druck) variabel (z.B. variable Anzahl Verbraucher) oder konstant ist.
Note on P11: Silvio Borella: Wie wird gegebenenfalls der Volumenstrom reguliert? Bemerkung: Es kann bei konstantem Bedarf auch sein, dass der Volumenstrom mit einer Drosselung o.a. eingestellt wird.
Note on Z11: Silvio Borella: Dieser Wert wird berechnet. Falls er kleiner als 0 ist, sollen die Eingaben überprüft werden!
Note on S12: Silvio Borella: Für die weiteren Berechnungen benutzter Wert.
Note on V12: Silvio Borella: Für die weiteren Berechnungen benutzter Wert.

## Resultate
Grobanalyse-Tool ProEPA - Energieeffiziente Pumpen | [17 empty] | Version 1.4.03, 2017-03-27
Detaillierte Resultate | [9 empty] | Muster AG, Pumpenstrasse 1, 9999 Musterdorf
In den vorliegenden "detaillierten Resultate" werden für jede der im 1. Schritt ausgewählten Pumpenanlagen
das abgeschätzte Einsparpotenzial gezeigt und kommentiert.
|  |  | Strompreis: | 16 | Rp/kWh
|  |  | Sortieren nach: | Nennleistung | Nennleistung
10 |  | 10 | 2 | 3 | 4 | 5 | 6 | 7 | 41 | 42 | 54 | 55 | 60 | 61 | 62 | 63 | 64 |  |  |  | 28 |  | 9 | 10 | 14
|  | Nennleistung 41: Abgeschätztes Einsparpotenzial durch; Nennleistung 62: Einsparpotenzial | Empfehlung | Warnung
Nr | Rang-Nr | Rang | Bezeichnung | Weitere eigene Bezeichnungen | Standort | P | t | Jahr | Ersatz Motor |  | Drehzahl-Regulierung |  | Redimensionierung Anlage |  | Total |  |  | Feinanalyse |  | Feinanalyse Wert | Warnung-Wert | Betrieboptimierung | Schritt 2' | Nr | el. Verbrauch
[6 empty] | [kW] | [h/a] | Baujahr | [kWh/a] | [CHF/a] | [kWh/a] | [CHF/a] | [kWh/a] | [CHF/a] | [%] | [kWh/a] | [CHF/a]
2 | 1 | 300 | Pumpe 2 | A2 | Heizzentrale | 136 | 3000 | 1900 | 20583.8303 | 3293.4129 | 0 | 0 | 61322.4 | 9811.584 | 21.37% | 78468.7307 | 12554.9969 | Feinanalyse sehr empfohlen |  | 1 | 1 | keine Massnahmen nötig | 1 | 2 | 367200
1 | 2 | 299 | Pumpe 1 | A1 | Werkstatt | 10 | 2000 |  |  |  | 0 | 0 | 3200 | 512 | 32% | 3200 | 512 | keine Massnahmen nötig |  | 0 | 2 | Betriebsoptimierung sehr empfohlen | 2 | 1 | 10000
3 | 3 | 10: 298 |  |  | #N/A | 0 | keine Massnahmen nötig | 0 | 3 | 27500
4 | 4 | 10: 297 |  |  | #N/A | 999 | #VALUE! | 999 | 4 | 0
5 | 5 | 10: 296 |  |  | #N/A | 999 | #VALUE! | 999 | 5 | 0
6 | 6 | 10: 295 |  |  | #N/A | 999 | #VALUE! | 999 | 6 | 0
7 | 7 | 10: 294 |  |  | #N/A | 999 | #VALUE! | 999 | 7 | 0
8 | 8 | 10: 293 |  |  | #N/A | 999 | #VALUE! | 999 | 8 | 0
9 | 9 | 10: 292 |  |  | #N/A | 999 | #VALUE! | 999 | 9 | 0
10 | 10 | 10: 291 |  |  | #N/A | 999 | #VALUE! | 999 | 10 | 0
11 | 11 | 10: 290 |  |  | #N/A | 999 | #VALUE! | 999 | 11 | 0
12 | 12 | 10: 289 |  |  | #N/A | 999 | #VALUE! | 999 | 12 | 0
13 | 13 | 10: 288 |  |  | #N/A | 999 | #VALUE! | 999 | 13 | 0
14 | 14 | 10: 287 |  |  | #N/A | 999 | #VALUE! | 999 | 14 | 0
15 | 15 | 10: 286 |  |  | #N/A | 999 | #VALUE! | 999 | 15 | 0
16 | 16 | 10: 285 |  |  | #N/A | 999 | #VALUE! | 999 | 16 | 0
17 | 17 | 10: 284 |  |  | #N/A | 999 | #VALUE! | 999 | 17 | 0
18 | 18 | 10: 283 |  |  | #N/A | 999 | #VALUE! | 999 | 18 | 0
19 | 19 | 10: 282 |  |  | #N/A | 999 | #VALUE! | 999 | 19 | 0
20 | 20 | 10: 281 |  |  | #N/A | 999 | #VALUE! | 999 | 20 | 0
21 | 21 | 10: 280 |  |  | #N/A | 999 | #VALUE! | 999 | 21 | 0
22 | 22 | 10: 279 |  |  | #N/A | 999 | #VALUE! | 999 | 22 | 0
23 | 23 | 10: 278 |  |  | #N/A | 999 | #VALUE! | 999 | 23 | 0
24 | 24 | 10: 277 |  |  | #N/A | 999 | #VALUE! | 999 | 24 | 0
25 | 25 | 10: 276 |  |  | #N/A | 999 | #VALUE! | 999 | 25 | 0
26 | 26 | 10: 275 |  |  | #N/A | 999 | #VALUE! | 999 | 26 | 0
27 | 27 | 10: 274 |  |  | #N/A | 999 | #VALUE! | 999 | 27 | 0
28 | 28 | 10: 273 |  |  | #N/A | 999 | #VALUE! | 999 | 28 | 0
29 | 29 | 10: 272 |  |  | #N/A | 999 | #VALUE! | 999 | 29 | 0
30 | 30 | 10: 271 |  |  | #N/A | 999 | #VALUE! | 999 | 30 | 0
31 | 31 | 10: 270 |  |  | #N/A | 999 | #VALUE! | 999 | 31 | 0
32 | 32 | 10: 269 |  |  | #N/A | 999 | #VALUE! | 999 | 32 | 0
33 | 33 | 10: 268 |  |  | #N/A | 999 | #VALUE! | 999 | 33 | 0
34 | 34 | 10: 267 |  |  | #N/A | 999 | #VALUE! | 999 | 34 | 0
35 | 35 | 10: 266 |  |  | #N/A | 999 | #VALUE! | 999 | 35 | 0
36 | 36 | 10: 265 |  |  | #N/A | 999 | #VALUE! | 999 | 36 | 0
37 | 37 | 10: 264 |  |  | #N/A | 999 | #VALUE! | 999 | 37 | 0
38 | 38 | 10: 263 |  |  | #N/A | 999 | #VALUE! | 999 | 38 | 0
39 | 39 | 10: 262 |  |  | #N/A | 999 | #VALUE! | 999 | 39 | 0
40 | 40 | 10: 261 |  |  | #N/A | 999 | #VALUE! | 999 | 40 | 0
41 | 41 | 10: 260 |  |  | #N/A | 999 | #VALUE! | 999 | 41 | 0
42 | 42 | 10: 259 |  |  | #N/A | 999 | #VALUE! | 999 | 42 | 0
43 | 43 | 10: 258 |  |  | #N/A | 999 | #VALUE! | 999 | 43 | 0
44 | 44 | 10: 257 |  |  | #N/A | 999 | #VALUE! | 999 | 44 | 0
45 | 45 | 10: 256 |  |  | #N/A | 999 | #VALUE! | 999 | 45 | 0
46 | 46 | 10: 255 |  |  | #N/A | 999 | #VALUE! | 999 | 46 | 0
47 | 47 | 10: 254 |  |  | #N/A | 999 | #VALUE! | 999 | 47 | 0
48 | 48 | 10: 253 |  |  | #N/A | 999 | #VALUE! | 999 | 48 | 0
49 | 49 | 10: 252 |  |  | #N/A | 999 | #VALUE! | 999 | 49 | 0
50 | 50 | 10: 251 |  |  | #N/A | 999 | #VALUE! | 999 | 50 | 0
51 | 51 | 10: 250 |  |  | #N/A | 999 | #VALUE! | 999 | 51 | 0
52 | 52 | 10: 249 |  |  | #N/A | 999 | #VALUE! | 999 | 52 | 0
53 | 53 | 10: 248 |  |  | #N/A | 999 | #VALUE! | 999 | 53 | 0
54 | 54 | 10: 247 |  |  | #N/A | 999 | #VALUE! | 999 | 54 | 0
55 | 55 | 10: 246 |  |  | #N/A | 999 | #VALUE! | 999 | 55 | 0
56 | 56 | 10: 245 |  |  | #N/A | 999 | #VALUE! | 999 | 56 | 0
57 | 57 | 10: 244 |  |  | #N/A | 999 | #VALUE! | 999 | 57 | 0
58 | 58 | 10: 243 |  |  | #N/A | 999 | #VALUE! | 999 | 58 | 0
59 | 59 | 10: 242 |  |  | #N/A | 999 | #VALUE! | 999 | 59 | 0
60 | 60 | 10: 241 |  |  | #N/A | 999 | #VALUE! | 999 | 60 | 0
61 | 61 | 10: 240 |  |  | #N/A | 999 | #VALUE! | 999 | 61 | 0
62 | 62 | 10: 239 |  |  | #N/A | 999 | #VALUE! | 999 | 62 | 0
63 | 63 | 10: 238 |  |  | #N/A | 999 | #VALUE! | 999 | 63 | 0
64 | 64 | 10: 237 |  |  | #N/A | 999 | #VALUE! | 999 | 64 | 0
65 | 65 | 10: 236 |  |  | #N/A | 999 | #VALUE! | 999 | 65 | 0
66 | 66 | 10: 235 |  |  | #N/A | 999 | #VALUE! | 999 | 66 | 0
67 | 67 | 10: 234 |  |  | #N/A | 999 | #VALUE! | 999 | 67 | 0
68 | 68 | 10: 233 |  |  | #N/A | 999 | #VALUE! | 999 | 68 | 0
69 | 69 | 10: 232 |  |  | #N/A | 999 | #VALUE! | 999 | 69 | 0
70 | 70 | 10: 231 |  |  | #N/A | 999 | #VALUE! | 999 | 70 | 0
71 | 71 | 10: 230 |  |  | #N/A | 999 | #VALUE! | 999 | 71 | 0
72 | 72 | 10: 229 |  |  | #N/A | 999 | #VALUE! | 999 | 72 | 0
73 | 73 | 10: 228 |  |  | #N/A | 999 | #VALUE! | 999 | 73 | 0
74 | 74 | 10: 227 |  |  | #N/A | 999 | #VALUE! | 999 | 74 | 0
75 | 75 | 10: 226 |  |  | #N/A | 999 | #VALUE! | 999 | 75 | 0
76 | 76 | 10: 225 |  |  | #N/A | 999 | #VALUE! | 999 | 76 | 0
77 | 77 | 10: 224 |  |  | #N/A | 999 | #VALUE! | 999 | 77 | 0
78 | 78 | 10: 223 |  |  | #N/A | 999 | #VALUE! | 999 | 78 | 0
79 | 79 | 10: 222 |  |  | #N/A | 999 | #VALUE! | 999 | 79 | 0
80 | 80 | 10: 221 |  |  | #N/A | 999 | #VALUE! | 999 | 80 | 0
81 | 81 | 10: 220 |  |  | #N/A | 999 | #VALUE! | 999 | 81 | 0
82 | 82 | 10: 219 |  |  | #N/A | 999 | #VALUE! | 999 | 82 | 0
83 | 83 | 10: 218 |  |  | #N/A | 999 | #VALUE! | 999 | 83 | 0
84 | 84 | 10: 217 |  |  | #N/A | 999 | #VALUE! | 999 | 84 | 0
85 | 85 | 10: 216 |  |  | #N/A | 999 | #VALUE! | 999 | 85 | 0
86 | 86 | 10: 215 |  |  | #N/A | 999 | #VALUE! | 999 | 86 | 0
87 | 87 | 10: 214 |  |  | #N/A | 999 | #VALUE! | 999 | 87 | 0
88 | 88 | 10: 213 |  |  | #N/A | 999 | #VALUE! | 999 | 88 | 0
89 | 89 | 10: 212 |  |  | #N/A | 999 | #VALUE! | 999 | 89 | 0
90 | 90 | 10: 211 |  |  | #N/A | 999 | #VALUE! | 999 | 90 | 0
91 | 91 | 10: 210 |  |  | #N/A | 999 | #VALUE! | 999 | 91 | 0
92 | 92 | 10: 209 |  |  | #N/A | 999 | #VALUE! | 999 | 92 | 0
93 | 93 | 10: 208 |  |  | #N/A | 999 | #VALUE! | 999 | 93 | 0
94 | 94 | 10: 207 |  |  | #N/A | 999 | #VALUE! | 999 | 94 | 0
95 | 95 | 10: 206 |  |  | #N/A | 999 | #VALUE! | 999 | 95 | 0
96 | 96 | 10: 205 |  |  | #N/A | 999 | #VALUE! | 999 | 96 | 0
97 | 97 | 10: 204 |  |  | #N/A | 999 | #VALUE! | 999 | 97 | 0
98 | 98 | 10: 203 |  |  | #N/A | 999 | #VALUE! | 999 | 98 | 0
99 | 99 | 10: 202 |  |  | #N/A | 999 | #VALUE! | 999 | 99 | 0
100 | 100 | 10: 201 |  |  | #N/A | 999 | #VALUE! | 999 | 100 | 0
101 | 101 | 10: 200 |  |  | #N/A | 999 | #VALUE! | 999 | 101 | 0
102 | 102 | 10: 199 |  |  | #N/A | 999 | #VALUE! | 999 | 102 | 0
103 | 103 | 10: 198 |  |  | #N/A | 999 | #VALUE! | 999 | 103 | 0
104 | 104 | 10: 197 |  |  | #N/A | 999 | #VALUE! | 999 | 104 | 0
105 | 105 | 10: 196 |  |  | #N/A | 999 | #VALUE! | 999 | 105 | 0
106 | 106 | 10: 195 |  |  | #N/A | 999 | #VALUE! | 999 | 106 | 0
107 | 107 | 10: 194 |  |  | #N/A | 999 | #VALUE! | 999 | 107 | 0
108 | 108 | 10: 193 |  |  | #N/A | 999 | #VALUE! | 999 | 108 | 0
109 | 109 | 10: 192 |  |  | #N/A | 999 | #VALUE! | 999 | 109 | 0
110 | 110 | 10: 191 |  |  | #N/A | 999 | #VALUE! | 999 | 110 | 0
111 | 111 | 10: 190 |  |  | #N/A | 999 | #VALUE! | 999 | 111 | 0
112 | 112 | 10: 189 |  |  | #N/A | 999 | #VALUE! | 999 | 112 | 0
113 | 113 | 10: 188 |  |  | #N/A | 999 | #VALUE! | 999 | 113 | 0
114 | 114 | 10: 187 |  |  | #N/A | 999 | #VALUE! | 999 | 114 | 0
115 | 115 | 10: 186 |  |  | #N/A | 999 | #VALUE! | 999 | 115 | 0
116 | 116 | 10: 185 |  |  | #N/A | 999 | #VALUE! | 999 | 116 | 0
117 | 117 | 10: 184 |  |  | #N/A | 999 | #VALUE! | 999 | 117 | 0
118 | 118 | 10: 183 |  |  | #N/A | 999 | #VALUE! | 999 | 118 | 0
119 | 119 | 10: 182 |  |  | #N/A | 999 | #VALUE! | 999 | 119 | 0
120 | 120 | 10: 181 |  |  | #N/A | 999 | #VALUE! | 999 | 120 | 0
121 | 121 | 10: 180 |  |  | #N/A | 999 | #VALUE! | 999 | 121 | 0
122 | 122 | 10: 179 |  |  | #N/A | 999 | #VALUE! | 999 | 122 | 0
123 | 123 | 10: 178 |  |  | #N/A | 999 | #VALUE! | 999 | 123 | 0
124 | 124 | 10: 177 |  |  | #N/A | 999 | #VALUE! | 999 | 124 | 0
125 | 125 | 10: 176 |  |  | #N/A | 999 | #VALUE! | 999 | 125 | 0
126 | 126 | 10: 175 |  |  | #N/A | 999 | #VALUE! | 999 | 126 | 0
127 | 127 | 10: 174 |  |  | #N/A | 999 | #VALUE! | 999 | 127 | 0
128 | 128 | 10: 173 |  |  | #N/A | 999 | #VALUE! | 999 | 128 | 0
129 | 129 | 10: 172 |  |  | #N/A | 999 | #VALUE! | 999 | 129 | 0
130 | 130 | 10: 171 |  |  | #N/A | 999 | #VALUE! | 999 | 130 | 0
131 | 131 | 10: 170 |  |  | #N/A | 999 | #VALUE! | 999 | 131 | 0
132 | 132 | 10: 169 |  |  | #N/A | 999 | #VALUE! | 999 | 132 | 0
133 | 133 | 10: 168 |  |  | #N/A | 999 | #VALUE! | 999 | 133 | 0
134 | 134 | 10: 167 |  |  | #N/A | 999 | #VALUE! | 999 | 134 | 0
135 | 135 | 10: 166 |  |  | #N/A | 999 | #VALUE! | 999 | 135 | 0
136 | 136 | 10: 165 |  |  | #N/A | 999 | #VALUE! | 999 | 136 | 0
137 | 137 | 10: 164 |  |  | #N/A | 999 | #VALUE! | 999 | 137 | 0
138 | 138 | 10: 163 |  |  | #N/A | 999 | #VALUE! | 999 | 138 | 0
139 | 139 | 10: 162 |  |  | #N/A | 999 | #VALUE! | 999 | 139 | 0
140 | 140 | 10: 161 |  |  | #N/A | 999 | #VALUE! | 999 | 140 | 0
141 | 141 | 10: 160 |  |  | #N/A | 999 | #VALUE! | 999 | 141 | 0
142 | 142 | 10: 159 |  |  | #N/A | 999 | #VALUE! | 999 | 142 | 0
143 | 143 | 10: 158 |  |  | #N/A | 999 | #VALUE! | 999 | 143 | 0
144 | 144 | 10: 157 |  |  | #N/A | 999 | #VALUE! | 999 | 144 | 0
145 | 145 | 10: 156 |  |  | #N/A | 999 | #VALUE! | 999 | 145 | 0
146 | 146 | 10: 155 |  |  | #N/A | 999 | #VALUE! | 999 | 146 | 0
147 | 147 | 10: 154 |  |  | #N/A | 999 | #VALUE! | 999 | 147 | 0
148 | 148 | 10: 153 |  |  | #N/A | 999 | #VALUE! | 999 | 148 | 0
149 | 149 | 10: 152 |  |  | #N/A | 999 | #VALUE! | 999 | 149 | 0
150 | 150 | 10: 151 |  |  | #N/A | 999 | #VALUE! | 999 | 150 | 0
151 | 151 | 10: 150 |  |  | #N/A | 999 | #VALUE! | 999 | 151 | 0
152 | 152 | 10: 149 |  |  | #N/A | 999 | #VALUE! | 999 | 152 | 0
153 | 153 | 10: 148 |  |  | #N/A | 999 | #VALUE! | 999 | 153 | 0
154 | 154 | 10: 147 |  |  | #N/A | 999 | #VALUE! | 999 | 154 | 0
155 | 155 | 10: 146 |  |  | #N/A | 999 | #VALUE! | 999 | 155 | 0
156 | 156 | 10: 145 |  |  | #N/A | 999 | #VALUE! | 999 | 156 | 0
157 | 157 | 10: 144 |  |  | #N/A | 999 | #VALUE! | 999 | 157 | 0
158 | 158 | 10: 143 |  |  | #N/A | 999 | #VALUE! | 999 | 158 | 0
159 | 159 | 10: 142 |  |  | #N/A | 999 | #VALUE! | 999 | 159 | 0
160 | 160 | 10: 141 |  |  | #N/A | 999 | #VALUE! | 999 | 160 | 0
161 | 161 | 10: 140 |  |  | #N/A | 999 | #VALUE! | 999 | 161 | 0
162 | 162 | 10: 139 |  |  | #N/A | 999 | #VALUE! | 999 | 162 | 0
163 | 163 | 10: 138 |  |  | #N/A | 999 | #VALUE! | 999 | 163 | 0
164 | 164 | 10: 137 |  |  | #N/A | 999 | #VALUE! | 999 | 164 | 0
165 | 165 | 10: 136 |  |  | #N/A | 999 | #VALUE! | 999 | 165 | 0
166 | 166 | 10: 135 |  |  | #N/A | 999 | #VALUE! | 999 | 166 | 0
167 | 167 | 10: 134 |  |  | #N/A | 999 | #VALUE! | 999 | 167 | 0
168 | 168 | 10: 133 |  |  | #N/A | 999 | #VALUE! | 999 | 168 | 0
169 | 169 | 10: 132 |  |  | #N/A | 999 | #VALUE! | 999 | 169 | 0
170 | 170 | 10: 131 |  |  | #N/A | 999 | #VALUE! | 999 | 170 | 0
171 | 171 | 10: 130 |  |  | #N/A | 999 | #VALUE! | 999 | 171 | 0
172 | 172 | 10: 129 |  |  | #N/A | 999 | #VALUE! | 999 | 172 | 0
173 | 173 | 10: 128 |  |  | #N/A | 999 | #VALUE! | 999 | 173 | 0
174 | 174 | 10: 127 |  |  | #N/A | 999 | #VALUE! | 999 | 174 | 0
175 | 175 | 10: 126 |  |  | #N/A | 999 | #VALUE! | 999 | 175 | 0
176 | 176 | 10: 125 |  |  | #N/A | 999 | #VALUE! | 999 | 176 | 0
177 | 177 | 10: 124 |  |  | #N/A | 999 | #VALUE! | 999 | 177 | 0
178 | 178 | 10: 123 |  |  | #N/A | 999 | #VALUE! | 999 | 178 | 0
179 | 179 | 10: 122 |  |  | #N/A | 999 | #VALUE! | 999 | 179 | 0
180 | 180 | 10: 121 |  |  | #N/A | 999 | #VALUE! | 999 | 180 | 0
181 | 181 | 10: 120 |  |  | #N/A | 999 | #VALUE! | 999 | 181 | 0
182 | 182 | 10: 119 |  |  | #N/A | 999 | #VALUE! | 999 | 182 | 0
183 | 183 | 10: 118 |  |  | #N/A | 999 | #VALUE! | 999 | 183 | 0
184 | 184 | 10: 117 |  |  | #N/A | 999 | #VALUE! | 999 | 184 | 0
185 | 185 | 10: 116 |  |  | #N/A | 999 | #VALUE! | 999 | 185 | 0
186 | 186 | 10: 115 |  |  | #N/A | 999 | #VALUE! | 999 | 186 | 0
187 | 187 | 10: 114 |  |  | #N/A | 999 | #VALUE! | 999 | 187 | 0
188 | 188 | 10: 113 |  |  | #N/A | 999 | #VALUE! | 999 | 188 | 0
189 | 189 | 10: 112 |  |  | #N/A | 999 | #VALUE! | 999 | 189 | 0
190 | 190 | 10: 111 |  |  | #N/A | 999 | #VALUE! | 999 | 190 | 0
191 | 191 | 10: 110 |  |  | #N/A | 999 | #VALUE! | 999 | 191 | 0
192 | 192 | 10: 109 |  |  | #N/A | 999 | #VALUE! | 999 | 192 | 0
193 | 193 | 10: 108 |  |  | #N/A | 999 | #VALUE! | 999 | 193 | 0
194 | 194 | 10: 107 |  |  | #N/A | 999 | #VALUE! | 999 | 194 | 0
195 | 195 | 10: 106 |  |  | #N/A | 999 | #VALUE! | 999 | 195 | 0
196 | 196 | 10: 105 |  |  | #N/A | 999 | #VALUE! | 999 | 196 | 0
197 | 197 | 10: 104 |  |  | #N/A | 999 | #VALUE! | 999 | 197 | 0
198 | 198 | 10: 103 |  |  | #N/A | 999 | #VALUE! | 999 | 198 | 0
199 | 199 | 10: 102 |  |  | #N/A | 999 | #VALUE! | 999 | 199 | 0
200 | 200 | 10: 101 |  |  | #N/A | 999 | #VALUE! | 999 | 200 | 0
201 | 201 | 10: 100 |  |  | #N/A | 999 | #VALUE! | 999 | 201 | 0
202 | 202 | 10: 99 |  |  | #N/A | 999 | #VALUE! | 999 | 202 | 0
203 | 203 | 10: 98 |  |  | #N/A | 999 | #VALUE! | 999 | 203 | 0
204 | 204 | 10: 97 |  |  | #N/A | 999 | #VALUE! | 999 | 204 | 0
205 | 205 | 10: 96 |  |  | #N/A | 999 | #VALUE! | 999 | 205 | 0
206 | 206 | 10: 95 |  |  | #N/A | 999 | #VALUE! | 999 | 206 | 0
207 | 207 | 10: 94 |  |  | #N/A | 999 | #VALUE! | 999 | 207 | 0
208 | 208 | 10: 93 |  |  | #N/A | 999 | #VALUE! | 999 | 208 | 0
209 | 209 | 10: 92 |  |  | #N/A | 999 | #VALUE! | 999 | 209 | 0
210 | 210 | 10: 91 |  |  | #N/A | 999 | #VALUE! | 999 | 210 | 0
211 | 211 | 10: 90 |  |  | #N/A | 999 | #VALUE! | 999 | 211 | 0
212 | 212 | 10: 89 |  |  | #N/A | 999 | #VALUE! | 999 | 212 | 0
213 | 213 | 10: 88 |  |  | #N/A | 999 | #VALUE! | 999 | 213 | 0
214 | 214 | 10: 87 |  |  | #N/A | 999 | #VALUE! | 999 | 214 | 0
215 | 215 | 10: 86 |  |  | #N/A | 999 | #VALUE! | 999 | 215 | 0
216 | 216 | 10: 85 |  |  | #N/A | 999 | #VALUE! | 999 | 216 | 0
217 | 217 | 10: 84 |  |  | #N/A | 999 | #VALUE! | 999 | 217 | 0
218 | 218 | 10: 83 |  |  | #N/A | 999 | #VALUE! | 999 | 218 | 0
219 | 219 | 10: 82 |  |  | #N/A | 999 | #VALUE! | 999 | 219 | 0
220 | 220 | 10: 81 |  |  | #N/A | 999 | #VALUE! | 999 | 220 | 0
221 | 221 | 10: 80 |  |  | #N/A | 999 | #VALUE! | 999 | 221 | 0
222 | 222 | 10: 79 |  |  | #N/A | 999 | #VALUE! | 999 | 222 | 0
223 | 223 | 10: 78 |  |  | #N/A | 999 | #VALUE! | 999 | 223 | 0
224 | 224 | 10: 77 |  |  | #N/A | 999 | #VALUE! | 999 | 224 | 0
225 | 225 | 10: 76 |  |  | #N/A | 999 | #VALUE! | 999 | 225 | 0
226 | 226 | 10: 75 |  |  | #N/A | 999 | #VALUE! | 999 | 226 | 0
227 | 227 | 10: 74 |  |  | #N/A | 999 | #VALUE! | 999 | 227 | 0
228 | 228 | 10: 73 |  |  | #N/A | 999 | #VALUE! | 999 | 228 | 0
229 | 229 | 10: 72 |  |  | #N/A | 999 | #VALUE! | 999 | 229 | 0
230 | 230 | 10: 71 |  |  | #N/A | 999 | #VALUE! | 999 | 230 | 0
231 | 231 | 10: 70 |  |  | #N/A | 999 | #VALUE! | 999 | 231 | 0
232 | 232 | 10: 69 |  |  | #N/A | 999 | #VALUE! | 999 | 232 | 0
233 | 233 | 10: 68 |  |  | #N/A | 999 | #VALUE! | 999 | 233 | 0
234 | 234 | 10: 67 |  |  | #N/A | 999 | #VALUE! | 999 | 234 | 0
235 | 235 | 10: 66 |  |  | #N/A | 999 | #VALUE! | 999 | 235 | 0
236 | 236 | 10: 65 |  |  | #N/A | 999 | #VALUE! | 999 | 236 | 0
237 | 237 | 10: 64 |  |  | #N/A | 999 | #VALUE! | 999 | 237 | 0
238 | 238 | 10: 63 |  |  | #N/A | 999 | #VALUE! | 999 | 238 | 0
239 | 239 | 10: 62 |  |  | #N/A | 999 | #VALUE! | 999 | 239 | 0
240 | 240 | 10: 61 |  |  | #N/A | 999 | #VALUE! | 999 | 240 | 0
241 | 241 | 10: 60 |  |  | #N/A | 999 | #VALUE! | 999 | 241 | 0
242 | 242 | 10: 59 |  |  | #N/A | 999 | #VALUE! | 999 | 242 | 0
243 | 243 | 10: 58 |  |  | #N/A | 999 | #VALUE! | 999 | 243 | 0
244 | 244 | 10: 57 |  |  | #N/A | 999 | #VALUE! | 999 | 244 | 0
245 | 245 | 10: 56 |  |  | #N/A | 999 | #VALUE! | 999 | 245 | 0
246 | 246 | 10: 55 |  |  | #N/A | 999 | #VALUE! | 999 | 246 | 0
247 | 247 | 10: 54 |  |  | #N/A | 999 | #VALUE! | 999 | 247 | 0
248 | 248 | 10: 53 |  |  | #N/A | 999 | #VALUE! | 999 | 248 | 0
249 | 249 | 10: 52 |  |  | #N/A | 999 | #VALUE! | 999 | 249 | 0
250 | 250 | 10: 51 |  |  | #N/A | 999 | #VALUE! | 999 | 250 | 0
251 | 251 | 10: 50 |  |  | #N/A | 999 | #VALUE! | 999 | 251 | 0
252 | 252 | 10: 49 |  |  | #N/A | 999 | #VALUE! | 999 | 252 | 0
253 | 253 | 10: 48 |  |  | #N/A | 999 | #VALUE! | 999 | 253 | 0
254 | 254 | 10: 47 |  |  | #N/A | 999 | #VALUE! | 999 | 254 | 0
255 | 255 | 10: 46 |  |  | #N/A | 999 | #VALUE! | 999 | 255 | 0
256 | 256 | 10: 45 |  |  | #N/A | 999 | #VALUE! | 999 | 256 | 0
257 | 257 | 10: 44 |  |  | #N/A | 999 | #VALUE! | 999 | 257 | 0
258 | 258 | 10: 43 |  |  | #N/A | 999 | #VALUE! | 999 | 258 | 0
259 | 259 | 10: 42 |  |  | #N/A | 999 | #VALUE! | 999 | 259 | 0
260 | 260 | 10: 41 |  |  | #N/A | 999 | #VALUE! | 999 | 260 | 0
261 | 261 | 10: 40 |  |  | #N/A | 999 | #VALUE! | 999 | 261 | 0
262 | 262 | 10: 39 |  |  | #N/A | 999 | #VALUE! | 999 | 262 | 0
263 | 263 | 10: 38 |  |  | #N/A | 999 | #VALUE! | 999 | 263 | 0
264 | 264 | 10: 37 |  |  | #N/A | 999 | #VALUE! | 999 | 264 | 0
265 | 265 | 10: 36 |  |  | #N/A | 999 | #VALUE! | 999 | 265 | 0
266 | 266 | 10: 35 |  |  | #N/A | 999 | #VALUE! | 999 | 266 | 0
267 | 267 | 10: 34 |  |  | #N/A | 999 | #VALUE! | 999 | 267 | 0
268 | 268 | 10: 33 |  |  | #N/A | 999 | #VALUE! | 999 | 268 | 0
269 | 269 | 10: 32 |  |  | #N/A | 999 | #VALUE! | 999 | 269 | 0
270 | 270 | 10: 31 |  |  | #N/A | 999 | #VALUE! | 999 | 270 | 0
271 | 271 | 10: 30 |  |  | #N/A | 999 | #VALUE! | 999 | 271 | 0
272 | 272 | 10: 29 |  |  | #N/A | 999 | #VALUE! | 999 | 272 | 0
273 | 273 | 10: 28 |  |  | #N/A | 999 | #VALUE! | 999 | 273 | 0
274 | 274 | 10: 27 |  |  | #N/A | 999 | #VALUE! | 999 | 274 | 0
275 | 275 | 10: 26 |  |  | #N/A | 999 | #VALUE! | 999 | 275 | 0
276 | 276 | 10: 25 |  |  | #N/A | 999 | #VALUE! | 999 | 276 | 0
277 | 277 | 10: 24 |  |  | #N/A | 999 | #VALUE! | 999 | 277 | 0
278 | 278 | 10: 23 |  |  | #N/A | 999 | #VALUE! | 999 | 278 | 0
279 | 279 | 10: 22 |  |  | #N/A | 999 | #VALUE! | 999 | 279 | 0
280 | 280 | 10: 21 |  |  | #N/A | 999 | #VALUE! | 999 | 280 | 0
281 | 281 | 10: 20 |  |  | #N/A | 999 | #VALUE! | 999 | 281 | 0
282 | 282 | 10: 19 |  |  | #N/A | 999 | #VALUE! | 999 | 282 | 0
283 | 283 | 10: 18 |  |  | #N/A | 999 | #VALUE! | 999 | 283 | 0
284 | 284 | 10: 17 |  |  | #N/A | 999 | #VALUE! | 999 | 284 | 0
285 | 285 | 10: 16 |  |  | #N/A | 999 | #VALUE! | 999 | 285 | 0
286 | 286 | 10: 15 |  |  | #N/A | 999 | #VALUE! | 999 | 286 | 0
287 | 287 | 10: 14 |  |  | #N/A | 999 | #VALUE! | 999 | 287 | 0
288 | 288 | 10: 13 |  |  | #N/A | 999 | #VALUE! | 999 | 288 | 0
289 | 289 | 10: 12 |  |  | #N/A | 999 | #VALUE! | 999 | 289 | 0
290 | 290 | 10: 11 |  |  | #N/A | 999 | #VALUE! | 999 | 290 | 0
291 | 291 | 10: 10 |  |  | #N/A | 999 | #VALUE! | 999 | 291 | 0
292 | 292 | 10: 9 |  |  | #N/A | 999 | #VALUE! | 999 | 292 | 0
293 | 293 | 10: 8 |  |  | #N/A | 999 | #VALUE! | 999 | 293 | 0
294 | 294 | 10: 7 |  |  | #N/A | 999 | #VALUE! | 999 | 294 | 0
295 | 295 | 10: 6 |  |  | #N/A | 999 | #VALUE! | 999 | 295 | 0
296 | 296 | 10: 5 |  |  | #N/A | 999 | #VALUE! | 999 | 296 | 0
297 | 297 | 10: 4 |  |  | #N/A | 999 | #VALUE! | 999 | 297 | 0
298 | 298 | 10: 3 |  |  | #N/A | 999 | #VALUE! | 999 | 298 | 0
299 | 299 | 10: 2 |  |  | #N/A | 999 | #VALUE! | 999 | 299 | 0
300 | 300 | [18 empty] | #N/A | 999 | #VALUE! | 999 | 300 | 0 | bar: 10
Note on G11: Silvio Borella: Elektrische Nennleistung des Elektromotors, in kW. Kann aus dem Typenschild abgelesen werden.
Note on H11: Silvio Borella: Betriebszeit der Pumpe, in Stunden pro Jahr.
Note on I11: Silvio Borella: Baujahr der Anlage. Angabe auf dem Typenschild der Pumpe.

## Zusammenfassung
Grobanalyse-Tool ProEPA - Energieeffiziente Pumpen | [6 empty] | Version 1.4.03, 2017-03-27
Zusamenfassung |  |  |  |  | Muster AG, Pumpenstrasse 1, 9999 Musterdorf
In der vorliegenden "Zusammenfassung" werden die Resultate aus den Eingaben und Berechnungen zusammengefasst.
|  | Anzahl Pumpen | Leistung | theorethischer Stromverbrauch | Einsparpozential
|  | [#] | [kW] | [kWh/a] | [kWh/a] | [CHF/a]
| Alle eingegebenen Pumpen | 3 | 396 | 404700
| davon unvollständig | 0
davon in Schritt 2 übernommen:
alle Pumpen mit:
| inkohärenten Zeitangaben | 0 | 0 | 0
1 | keine Massnahmen nötig | 1 | 10 | 37500
3 | Feinanalyse empfohlen | 0 | 0 | 0 | 0 | 0
5 | Feinanalyse sehr empfohlen | 1 | 136 | 367200 | 78468.7307 | 12554.9969
| Total | 2 | 146 | 404700 | 78468.7307 | 12554.9969
Unabhängig von der vorliegenden Grobanalyse wird ab Energiekosten von CHF 50‘000.- pro Jahr eine Betriebsoptimierung empfohlen.
Kontakte:
| Informationen zu Feinanalyse, Förderung und ProEPA generell: info@proepa.ch | info@proepa.ch

## Eigene Notizen
Grobanalyse-Tool ProEPA - Energieeffiziente Pumpen |  | Version 1.4.03, 2017-03-27
Eigene Notizen | Muster AG, Pumpenstrasse 1, 9999 Musterdorf
Im vorliegenden Blatt 'eigene Notizen' kann der Anwender Notizen hineinschreiben. Diese Notizen werden nicht für die
Berechnungen benutzt. Es sind nur zusätzliche Infos und Kommentare, welche der Anwender aufnehmen möchte.

## Berechnungen 1 (hidden)
Tool ProEPA - Energieeffiziente Pumpen
Berechnungen zum Schritt 1
Im vorliegenden "Schritt 1" werden nur wenige Angaben benötigt. Dieser 1. Schritt dient einer ersten Filterung der Pumpenanlagen.
16 | Rp/kWh
4 | Motor, Anzahl Pole | [19 empty] | Spalten-Nr (über Gesamtblatt) der Sortiervariante: | 18
6 | IE4 | [15 empty] | Rang-Punkte für Sortierung (in Schritt 2) nach:
1 |  | Info zur Programmierung: Die Werte in Zeile 9 (orange) müssen bei Spalten-Einfügen etc. angepasst werden: 1,2,3,… | [14 empty] | (Schritt 1 +) Nr | Schritt 1 + Punkte + Nr | Schritt 1 + el. Lstg + Nr | Schritt 1 + el. Verbr. + Nr | Schritt 1 + Einsparpot. + Nr | gewählte Variante | [5 empty] | Wirtschaftlichkeit | [7 empty] | Motor | [22 empty] | 65
1 | 2 | 3 | 4 | 5 | 6 | 7 | 8 | 9 | 10 | 11 | 12 | 13 | 14 | 15 | 16 | 17 | 18 | 19 | 20 | 21 | 22 | 23 | 24 | 25 | 26 | 27 | 28 | 29 | 30 | 31 | 32 | 33 | 34 | 35 | 36 | 37 | 38 | 39 | 40 | 41 | 42 | 43 | 44 | 45 | 46 | 47 | FU | [5 empty] | Redim bzw. total | [5 empty] | 63
Rang | Nr | Bezeichnung | Weitere eigene Bezeichnungen | Ort | Leistung P | Betriebszeit t | Baujahr | Lastfaktor | el. Verbrauch | Pkte (P) | Pkte (t) | Pkte (Alter) | Pkte total | Schritt 2 | Text | Schritt 2' | Rang-Pkte 1 | Rang-Pkte 2 | Rang-Pkte 3 | Rang-Pkte 4 | Rang-Pkte 5 | Rang-Pkte | (Rang-Pkte) | IE-ID | IE-Klasse | Alter-ID (Planair) | Planair-Klasse | Min. Payback | ID | Text | Lang 2 | Schritt 2 | S.2 zwingen | Schritt 2' | Payback' | Kosten | Kosten' | P' | P-ID | Kombi alt | Kombi neu | Eta alt | Eta neu | Einsparpotential |  | Payback | Kosten | Kosten' | Einsparpotential |  |  | Payback | Kosten | Kosten' | Einsparpotential |  |  | Payback | Einsparpotential total Schritt 2
[5 empty] | [kW] | [h/a] |  |  | [kWh/a] | [7 empty] | Alte Formel in R12: =WENN(Q12=0;3;Q12)*MAX($B$12:$B$311)+$B12 | [18 empty] | [CHF] | [CHF] | [kW] | [5 empty] | [kWh/a] | [CHF/a] | [a] | [CHF] | [CHF] | [%] | [kWh/a] | [CHF/a] | [a] | [CHF] | [CHF] | [%] Redim | [kWh/a] total | [CHF/a] total | [a] | [kWh/a] total
300 | 1 | Pumpe 1 | A1 | Werkstatt | 10 | 2000 | 0 | 100% | 20000 | 2 | 2 | 3 | 11 | 2 | Anlage evtl. genauer überprüfen | 2 | 1 | 99.0033 | 490.0033 | 796000.0033 | 153737.4647 | 1 | 99.0029 | 1 | <IE0 | 1 | a - "< 1990 (Eff3)" | 2.8596 | 2 | wirtschaftlich | Wirtschaftliche Massnahmen wahrscheinlich vorhanden. | 1 | 0 | 1 | 2.8596 | 2600 | 1040 | 10 | 3 | 314 | 364 | 0.8331 | 0.93158 | 2114.3535 | 338.2966 | 3.0742 | 3000 | 1200 | 11% | 2200 | 352 | 3.4091 | 7400 | 2960 | 15% | 6469.5084 | 1035.1213 | 2.8596 | 3200
299 | 2 | Pumpe 2 | A2 | Heizzentrale | 136 | 3000 | 1900 | 100% | 408000 | 5 | 2 | 5 | 25 | 1 | Anlage genauer überprüfen | 1 | 2 | 30.0066 | 114.0066 | 0.0066445 | 0.0066445 | 2 | 30.0012 | 1 | <IE0 | 1 | a - "< 1990 (Eff3)" | 1.2199 | 1 | sehr wirtschaftlich | Sehr wirtschaftliche Massnahmen vorhanden. | 1 | 0 | 1 | 1.2199 | 21500 | 8600 | 136 | 3 | 314 | 364 | 0.91042 | 0.96448 | 22870.9226 | 3659.3476 | 2.3501 | 21900 | 8760 | 11% | 44880 | 7180.8 | 1.2199 | 64100 | 25640 | 15% | 116649.853 | 18663.9765 | 1.3738 | 78468.7307
298 | 3 | Pumpe 3 | A3 | 0 | 250 | 100 | 1980 | 100% | 25000 | 5 | 0 | 5 | 5 | 0 | keine Massnahmen nötig | 0 | 3 | 160.01 | 500.01 | 1199000.01 | 230339.4225 | 3 | 160.0354 | 2 | IE0 (Eff3) | 1 | a - "< 1990 (Eff3)" | 35.4545 | 5 | unwirtschaftlich | Sehr wahrscheinlich keine wirtschaftliche Massnahmen vorhanden. | 0 | 0 | 0 | 1035.4545 | 38600 | 15440 | 200 | 3 | 324 | 364 | 0.92809 | 0.96705 | 1007.2508 | 161.1601 | 95.8053 | 39000 | 15600 | 11% | 2750 | 440 | 35.4545 | 115400 | 46160 | 15% | 6849.4852 | 1095.9176 | 42.12 | 5066.7795
297 | 4 | 0 | 0 | 0 | 0 | 0 | 0 | 100% | 0 | 0 | 0 | 3 | 3 | 0 |  | 0 | 4 | 162.0133 | 750.0133 | 1224000.0133 | 235406.2053 | 4 | 162.999 | 1 | <IE0 | 1 | a - "< 1990 (Eff3)" | 999999 |  |  |  | 0 | 0 | 0 | 1000999 | 1100 | 440 | 0 | 1 | 114 | 164 | #NUM! | #NUM! | #NUM! | #NUM! | #NUM! | 1500 | 600 | 11% | 0 | 0 | #DIV/0! | 2900 | 1160 | 15% | #NUM! | #NUM! | #NUM! | 0
296 | 5 | 0 | 0 | 0 | 0 | 0 | 0 | 100% | 0 | 0 | 0 | 3 | 3 | 0 |  | 0 | 5 | 162.0166 | 750.0166 | 1224000.0166 | 235406.2087 | 5 | 162.999 | 1 | <IE0 | 1 | a - "< 1990 (Eff3)" | 999999 |  |  |  | 0 | 0 | 0 | 1000999 | 1100 | 440 | 0 | 1 | 114 | 164 | #NUM! | #NUM! | #NUM! | #NUM! | #NUM! | 1500 | 600 | 11% | 0 | 0 | #DIV/0! | 2900 | 1160 | 15% | #NUM! | #NUM! | #NUM! | 0
295 | 6 | 0 | 0 | 0 | 0 | 0 | 0 | 100% | 0 | 0 | 0 | 3 | 3 | 0 |  | 0 | 6 | 162.0199 | 750.0199 | 1224000.0199 | 235406.212 | 6 | 162.999 | 1 | <IE0 | 1 | a - "< 1990 (Eff3)" | 999999 |  |  |  | 0 | 0 | 0 | 1000999 | 1100 | 440 | 0 | 1 | 114 | 164 | #NUM! | #NUM! | #NUM! | #NUM! | #NUM! | 1500 | 600 | 11% | 0 | 0 | #DIV/0! | 2900 | 1160 | 15% | #NUM! | #NUM! | #NUM! | 0
294 | 7 | 0 | 0 | 0 | 0 | 0 | 0 | 100% | 0 | 0 | 0 | 3 | 3 | 0 |  | 0 | 7 | 162.0233 | 750.0233 | 1224000.0233 | 235406.2153 | 7 | 162.999 | 1 | <IE0 | 1 | a - "< 1990 (Eff3)" | 999999 |  |  |  | 0 | 0 | 0 | 1000999 | 1100 | 440 | 0 | 1 | 114 | 164 | #NUM! | #NUM! | #NUM! | #NUM! | #NUM! | 1500 | 600 | 11% | 0 | 0 | #DIV/0! | 2900 | 1160 | 15% | #NUM! | #NUM! | #NUM! | 0
293 | 8 | 0 | 0 | 0 | 0 | 0 | 0 | 100% | 0 | 0 | 0 | 3 | 3 | 0 |  | 0 | 8 | 162.0266 | 750.0266 | 1224000.0266 | 235406.2186 | 8 | 162.999 | 1 | <IE0 | 1 | a - "< 1990 (Eff3)" | 999999 |  |  |  | 0 | 0 | 0 | 1000999 | 1100 | 440 | 0 | 1 | 114 | 164 | #NUM! | #NUM! | #NUM! | #NUM! | #NUM! | 1500 | 600 | 11% | 0 | 0 | #DIV/0! | 2900 | 1160 | 15% | #NUM! | #NUM! | #NUM! | 0
292 | 9 | 0 | 0 | 0 | 0 | 0 | 0 | 100% | 0 | 0 | 0 | 3 | 3 | 0 |  | 0 | 9 | 162.0299 | 750.0299 | 1224000.0299 | 235406.2219 | 9 | 162.999 | 1 | <IE0 | 1 | a - "< 1990 (Eff3)" | 999999 |  |  |  | 0 | 0 | 0 | 1000999 | 1100 | 440 | 0 | 1 | 114 | 164 | #NUM! | #NUM! | #NUM! | #NUM! | #NUM! | 1500 | 600 | 11% | 0 | 0 | #DIV/0! | 2900 | 1160 | 15% | #NUM! | #NUM! | #NUM! | 0
291 | 10 | 0 | 0 | 0 | 0 | 0 | 0 | 100% | 0 | 0 | 0 | 3 | 3 | 0 |  | 0 | 10 | 162.0332 | 750.0332 | 1224000.0332 | 235406.2253 | 10 | 162.999 | 1 | <IE0 | 1 | a - "< 1990 (Eff3)" | 999999 |  |  |  | 0 | 0 | 0 | 1000999 | 1100 | 440 | 0 | 1 | 114 | 164 | #NUM! | #NUM! | #NUM! | #NUM! | #NUM! | 1500 | 600 | 11% | 0 | 0 | #DIV/0! | 2900 | 1160 | 15% | #NUM! | #NUM! | #NUM! | 0
290 | 11 | 0 | 0 | 0 | 0 | 0 | 0 | 100% | 0 | 0 | 0 | 3 | 3 | 0 |  | 0 | 11 | 162.0365 | 750.0365 | 1224000.0365 | 235406.2286 | 11 | 162.999 | 1 | <IE0 | 1 | a - "< 1990 (Eff3)" | 999999 |  |  |  | 0 | 0 | 0 | 1000999 | 1100 | 440 | 0 | 1 | 114 | 164 | #NUM! | #NUM! | #NUM! | #NUM! | #NUM! | 1500 | 600 | 11% | 0 | 0 | #DIV/0! | 2900 | 1160 | 15% | #NUM! | #NUM! | #NUM! | 0
289 | 12 | 0 | 0 | 0 | 0 | 0 | 0 | 100% | 0 | 0 | 0 | 3 | 3 | 0 |  | 0 | 12 | 162.0399 | 750.0399 | 1224000.0399 | 235406.2319 | 12 | 162.999 | 1 | <IE0 | 1 | a - "< 1990 (Eff3)" | 999999 |  |  |  | 0 | 0 | 0 | 1000999 | 1100 | 440 | 0 | 1 | 114 | 164 | #NUM! | #NUM! | #NUM! | #NUM! | #NUM! | 1500 | 600 | 11% | 0 | 0 | #DIV/0! | 2900 | 1160 | 15% | #NUM! | #NUM! | #NUM! | 0
288 | 13 | 0 | 0 | 0 | 0 | 0 | 0 | 100% | 0 | 0 | 0 | 3 | 3 | 0 |  | 0 | 13 | 162.0432 | 750.0432 | 1224000.0432 | 235406.2352 | 13 | 162.999 | 1 | <IE0 | 1 | a - "< 1990 (Eff3)" | 999999 |  |  |  | 0 | 0 | 0 | 1000999 | 1100 | 440 | 0 | 1 | 114 | 164 | #NUM! | #NUM! | #NUM! | #NUM! | #NUM! | 1500 | 600 | 11% | 0 | 0 | #DIV/0! | 2900 | 1160 | 15% | #NUM! | #NUM! | #NUM! | 0
287 | 14 | 0 | 0 | 0 | 0 | 0 | 0 | 100% | 0 | 0 | 0 | 3 | 3 | 0 |  | 0 | 14 | 162.0465 | 750.0465 | 1224000.0465 | 235406.2386 | 14 | 162.999 | 1 | <IE0 | 1 | a - "< 1990 (Eff3)" | 999999 |  |  |  | 0 | 0 | 0 | 1000999 | 1100 | 440 | 0 | 1 | 114 | 164 | #NUM! | #NUM! | #NUM! | #NUM! | #NUM! | 1500 | 600 | 11% | 0 | 0 | #DIV/0! | 2900 | 1160 | 15% | #NUM! | #NUM! | #NUM! | 0
286 | 15 | 0 | 0 | 0 | 0 | 0 | 0 | 100% | 0 | 0 | 0 | 3 | 3 | 0 |  | 0 | 15 | 162.0498 | 750.0498 | 1224000.0498 | 235406.2419 | 15 | 162.999 | 1 | <IE0 | 1 | a - "< 1990 (Eff3)" | 999999 |  |  |  | 0 | 0 | 0 | 1000999 | 1100 | 440 | 0 | 1 | 114 | 164 | #NUM! | #NUM! | #NUM! | #NUM! | #NUM! | 1500 | 600 | 11% | 0 | 0 | #DIV/0! | 2900 | 1160 | 15% | #NUM! | #NUM! | #NUM! | 0
285 | 16 | 0 | 0 | 0 | 0 | 0 | 0 | 100% | 0 | 0 | 0 | 3 | 3 | 0 |  | 0 | 16 | 162.0532 | 750.0532 | 1224000.0532 | 235406.2452 | 16 | 162.999 | 1 | <IE0 | 1 | a - "< 1990 (Eff3)" | 999999 |  |  |  | 0 | 0 | 0 | 1000999 | 1100 | 440 | 0 | 1 | 114 | 164 | #NUM! | #NUM! | #NUM! | #NUM! | #NUM! | 1500 | 600 | 11% | 0 | 0 | #DIV/0! | 2900 | 1160 | 15% | #NUM! | #NUM! | #NUM! | 0
284 | 17 | 0 | 0 | 0 | 0 | 0 | 0 | 100% | 0 | 0 | 0 | 3 | 3 | 0 |  | 0 | 17 | 162.0565 | 750.0565 | 1224000.0565 | 235406.2485 | 17 | 162.999 | 1 | <IE0 | 1 | a - "< 1990 (Eff3)" | 999999 |  |  |  | 0 | 0 | 0 | 1000999 | 1100 | 440 | 0 | 1 | 114 | 164 | #NUM! | #NUM! | #NUM! | #NUM! | #NUM! | 1500 | 600 | 11% | 0 | 0 | #DIV/0! | 2900 | 1160 | 15% | #NUM! | #NUM! | #NUM! | 0
283 | 18 | 0 | 0 | 0 | 0 | 0 | 0 | 100% | 0 | 0 | 0 | 3 | 3 | 0 |  | 0 | 18 | 162.0598 | 750.0598 | 1224000.0598 | 235406.2518 | 18 | 162.999 | 1 | <IE0 | 1 | a - "< 1990 (Eff3)" | 999999 |  |  |  | 0 | 0 | 0 | 1000999 | 1100 | 440 | 0 | 1 | 114 | 164 | #NUM! | #NUM! | #NUM! | #NUM! | #NUM! | 1500 | 600 | 11% | 0 | 0 | #DIV/0! | 2900 | 1160 | 15% | #NUM! | #NUM! | #NUM! | 0
282 | 19 | 0 | 0 | 0 | 0 | 0 | 0 | 100% | 0 | 0 | 0 | 3 | 3 | 0 |  | 0 | 19 | 162.0631 | 750.0631 | 1224000.0631 | 235406.2552 | 19 | 162.999 | 1 | <IE0 | 1 | a - "< 1990 (Eff3)" | 999999 |  |  |  | 0 | 0 | 0 | 1000999 | 1100 | 440 | 0 | 1 | 114 | 164 | #NUM! | #NUM! | #NUM! | #NUM! | #NUM! | 1500 | 600 | 11% | 0 | 0 | #DIV/0! | 2900 | 1160 | 15% | #NUM! | #NUM! | #NUM! | 0
281 | 20 | 0 | 0 | 0 | 0 | 0 | 0 | 100% | 0 | 0 | 0 | 3 | 3 | 0 |  | 0 | 20 | 162.0664 | 750.0664 | 1224000.0664 | 235406.2585 | 20 | 162.999 | 1 | <IE0 | 1 | a - "< 1990 (Eff3)" | 999999 |  |  |  | 0 | 0 | 0 | 1000999 | 1100 | 440 | 0 | 1 | 114 | 164 | #NUM! | #NUM! | #NUM! | #NUM! | #NUM! | 1500 | 600 | 11% | 0 | 0 | #DIV/0! | 2900 | 1160 | 15% | #NUM! | #NUM! | #NUM! | 0
280 | 21 | 0 | 0 | 0 | 0 | 0 | 0 | 100% | 0 | 0 | 0 | 3 | 3 | 0 |  | 0 | 21 | 162.0698 | 750.0698 | 1224000.0698 | 235406.2618 | 21 | 162.999 | 1 | <IE0 | 1 | a - "< 1990 (Eff3)" | 999999 |  |  |  | 0 | 0 | 0 | 1000999 | 1100 | 440 | 0 | 1 | 114 | 164 | #NUM! | #NUM! | #NUM! | #NUM! | #NUM! | 1500 | 600 | 11% | 0 | 0 | #DIV/0! | 2900 | 1160 | 15% | #NUM! | #NUM! | #NUM! | 0
279 | 22 | 0 | 0 | 0 | 0 | 0 | 0 | 100% | 0 | 0 | 0 | 3 | 3 | 0 |  | 0 | 22 | 162.0731 | 750.0731 | 1224000.0731 | 235406.2651 | 22 | 162.999 | 1 | <IE0 | 1 | a - "< 1990 (Eff3)" | 999999 |  |  |  | 0 | 0 | 0 | 1000999 | 1100 | 440 | 0 | 1 | 114 | 164 | #NUM! | #NUM! | #NUM! | #NUM! | #NUM! | 1500 | 600 | 11% | 0 | 0 | #DIV/0! | 2900 | 1160 | 15% | #NUM! | #NUM! | #NUM! | 0
278 | 23 | 0 | 0 | 0 | 0 | 0 | 0 | 100% | 0 | 0 | 0 | 3 | 3 | 0 |  | 0 | 23 | 162.0764 | 750.0764 | 1224000.0764 | 235406.2685 | 23 | 162.999 | 1 | <IE0 | 1 | a - "< 1990 (Eff3)" | 999999 |  |  |  | 0 | 0 | 0 | 1000999 | 1100 | 440 | 0 | 1 | 114 | 164 | #NUM! | #NUM! | #NUM! | #NUM! | #NUM! | 1500 | 600 | 11% | 0 | 0 | #DIV/0! | 2900 | 1160 | 15% | #NUM! | #NUM! | #NUM! | 0
277 | 24 | 0 | 0 | 0 | 0 | 0 | 0 | 100% | 0 | 0 | 0 | 3 | 3 | 0 |  | 0 | 24 | 162.0797 | 750.0797 | 1224000.0797 | 235406.2718 | 24 | 162.999 | 1 | <IE0 | 1 | a - "< 1990 (Eff3)" | 999999 |  |  |  | 0 | 0 | 0 | 1000999 | 1100 | 440 | 0 | 1 | 114 | 164 | #NUM! | #NUM! | #NUM! | #NUM! | #NUM! | 1500 | 600 | 11% | 0 | 0 | #DIV/0! | 2900 | 1160 | 15% | #NUM! | #NUM! | #NUM! | 0
276 | 25 | 0 | 0 | 0 | 0 | 0 | 0 | 100% | 0 | 0 | 0 | 3 | 3 | 0 |  | 0 | 25 | 162.0831 | 750.0831 | 1224000.0831 | 235406.2751 | 25 | 162.999 | 1 | <IE0 | 1 | a - "< 1990 (Eff3)" | 999999 |  |  |  | 0 | 0 | 0 | 1000999 | 1100 | 440 | 0 | 1 | 114 | 164 | #NUM! | #NUM! | #NUM! | #NUM! | #NUM! | 1500 | 600 | 11% | 0 | 0 | #DIV/0! | 2900 | 1160 | 15% | #NUM! | #NUM! | #NUM! | 0
275 | 26 | 0 | 0 | 0 | 0 | 0 | 0 | 100% | 0 | 0 | 0 | 3 | 3 | 0 |  | 0 | 26 | 162.0864 | 750.0864 | 1224000.0864 | 235406.2784 | 26 | 162.999 | 1 | <IE0 | 1 | a - "< 1990 (Eff3)" | 999999 |  |  |  | 0 | 0 | 0 | 1000999 | 1100 | 440 | 0 | 1 | 114 | 164 | #NUM! | #NUM! | #NUM! | #NUM! | #NUM! | 1500 | 600 | 11% | 0 | 0 | #DIV/0! | 2900 | 1160 | 15% | #NUM! | #NUM! | #NUM! | 0
274 | 27 | 0 | 0 | 0 | 0 | 0 | 0 | 100% | 0 | 0 | 0 | 3 | 3 | 0 |  | 0 | 27 | 162.0897 | 750.0897 | 1224000.0897 | 235406.2817 | 27 | 162.999 | 1 | <IE0 | 1 | a - "< 1990 (Eff3)" | 999999 |  |  |  | 0 | 0 | 0 | 1000999 | 1100 | 440 | 0 | 1 | 114 | 164 | #NUM! | #NUM! | #NUM! | #NUM! | #NUM! | 1500 | 600 | 11% | 0 | 0 | #DIV/0! | 2900 | 1160 | 15% | #NUM! | #NUM! | #NUM! | 0
273 | 28 | 0 | 0 | 0 | 0 | 0 | 0 | 100% | 0 | 0 | 0 | 3 | 3 | 0 |  | 0 | 28 | 162.093 | 750.093 | 1224000.093 | 235406.2851 | 28 | 162.999 | 1 | <IE0 | 1 | a - "< 1990 (Eff3)" | 999999 |  |  |  | 0 | 0 | 0 | 1000999 | 1100 | 440 | 0 | 1 | 114 | 164 | #NUM! | #NUM! | #NUM! | #NUM! | #NUM! | 1500 | 600 | 11% | 0 | 0 | #DIV/0! | 2900 | 1160 | 15% | #NUM! | #NUM! | #NUM! | 0
272 | 29 | 0 | 0 | 0 | 0 | 0 | 0 | 100% | 0 | 0 | 0 | 3 | 3 | 0 |  | 0 | 29 | 162.0963 | 750.0963 | 1224000.0963 | 235406.2884 | 29 | 162.999 | 1 | <IE0 | 1 | a - "< 1990 (Eff3)" | 999999 |  |  |  | 0 | 0 | 0 | 1000999 | 1100 | 440 | 0 | 1 | 114 | 164 | #NUM! | #NUM! | #NUM! | #NUM! | #NUM! | 1500 | 600 | 11% | 0 | 0 | #DIV/0! | 2900 | 1160 | 15% | #NUM! | #NUM! | #NUM! | 0
271 | 30 | 0 | 0 | 0 | 0 | 0 | 0 | 100% | 0 | 0 | 0 | 3 | 3 | 0 |  | 0 | 30 | 162.0997 | 750.0997 | 1224000.0997 | 235406.2917 | 30 | 162.999 | 1 | <IE0 | 1 | a - "< 1990 (Eff3)" | 999999 |  |  |  | 0 | 0 | 0 | 1000999 | 1100 | 440 | 0 | 1 | 114 | 164 | #NUM! | #NUM! | #NUM! | #NUM! | #NUM! | 1500 | 600 | 11% | 0 | 0 | #DIV/0! | 2900 | 1160 | 15% | #NUM! | #NUM! | #NUM! | 0
270 | 31 | 0 | 0 | 0 | 0 | 0 | 0 | 100% | 0 | 0 | 0 | 3 | 3 | 0 |  | 0 | 31 | 162.103 | 750.103 | 1224000.103 | 235406.295 | 31 | 162.999 | 1 | <IE0 | 1 | a - "< 1990 (Eff3)" | 999999 |  |  |  | 0 | 0 | 0 | 1000999 | 1100 | 440 | 0 | 1 | 114 | 164 | #NUM! | #NUM! | #NUM! | #NUM! | #NUM! | 1500 | 600 | 11% | 0 | 0 | #DIV/0! | 2900 | 1160 | 15% | #NUM! | #NUM! | #NUM! | 0
269 | 32 | 0 | 0 | 0 | 0 | 0 | 0 | 100% | 0 | 0 | 0 | 3 | 3 | 0 |  | 0 | 32 | 162.1063 | 750.1063 | 1224000.1063 | 235406.2984 | 32 | 162.999 | 1 | <IE0 | 1 | a - "< 1990 (Eff3)" | 999999 |  |  |  | 0 | 0 | 0 | 1000999 | 1100 | 440 | 0 | 1 | 114 | 164 | #NUM! | #NUM! | #NUM! | #NUM! | #NUM! | 1500 | 600 | 11% | 0 | 0 | #DIV/0! | 2900 | 1160 | 15% | #NUM! | #NUM! | #NUM! | 0
268 | 33 | 0 | 0 | 0 | 0 | 0 | 0 | 100% | 0 | 0 | 0 | 3 | 3 | 0 |  | 0 | 33 | 162.1096 | 750.1096 | 1224000.1096 | 235406.3017 | 33 | 162.999 | 1 | <IE0 | 1 | a - "< 1990 (Eff3)" | 999999 |  |  |  | 0 | 0 | 0 | 1000999 | 1100 | 440 | 0 | 1 | 114 | 164 | #NUM! | #NUM! | #NUM! | #NUM! | #NUM! | 1500 | 600 | 11% | 0 | 0 | #DIV/0! | 2900 | 1160 | 15% | #NUM! | #NUM! | #NUM! | 0
267 | 34 | 0 | 0 | 0 | 0 | 0 | 0 | 100% | 0 | 0 | 0 | 3 | 3 | 0 |  | 0 | 34 | 162.113 | 750.113 | 1224000.113 | 235406.305 | 34 | 162.999 | 1 | <IE0 | 1 | a - "< 1990 (Eff3)" | 999999 |  |  |  | 0 | 0 | 0 | 1000999 | 1100 | 440 | 0 | 1 | 114 | 164 | #NUM! | #NUM! | #NUM! | #NUM! | #NUM! | 1500 | 600 | 11% | 0 | 0 | #DIV/0! | 2900 | 1160 | 15% | #NUM! | #NUM! | #NUM! | 0
266 | 35 | 0 | 0 | 0 | 0 | 0 | 0 | 100% | 0 | 0 | 0 | 3 | 3 | 0 |  | 0 | 35 | 162.1163 | 750.1163 | 1224000.1163 | 235406.3083 | 35 | 162.999 | 1 | <IE0 | 1 | a - "< 1990 (Eff3)" | 999999 |  |  |  | 0 | 0 | 0 | 1000999 | 1100 | 440 | 0 | 1 | 114 | 164 | #NUM! | #NUM! | #NUM! | #NUM! | #NUM! | 1500 | 600 | 11% | 0 | 0 | #DIV/0! | 2900 | 1160 | 15% | #NUM! | #NUM! | #NUM! | 0
265 | 36 | 0 | 0 | 0 | 0 | 0 | 0 | 100% | 0 | 0 | 0 | 3 | 3 | 0 |  | 0 | 36 | 162.1196 | 750.1196 | 1224000.1196 | 235406.3116 | 36 | 162.999 | 1 | <IE0 | 1 | a - "< 1990 (Eff3)" | 999999 |  |  |  | 0 | 0 | 0 | 1000999 | 1100 | 440 | 0 | 1 | 114 | 164 | #NUM! | #NUM! | #NUM! | #NUM! | #NUM! | 1500 | 600 | 11% | 0 | 0 | #DIV/0! | 2900 | 1160 | 15% | #NUM! | #NUM! | #NUM! | 0
264 | 37 | 0 | 0 | 0 | 0 | 0 | 0 | 100% | 0 | 0 | 0 | 3 | 3 | 0 |  | 0 | 37 | 162.1229 | 750.1229 | 1224000.1229 | 235406.315 | 37 | 162.999 | 1 | <IE0 | 1 | a - "< 1990 (Eff3)" | 999999 |  |  |  | 0 | 0 | 0 | 1000999 | 1100 | 440 | 0 | 1 | 114 | 164 | #NUM! | #NUM! | #NUM! | #NUM! | #NUM! | 1500 | 600 | 11% | 0 | 0 | #DIV/0! | 2900 | 1160 | 15% | #NUM! | #NUM! | #NUM! | 0
263 | 38 | 0 | 0 | 0 | 0 | 0 | 0 | 100% | 0 | 0 | 0 | 3 | 3 | 0 |  | 0 | 38 | 162.1262 | 750.1262 | 1224000.1262 | 235406.3183 | 38 | 162.999 | 1 | <IE0 | 1 | a - "< 1990 (Eff3)" | 999999 |  |  |  | 0 | 0 | 0 | 1000999 | 1100 | 440 | 0 | 1 | 114 | 164 | #NUM! | #NUM! | #NUM! | #NUM! | #NUM! | 1500 | 600 | 11% | 0 | 0 | #DIV/0! | 2900 | 1160 | 15% | #NUM! | #NUM! | #NUM! | 0
262 | 39 | 0 | 0 | 0 | 0 | 0 | 0 | 100% | 0 | 0 | 0 | 3 | 3 | 0 |  | 0 | 39 | 162.1296 | 750.1296 | 1224000.1296 | 235406.3216 | 39 | 162.999 | 1 | <IE0 | 1 | a - "< 1990 (Eff3)" | 999999 |  |  |  | 0 | 0 | 0 | 1000999 | 1100 | 440 | 0 | 1 | 114 | 164 | #NUM! | #NUM! | #NUM! | #NUM! | #NUM! | 1500 | 600 | 11% | 0 | 0 | #DIV/0! | 2900 | 1160 | 15% | #NUM! | #NUM! | #NUM! | 0
261 | 40 | 0 | 0 | 0 | 0 | 0 | 0 | 100% | 0 | 0 | 0 | 3 | 3 | 0 |  | 0 | 40 | 162.1329 | 750.1329 | 1224000.1329 | 235406.3249 | 40 | 162.999 | 1 | <IE0 | 1 | a - "< 1990 (Eff3)" | 999999 |  |  |  | 0 | 0 | 0 | 1000999 | 1100 | 440 | 0 | 1 | 114 | 164 | #NUM! | #NUM! | #NUM! | #NUM! | #NUM! | 1500 | 600 | 11% | 0 | 0 | #DIV/0! | 2900 | 1160 | 15% | #NUM! | #NUM! | #NUM! | 0
260 | 41 | 0 | 0 | 0 | 0 | 0 | 0 | 100% | 0 | 0 | 0 | 3 | 3 | 0 |  | 0 | 41 | 162.1362 | 750.1362 | 1224000.1362 | 235406.3283 | 41 | 162.999 | 1 | <IE0 | 1 | a - "< 1990 (Eff3)" | 999999 |  |  |  | 0 | 0 | 0 | 1000999 | 1100 | 440 | 0 | 1 | 114 | 164 | #NUM! | #NUM! | #NUM! | #NUM! | #NUM! | 1500 | 600 | 11% | 0 | 0 | #DIV/0! | 2900 | 1160 | 15% | #NUM! | #NUM! | #NUM! | 0
259 | 42 | 0 | 0 | 0 | 0 | 0 | 0 | 100% | 0 | 0 | 0 | 3 | 3 | 0 |  | 0 | 42 | 162.1395 | 750.1395 | 1224000.1395 | 235406.3316 | 42 | 162.999 | 1 | <IE0 | 1 | a - "< 1990 (Eff3)" | 999999 |  |  |  | 0 | 0 | 0 | 1000999 | 1100 | 440 | 0 | 1 | 114 | 164 | #NUM! | #NUM! | #NUM! | #NUM! | #NUM! | 1500 | 600 | 11% | 0 | 0 | #DIV/0! | 2900 | 1160 | 15% | #NUM! | #NUM! | #NUM! | 0
258 | 43 | 0 | 0 | 0 | 0 | 0 | 0 | 100% | 0 | 0 | 0 | 3 | 3 | 0 |  | 0 | 43 | 162.1429 | 750.1429 | 1224000.1429 | 235406.3349 | 43 | 162.999 | 1 | <IE0 | 1 | a - "< 1990 (Eff3)" | 999999 |  |  |  | 0 | 0 | 0 | 1000999 | 1100 | 440 | 0 | 1 | 114 | 164 | #NUM! | #NUM! | #NUM! | #NUM! | #NUM! | 1500 | 600 | 11% | 0 | 0 | #DIV/0! | 2900 | 1160 | 15% | #NUM! | #NUM! | #NUM! | 0
257 | 44 | 0 | 0 | 0 | 0 | 0 | 0 | 100% | 0 | 0 | 0 | 3 | 3 | 0 |  | 0 | 44 | 162.1462 | 750.1462 | 1224000.1462 | 235406.3382 | 44 | 162.999 | 1 | <IE0 | 1 | a - "< 1990 (Eff3)" | 999999 |  |  |  | 0 | 0 | 0 | 1000999 | 1100 | 440 | 0 | 1 | 114 | 164 | #NUM! | #NUM! | #NUM! | #NUM! | #NUM! | 1500 | 600 | 11% | 0 | 0 | #DIV/0! | 2900 | 1160 | 15% | #NUM! | #NUM! | #NUM! | 0
256 | 45 | 0 | 0 | 0 | 0 | 0 | 0 | 100% | 0 | 0 | 0 | 3 | 3 | 0 |  | 0 | 45 | 162.1495 | 750.1495 | 1224000.1495 | 235406.3415 | 45 | 162.999 | 1 | <IE0 | 1 | a - "< 1990 (Eff3)" | 999999 |  |  |  | 0 | 0 | 0 | 1000999 | 1100 | 440 | 0 | 1 | 114 | 164 | #NUM! | #NUM! | #NUM! | #NUM! | #NUM! | 1500 | 600 | 11% | 0 | 0 | #DIV/0! | 2900 | 1160 | 15% | #NUM! | #NUM! | #NUM! | 0
255 | 46 | 0 | 0 | 0 | 0 | 0 | 0 | 100% | 0 | 0 | 0 | 3 | 3 | 0 |  | 0 | 46 | 162.1528 | 750.1528 | 1224000.1528 | 235406.3449 | 46 | 162.999 | 1 | <IE0 | 1 | a - "< 1990 (Eff3)" | 999999 |  |  |  | 0 | 0 | 0 | 1000999 | 1100 | 440 | 0 | 1 | 114 | 164 | #NUM! | #NUM! | #NUM! | #NUM! | #NUM! | 1500 | 600 | 11% | 0 | 0 | #DIV/0! | 2900 | 1160 | 15% | #NUM! | #NUM! | #NUM! | 0
254 | 47 | 0 | 0 | 0 | 0 | 0 | 0 | 100% | 0 | 0 | 0 | 3 | 3 | 0 |  | 0 | 47 | 162.1561 | 750.1561 | 1224000.1561 | 235406.3482 | 47 | 162.999 | 1 | <IE0 | 1 | a - "< 1990 (Eff3)" | 999999 |  |  |  | 0 | 0 | 0 | 1000999 | 1100 | 440 | 0 | 1 | 114 | 164 | #NUM! | #NUM! | #NUM! | #NUM! | #NUM! | 1500 | 600 | 11% | 0 | 0 | #DIV/0! | 2900 | 1160 | 15% | #NUM! | #NUM! | #NUM! | 0
253 | 48 | 0 | 0 | 0 | 0 | 0 | 0 | 100% | 0 | 0 | 0 | 3 | 3 | 0 |  | 0 | 48 | 162.1595 | 750.1595 | 1224000.1595 | 235406.3515 | 48 | 162.999 | 1 | <IE0 | 1 | a - "< 1990 (Eff3)" | 999999 |  |  |  | 0 | 0 | 0 | 1000999 | 1100 | 440 | 0 | 1 | 114 | 164 | #NUM! | #NUM! | #NUM! | #NUM! | #NUM! | 1500 | 600 | 11% | 0 | 0 | #DIV/0! | 2900 | 1160 | 15% | #NUM! | #NUM! | #NUM! | 0
252 | 49 | 0 | 0 | 0 | 0 | 0 | 0 | 100% | 0 | 0 | 0 | 3 | 3 | 0 |  | 0 | 49 | 162.1628 | 750.1628 | 1224000.1628 | 235406.3548 | 49 | 162.999 | 1 | <IE0 | 1 | a - "< 1990 (Eff3)" | 999999 |  |  |  | 0 | 0 | 0 | 1000999 | 1100 | 440 | 0 | 1 | 114 | 164 | #NUM! | #NUM! | #NUM! | #NUM! | #NUM! | 1500 | 600 | 11% | 0 | 0 | #DIV/0! | 2900 | 1160 | 15% | #NUM! | #NUM! | #NUM! | 0
251 | 50 | 0 | 0 | 0 | 0 | 0 | 0 | 100% | 0 | 0 | 0 | 3 | 3 | 0 |  | 0 | 50 | 162.1661 | 750.1661 | 1224000.1661 | 235406.3582 | 50 | 162.999 | 1 | <IE0 | 1 | a - "< 1990 (Eff3)" | 999999 |  |  |  | 0 | 0 | 0 | 1000999 | 1100 | 440 | 0 | 1 | 114 | 164 | #NUM! | #NUM! | #NUM! | #NUM! | #NUM! | 1500 | 600 | 11% | 0 | 0 | #DIV/0! | 2900 | 1160 | 15% | #NUM! | #NUM! | #NUM! | 0
250 | 51 | 0 | 0 | 0 | 0 | 0 | 0 | 100% | 0 | 0 | 0 | 3 | 3 | 0 |  | 0 | 51 | 162.1694 | 750.1694 | 1224000.1694 | 235406.3615 | 51 | 162.999 | 1 | <IE0 | 1 | a - "< 1990 (Eff3)" | 999999 |  |  |  | 0 | 0 | 0 | 1000999 | 1100 | 440 | 0 | 1 | 114 | 164 | #NUM! | #NUM! | #NUM! | #NUM! | #NUM! | 1500 | 600 | 11% | 0 | 0 | #DIV/0! | 2900 | 1160 | 15% | #NUM! | #NUM! | #NUM! | 0
249 | 52 | 0 | 0 | 0 | 0 | 0 | 0 | 100% | 0 | 0 | 0 | 3 | 3 | 0 |  | 0 | 52 | 162.1728 | 750.1728 | 1224000.1728 | 235406.3648 | 52 | 162.999 | 1 | <IE0 | 1 | a - "< 1990 (Eff3)" | 999999 |  |  |  | 0 | 0 | 0 | 1000999 | 1100 | 440 | 0 | 1 | 114 | 164 | #NUM! | #NUM! | #NUM! | #NUM! | #NUM! | 1500 | 600 | 11% | 0 | 0 | #DIV/0! | 2900 | 1160 | 15% | #NUM! | #NUM! | #NUM! | 0
248 | 53 | 0 | 0 | 0 | 0 | 0 | 0 | 100% | 0 | 0 | 0 | 3 | 3 | 0 |  | 0 | 53 | 162.1761 | 750.1761 | 1224000.1761 | 235406.3681 | 53 | 162.999 | 1 | <IE0 | 1 | a - "< 1990 (Eff3)" | 999999 |  |  |  | 0 | 0 | 0 | 1000999 | 1100 | 440 | 0 | 1 | 114 | 164 | #NUM! | #NUM! | #NUM! | #NUM! | #NUM! | 1500 | 600 | 11% | 0 | 0 | #DIV/0! | 2900 | 1160 | 15% | #NUM! | #NUM! | #NUM! | 0
247 | 54 | 0 | 0 | 0 | 0 | 0 | 0 | 100% | 0 | 0 | 0 | 3 | 3 | 0 |  | 0 | 54 | 162.1794 | 750.1794 | 1224000.1794 | 235406.3714 | 54 | 162.999 | 1 | <IE0 | 1 | a - "< 1990 (Eff3)" | 999999 |  |  |  | 0 | 0 | 0 | 1000999 | 1100 | 440 | 0 | 1 | 114 | 164 | #NUM! | #NUM! | #NUM! | #NUM! | #NUM! | 1500 | 600 | 11% | 0 | 0 | #DIV/0! | 2900 | 1160 | 15% | #NUM! | #NUM! | #NUM! | 0
246 | 55 | 0 | 0 | 0 | 0 | 0 | 0 | 100% | 0 | 0 | 0 | 3 | 3 | 0 |  | 0 | 55 | 162.1827 | 750.1827 | 1224000.1827 | 235406.3748 | 55 | 162.999 | 1 | <IE0 | 1 | a - "< 1990 (Eff3)" | 999999 |  |  |  | 0 | 0 | 0 | 1000999 | 1100 | 440 | 0 | 1 | 114 | 164 | #NUM! | #NUM! | #NUM! | #NUM! | #NUM! | 1500 | 600 | 11% | 0 | 0 | #DIV/0! | 2900 | 1160 | 15% | #NUM! | #NUM! | #NUM! | 0
245 | 56 | 0 | 0 | 0 | 0 | 0 | 0 | 100% | 0 | 0 | 0 | 3 | 3 | 0 |  | 0 | 56 | 162.186 | 750.186 | 1224000.186 | 235406.3781 | 56 | 162.999 | 1 | <IE0 | 1 | a - "< 1990 (Eff3)" | 999999 |  |  |  | 0 | 0 | 0 | 1000999 | 1100 | 440 | 0 | 1 | 114 | 164 | #NUM! | #NUM! | #NUM! | #NUM! | #NUM! | 1500 | 600 | 11% | 0 | 0 | #DIV/0! | 2900 | 1160 | 15% | #NUM! | #NUM! | #NUM! | 0
244 | 57 | 0 | 0 | 0 | 0 | 0 | 0 | 100% | 0 | 0 | 0 | 3 | 3 | 0 |  | 0 | 57 | 162.1894 | 750.1894 | 1224000.1894 | 235406.3814 | 57 | 162.999 | 1 | <IE0 | 1 | a - "< 1990 (Eff3)" | 999999 |  |  |  | 0 | 0 | 0 | 1000999 | 1100 | 440 | 0 | 1 | 114 | 164 | #NUM! | #NUM! | #NUM! | #NUM! | #NUM! | 1500 | 600 | 11% | 0 | 0 | #DIV/0! | 2900 | 1160 | 15% | #NUM! | #NUM! | #NUM! | 0
243 | 58 | 0 | 0 | 0 | 0 | 0 | 0 | 100% | 0 | 0 | 0 | 3 | 3 | 0 |  | 0 | 58 | 162.1927 | 750.1927 | 1224000.1927 | 235406.3847 | 58 | 162.999 | 1 | <IE0 | 1 | a - "< 1990 (Eff3)" | 999999 |  |  |  | 0 | 0 | 0 | 1000999 | 1100 | 440 | 0 | 1 | 114 | 164 | #NUM! | #NUM! | #NUM! | #NUM! | #NUM! | 1500 | 600 | 11% | 0 | 0 | #DIV/0! | 2900 | 1160 | 15% | #NUM! | #NUM! | #NUM! | 0
242 | 59 | 0 | 0 | 0 | 0 | 0 | 0 | 100% | 0 | 0 | 0 | 3 | 3 | 0 |  | 0 | 59 | 162.196 | 750.196 | 1224000.196 | 235406.3881 | 59 | 162.999 | 1 | <IE0 | 1 | a - "< 1990 (Eff3)" | 999999 |  |  |  | 0 | 0 | 0 | 1000999 | 1100 | 440 | 0 | 1 | 114 | 164 | #NUM! | #NUM! | #NUM! | #NUM! | #NUM! | 1500 | 600 | 11% | 0 | 0 | #DIV/0! | 2900 | 1160 | 15% | #NUM! | #NUM! | #NUM! | 0
241 | 60 | 0 | 0 | 0 | 0 | 0 | 0 | 100% | 0 | 0 | 0 | 3 | 3 | 0 |  | 0 | 60 | 162.1993 | 750.1993 | 1224000.1993 | 235406.3914 | 60 | 162.999 | 1 | <IE0 | 1 | a - "< 1990 (Eff3)" | 999999 |  |  |  | 0 | 0 | 0 | 1000999 | 1100 | 440 | 0 | 1 | 114 | 164 | #NUM! | #NUM! | #NUM! | #NUM! | #NUM! | 1500 | 600 | 11% | 0 | 0 | #DIV/0! | 2900 | 1160 | 15% | #NUM! | #NUM! | #NUM! | 0
240 | 61 | 0 | 0 | 0 | 0 | 0 | 0 | 100% | 0 | 0 | 0 | 3 | 3 | 0 |  | 0 | 61 | 162.2027 | 750.2027 | 1224000.2027 | 235406.3947 | 61 | 162.999 | 1 | <IE0 | 1 | a - "< 1990 (Eff3)" | 999999 |  |  |  | 0 | 0 | 0 | 1000999 | 1100 | 440 | 0 | 1 | 114 | 164 | #NUM! | #NUM! | #NUM! | #NUM! | #NUM! | 1500 | 600 | 11% | 0 | 0 | #DIV/0! | 2900 | 1160 | 15% | #NUM! | #NUM! | #NUM! | 0
239 | 62 | 0 | 0 | 0 | 0 | 0 | 0 | 100% | 0 | 0 | 0 | 3 | 3 | 0 |  | 0 | 62 | 162.206 | 750.206 | 1224000.206 | 235406.398 | 62 | 162.999 | 1 | <IE0 | 1 | a - "< 1990 (Eff3)" | 999999 |  |  |  | 0 | 0 | 0 | 1000999 | 1100 | 440 | 0 | 1 | 114 | 164 | #NUM! | #NUM! | #NUM! | #NUM! | #NUM! | 1500 | 600 | 11% | 0 | 0 | #DIV/0! | 2900 | 1160 | 15% | #NUM! | #NUM! | #NUM! | 0
238 | 63 | 0 | 0 | 0 | 0 | 0 | 0 | 100% | 0 | 0 | 0 | 3 | 3 | 0 |  | 0 | 63 | 162.2093 | 750.2093 | 1224000.2093 | 235406.4013 | 63 | 162.999 | 1 | <IE0 | 1 | a - "< 1990 (Eff3)" | 999999 |  |  |  | 0 | 0 | 0 | 1000999 | 1100 | 440 | 0 | 1 | 114 | 164 | #NUM! | #NUM! | #NUM! | #NUM! | #NUM! | 1500 | 600 | 11% | 0 | 0 | #DIV/0! | 2900 | 1160 | 15% | #NUM! | #NUM! | #NUM! | 0
237 | 64 | 0 | 0 | 0 | 0 | 0 | 0 | 100% | 0 | 0 | 0 | 3 | 3 | 0 |  | 0 | 64 | 162.2126 | 750.2126 | 1224000.2126 | 235406.4047 | 64 | 162.999 | 1 | <IE0 | 1 | a - "< 1990 (Eff3)" | 999999 |  |  |  | 0 | 0 | 0 | 1000999 | 1100 | 440 | 0 | 1 | 114 | 164 | #NUM! | #NUM! | #NUM! | #NUM! | #NUM! | 1500 | 600 | 11% | 0 | 0 | #DIV/0! | 2900 | 1160 | 15% | #NUM! | #NUM! | #NUM! | 0
236 | 65 | 0 | 0 | 0 | 0 | 0 | 0 | 100% | 0 | 0 | 0 | 3 | 3 | 0 |  | 0 | 65 | 162.2159 | 750.2159 | 1224000.2159 | 235406.408 | 65 | 162.999 | 1 | <IE0 | 1 | a - "< 1990 (Eff3)" | 999999 |  |  |  | 0 | 0 | 0 | 1000999 | 1100 | 440 | 0 | 1 | 114 | 164 | #NUM! | #NUM! | #NUM! | #NUM! | #NUM! | 1500 | 600 | 11% | 0 | 0 | #DIV/0! | 2900 | 1160 | 15% | #NUM! | #NUM! | #NUM! | 0
235 | 66 | 0 | 0 | 0 | 0 | 0 | 0 | 100% | 0 | 0 | 0 | 3 | 3 | 0 |  | 0 | 66 | 162.2193 | 750.2193 | 1224000.2193 | 235406.4113 | 66 | 162.999 | 1 | <IE0 | 1 | a - "< 1990 (Eff3)" | 999999 |  |  |  | 0 | 0 | 0 | 1000999 | 1100 | 440 | 0 | 1 | 114 | 164 | #NUM! | #NUM! | #NUM! | #NUM! | #NUM! | 1500 | 600 | 11% | 0 | 0 | #DIV/0! | 2900 | 1160 | 15% | #NUM! | #NUM! | #NUM! | 0
234 | 67 | 0 | 0 | 0 | 0 | 0 | 0 | 100% | 0 | 0 | 0 | 3 | 3 | 0 |  | 0 | 67 | 162.2226 | 750.2226 | 1224000.2226 | 235406.4146 | 67 | 162.999 | 1 | <IE0 | 1 | a - "< 1990 (Eff3)" | 999999 |  |  |  | 0 | 0 | 0 | 1000999 | 1100 | 440 | 0 | 1 | 114 | 164 | #NUM! | #NUM! | #NUM! | #NUM! | #NUM! | 1500 | 600 | 11% | 0 | 0 | #DIV/0! | 2900 | 1160 | 15% | #NUM! | #NUM! | #NUM! | 0
233 | 68 | 0 | 0 | 0 | 0 | 0 | 0 | 100% | 0 | 0 | 0 | 3 | 3 | 0 |  | 0 | 68 | 162.2259 | 750.2259 | 1224000.2259 | 235406.418 | 68 | 162.999 | 1 | <IE0 | 1 | a - "< 1990 (Eff3)" | 999999 |  |  |  | 0 | 0 | 0 | 1000999 | 1100 | 440 | 0 | 1 | 114 | 164 | #NUM! | #NUM! | #NUM! | #NUM! | #NUM! | 1500 | 600 | 11% | 0 | 0 | #DIV/0! | 2900 | 1160 | 15% | #NUM! | #NUM! | #NUM! | 0
232 | 69 | 0 | 0 | 0 | 0 | 0 | 0 | 100% | 0 | 0 | 0 | 3 | 3 | 0 |  | 0 | 69 | 162.2292 | 750.2292 | 1224000.2292 | 235406.4213 | 69 | 162.999 | 1 | <IE0 | 1 | a - "< 1990 (Eff3)" | 999999 |  |  |  | 0 | 0 | 0 | 1000999 | 1100 | 440 | 0 | 1 | 114 | 164 | #NUM! | #NUM! | #NUM! | #NUM! | #NUM! | 1500 | 600 | 11% | 0 | 0 | #DIV/0! | 2900 | 1160 | 15% | #NUM! | #NUM! | #NUM! | 0
231 | 70 | 0 | 0 | 0 | 0 | 0 | 0 | 100% | 0 | 0 | 0 | 3 | 3 | 0 |  | 0 | 70 | 162.2326 | 750.2326 | 1224000.2326 | 235406.4246 | 70 | 162.999 | 1 | <IE0 | 1 | a - "< 1990 (Eff3)" | 999999 |  |  |  | 0 | 0 | 0 | 1000999 | 1100 | 440 | 0 | 1 | 114 | 164 | #NUM! | #NUM! | #NUM! | #NUM! | #NUM! | 1500 | 600 | 11% | 0 | 0 | #DIV/0! | 2900 | 1160 | 15% | #NUM! | #NUM! | #NUM! | 0
230 | 71 | 0 | 0 | 0 | 0 | 0 | 0 | 100% | 0 | 0 | 0 | 3 | 3 | 0 |  | 0 | 71 | 162.2359 | 750.2359 | 1224000.2359 | 235406.4279 | 71 | 162.999 | 1 | <IE0 | 1 | a - "< 1990 (Eff3)" | 999999 |  |  |  | 0 | 0 | 0 | 1000999 | 1100 | 440 | 0 | 1 | 114 | 164 | #NUM! | #NUM! | #NUM! | #NUM! | #NUM! | 1500 | 600 | 11% | 0 | 0 | #DIV/0! | 2900 | 1160 | 15% | #NUM! | #NUM! | #NUM! | 0
229 | 72 | 0 | 0 | 0 | 0 | 0 | 0 | 100% | 0 | 0 | 0 | 3 | 3 | 0 |  | 0 | 72 | 162.2392 | 750.2392 | 1224000.2392 | 235406.4312 | 72 | 162.999 | 1 | <IE0 | 1 | a - "< 1990 (Eff3)" | 999999 |  |  |  | 0 | 0 | 0 | 1000999 | 1100 | 440 | 0 | 1 | 114 | 164 | #NUM! | #NUM! | #NUM! | #NUM! | #NUM! | 1500 | 600 | 11% | 0 | 0 | #DIV/0! | 2900 | 1160 | 15% | #NUM! | #NUM! | #NUM! | 0
228 | 73 | 0 | 0 | 0 | 0 | 0 | 0 | 100% | 0 | 0 | 0 | 3 | 3 | 0 |  | 0 | 73 | 162.2425 | 750.2425 | 1224000.2425 | 235406.4346 | 73 | 162.999 | 1 | <IE0 | 1 | a - "< 1990 (Eff3)" | 999999 |  |  |  | 0 | 0 | 0 | 1000999 | 1100 | 440 | 0 | 1 | 114 | 164 | #NUM! | #NUM! | #NUM! | #NUM! | #NUM! | 1500 | 600 | 11% | 0 | 0 | #DIV/0! | 2900 | 1160 | 15% | #NUM! | #NUM! | #NUM! | 0
227 | 74 | 0 | 0 | 0 | 0 | 0 | 0 | 100% | 0 | 0 | 0 | 3 | 3 | 0 |  | 0 | 74 | 162.2458 | 750.2458 | 1224000.2458 | 235406.4379 | 74 | 162.999 | 1 | <IE0 | 1 | a - "< 1990 (Eff3)" | 999999 |  |  |  | 0 | 0 | 0 | 1000999 | 1100 | 440 | 0 | 1 | 114 | 164 | #NUM! | #NUM! | #NUM! | #NUM! | #NUM! | 1500 | 600 | 11% | 0 | 0 | #DIV/0! | 2900 | 1160 | 15% | #NUM! | #NUM! | #NUM! | 0
226 | 75 | 0 | 0 | 0 | 0 | 0 | 0 | 100% | 0 | 0 | 0 | 3 | 3 | 0 |  | 0 | 75 | 162.2492 | 750.2492 | 1224000.2492 | 235406.4412 | 75 | 162.999 | 1 | <IE0 | 1 | a - "< 1990 (Eff3)" | 999999 |  |  |  | 0 | 0 | 0 | 1000999 | 1100 | 440 | 0 | 1 | 114 | 164 | #NUM! | #NUM! | #NUM! | #NUM! | #NUM! | 1500 | 600 | 11% | 0 | 0 | #DIV/0! | 2900 | 1160 | 15% | #NUM! | #NUM! | #NUM! | 0
225 | 76 | 0 | 0 | 0 | 0 | 0 | 0 | 100% | 0 | 0 | 0 | 3 | 3 | 0 |  | 0 | 76 | 162.2525 | 750.2525 | 1224000.2525 | 235406.4445 | 76 | 162.999 | 1 | <IE0 | 1 | a - "< 1990 (Eff3)" | 999999 |  |  |  | 0 | 0 | 0 | 1000999 | 1100 | 440 | 0 | 1 | 114 | 164 | #NUM! | #NUM! | #NUM! | #NUM! | #NUM! | 1500 | 600 | 11% | 0 | 0 | #DIV/0! | 2900 | 1160 | 15% | #NUM! | #NUM! | #NUM! | 0
224 | 77 | 0 | 0 | 0 | 0 | 0 | 0 | 100% | 0 | 0 | 0 | 3 | 3 | 0 |  | 0 | 77 | 162.2558 | 750.2558 | 1224000.2558 | 235406.4479 | 77 | 162.999 | 1 | <IE0 | 1 | a - "< 1990 (Eff3)" | 999999 |  |  |  | 0 | 0 | 0 | 1000999 | 1100 | 440 | 0 | 1 | 114 | 164 | #NUM! | #NUM! | #NUM! | #NUM! | #NUM! | 1500 | 600 | 11% | 0 | 0 | #DIV/0! | 2900 | 1160 | 15% | #NUM! | #NUM! | #NUM! | 0
223 | 78 | 0 | 0 | 0 | 0 | 0 | 0 | 100% | 0 | 0 | 0 | 3 | 3 | 0 |  | 0 | 78 | 162.2591 | 750.2591 | 1224000.2591 | 235406.4512 | 78 | 162.999 | 1 | <IE0 | 1 | a - "< 1990 (Eff3)" | 999999 |  |  |  | 0 | 0 | 0 | 1000999 | 1100 | 440 | 0 | 1 | 114 | 164 | #NUM! | #NUM! | #NUM! | #NUM! | #NUM! | 1500 | 600 | 11% | 0 | 0 | #DIV/0! | 2900 | 1160 | 15% | #NUM! | #NUM! | #NUM! | 0
222 | 79 | 0 | 0 | 0 | 0 | 0 | 0 | 100% | 0 | 0 | 0 | 3 | 3 | 0 |  | 0 | 79 | 162.2625 | 750.2625 | 1224000.2625 | 235406.4545 | 79 | 162.999 | 1 | <IE0 | 1 | a - "< 1990 (Eff3)" | 999999 |  |  |  | 0 | 0 | 0 | 1000999 | 1100 | 440 | 0 | 1 | 114 | 164 | #NUM! | #NUM! | #NUM! | #NUM! | #NUM! | 1500 | 600 | 11% | 0 | 0 | #DIV/0! | 2900 | 1160 | 15% | #NUM! | #NUM! | #NUM! | 0
221 | 80 | 0 | 0 | 0 | 0 | 0 | 0 | 100% | 0 | 0 | 0 | 3 | 3 | 0 |  | 0 | 80 | 162.2658 | 750.2658 | 1224000.2658 | 235406.4578 | 80 | 162.999 | 1 | <IE0 | 1 | a - "< 1990 (Eff3)" | 999999 |  |  |  | 0 | 0 | 0 | 1000999 | 1100 | 440 | 0 | 1 | 114 | 164 | #NUM! | #NUM! | #NUM! | #NUM! | #NUM! | 1500 | 600 | 11% | 0 | 0 | #DIV/0! | 2900 | 1160 | 15% | #NUM! | #NUM! | #NUM! | 0
220 | 81 | 0 | 0 | 0 | 0 | 0 | 0 | 100% | 0 | 0 | 0 | 3 | 3 | 0 |  | 0 | 81 | 162.2691 | 750.2691 | 1224000.2691 | 235406.4611 | 81 | 162.999 | 1 | <IE0 | 1 | a - "< 1990 (Eff3)" | 999999 |  |  |  | 0 | 0 | 0 | 1000999 | 1100 | 440 | 0 | 1 | 114 | 164 | #NUM! | #NUM! | #NUM! | #NUM! | #NUM! | 1500 | 600 | 11% | 0 | 0 | #DIV/0! | 2900 | 1160 | 15% | #NUM! | #NUM! | #NUM! | 0
219 | 82 | 0 | 0 | 0 | 0 | 0 | 0 | 100% | 0 | 0 | 0 | 3 | 3 | 0 |  | 0 | 82 | 162.2724 | 750.2724 | 1224000.2724 | 235406.4645 | 82 | 162.999 | 1 | <IE0 | 1 | a - "< 1990 (Eff3)" | 999999 |  |  |  | 0 | 0 | 0 | 1000999 | 1100 | 440 | 0 | 1 | 114 | 164 | #NUM! | #NUM! | #NUM! | #NUM! | #NUM! | 1500 | 600 | 11% | 0 | 0 | #DIV/0! | 2900 | 1160 | 15% | #NUM! | #NUM! | #NUM! | 0
218 | 83 | 0 | 0 | 0 | 0 | 0 | 0 | 100% | 0 | 0 | 0 | 3 | 3 | 0 |  | 0 | 83 | 162.2757 | 750.2757 | 1224000.2757 | 235406.4678 | 83 | 162.999 | 1 | <IE0 | 1 | a - "< 1990 (Eff3)" | 999999 |  |  |  | 0 | 0 | 0 | 1000999 | 1100 | 440 | 0 | 1 | 114 | 164 | #NUM! | #NUM! | #NUM! | #NUM! | #NUM! | 1500 | 600 | 11% | 0 | 0 | #DIV/0! | 2900 | 1160 | 15% | #NUM! | #NUM! | #NUM! | 0
217 | 84 | 0 | 0 | 0 | 0 | 0 | 0 | 100% | 0 | 0 | 0 | 3 | 3 | 0 |  | 0 | 84 | 162.2791 | 750.2791 | 1224000.2791 | 235406.4711 | 84 | 162.999 | 1 | <IE0 | 1 | a - "< 1990 (Eff3)" | 999999 |  |  |  | 0 | 0 | 0 | 1000999 | 1100 | 440 | 0 | 1 | 114 | 164 | #NUM! | #NUM! | #NUM! | #NUM! | #NUM! | 1500 | 600 | 11% | 0 | 0 | #DIV/0! | 2900 | 1160 | 15% | #NUM! | #NUM! | #NUM! | 0
216 | 85 | 0 | 0 | 0 | 0 | 0 | 0 | 100% | 0 | 0 | 0 | 3 | 3 | 0 |  | 0 | 85 | 162.2824 | 750.2824 | 1224000.2824 | 235406.4744 | 85 | 162.999 | 1 | <IE0 | 1 | a - "< 1990 (Eff3)" | 999999 |  |  |  | 0 | 0 | 0 | 1000999 | 1100 | 440 | 0 | 1 | 114 | 164 | #NUM! | #NUM! | #NUM! | #NUM! | #NUM! | 1500 | 600 | 11% | 0 | 0 | #DIV/0! | 2900 | 1160 | 15% | #NUM! | #NUM! | #NUM! | 0
215 | 86 | 0 | 0 | 0 | 0 | 0 | 0 | 100% | 0 | 0 | 0 | 3 | 3 | 0 |  | 0 | 86 | 162.2857 | 750.2857 | 1224000.2857 | 235406.4778 | 86 | 162.999 | 1 | <IE0 | 1 | a - "< 1990 (Eff3)" | 999999 |  |  |  | 0 | 0 | 0 | 1000999 | 1100 | 440 | 0 | 1 | 114 | 164 | #NUM! | #NUM! | #NUM! | #NUM! | #NUM! | 1500 | 600 | 11% | 0 | 0 | #DIV/0! | 2900 | 1160 | 15% | #NUM! | #NUM! | #NUM! | 0
214 | 87 | 0 | 0 | 0 | 0 | 0 | 0 | 100% | 0 | 0 | 0 | 3 | 3 | 0 |  | 0 | 87 | 162.289 | 750.289 | 1224000.289 | 235406.4811 | 87 | 162.999 | 1 | <IE0 | 1 | a - "< 1990 (Eff3)" | 999999 |  |  |  | 0 | 0 | 0 | 1000999 | 1100 | 440 | 0 | 1 | 114 | 164 | #NUM! | #NUM! | #NUM! | #NUM! | #NUM! | 1500 | 600 | 11% | 0 | 0 | #DIV/0! | 2900 | 1160 | 15% | #NUM! | #NUM! | #NUM! | 0
213 | 88 | 0 | 0 | 0 | 0 | 0 | 0 | 100% | 0 | 0 | 0 | 3 | 3 | 0 |  | 0 | 88 | 162.2924 | 750.2924 | 1224000.2924 | 235406.4844 | 88 | 162.999 | 1 | <IE0 | 1 | a - "< 1990 (Eff3)" | 999999 |  |  |  | 0 | 0 | 0 | 1000999 | 1100 | 440 | 0 | 1 | 114 | 164 | #NUM! | #NUM! | #NUM! | #NUM! | #NUM! | 1500 | 600 | 11% | 0 | 0 | #DIV/0! | 2900 | 1160 | 15% | #NUM! | #NUM! | #NUM! | 0
212 | 89 | 0 | 0 | 0 | 0 | 0 | 0 | 100% | 0 | 0 | 0 | 3 | 3 | 0 |  | 0 | 89 | 162.2957 | 750.2957 | 1224000.2957 | 235406.4877 | 89 | 162.999 | 1 | <IE0 | 1 | a - "< 1990 (Eff3)" | 999999 |  |  |  | 0 | 0 | 0 | 1000999 | 1100 | 440 | 0 | 1 | 114 | 164 | #NUM! | #NUM! | #NUM! | #NUM! | #NUM! | 1500 | 600 | 11% | 0 | 0 | #DIV/0! | 2900 | 1160 | 15% | #NUM! | #NUM! | #NUM! | 0
211 | 90 | 0 | 0 | 0 | 0 | 0 | 0 | 100% | 0 | 0 | 0 | 3 | 3 | 0 |  | 0 | 90 | 162.299 | 750.299 | 1224000.299 | 235406.491 | 90 | 162.999 | 1 | <IE0 | 1 | a - "< 1990 (Eff3)" | 999999 |  |  |  | 0 | 0 | 0 | 1000999 | 1100 | 440 | 0 | 1 | 114 | 164 | #NUM! | #NUM! | #NUM! | #NUM! | #NUM! | 1500 | 600 | 11% | 0 | 0 | #DIV/0! | 2900 | 1160 | 15% | #NUM! | #NUM! | #NUM! | 0
210 | 91 | 0 | 0 | 0 | 0 | 0 | 0 | 100% | 0 | 0 | 0 | 3 | 3 | 0 |  | 0 | 91 | 162.3023 | 750.3023 | 1224000.3023 | 235406.4944 | 91 | 162.999 | 1 | <IE0 | 1 | a - "< 1990 (Eff3)" | 999999 |  |  |  | 0 | 0 | 0 | 1000999 | 1100 | 440 | 0 | 1 | 114 | 164 | #NUM! | #NUM! | #NUM! | #NUM! | #NUM! | 1500 | 600 | 11% | 0 | 0 | #DIV/0! | 2900 | 1160 | 15% | #NUM! | #NUM! | #NUM! | 0
209 | 92 | 0 | 0 | 0 | 0 | 0 | 0 | 100% | 0 | 0 | 0 | 3 | 3 | 0 |  | 0 | 92 | 162.3056 | 750.3056 | 1224000.3056 | 235406.4977 | 92 | 162.999 | 1 | <IE0 | 1 | a - "< 1990 (Eff3)" | 999999 |  |  |  | 0 | 0 | 0 | 1000999 | 1100 | 440 | 0 | 1 | 114 | 164 | #NUM! | #NUM! | #NUM! | #NUM! | #NUM! | 1500 | 600 | 11% | 0 | 0 | #DIV/0! | 2900 | 1160 | 15% | #NUM! | #NUM! | #NUM! | 0
208 | 93 | 0 | 0 | 0 | 0 | 0 | 0 | 100% | 0 | 0 | 0 | 3 | 3 | 0 |  | 0 | 93 | 162.309 | 750.309 | 1224000.309 | 235406.501 | 93 | 162.999 | 1 | <IE0 | 1 | a - "< 1990 (Eff3)" | 999999 |  |  |  | 0 | 0 | 0 | 1000999 | 1100 | 440 | 0 | 1 | 114 | 164 | #NUM! | #NUM! | #NUM! | #NUM! | #NUM! | 1500 | 600 | 11% | 0 | 0 | #DIV/0! | 2900 | 1160 | 15% | #NUM! | #NUM! | #NUM! | 0
207 | 94 | 0 | 0 | 0 | 0 | 0 | 0 | 100% | 0 | 0 | 0 | 3 | 3 | 0 |  | 0 | 94 | 162.3123 | 750.3123 | 1224000.3123 | 235406.5043 | 94 | 162.999 | 1 | <IE0 | 1 | a - "< 1990 (Eff3)" | 999999 |  |  |  | 0 | 0 | 0 | 1000999 | 1100 | 440 | 0 | 1 | 114 | 164 | #NUM! | #NUM! | #NUM! | #NUM! | #NUM! | 1500 | 600 | 11% | 0 | 0 | #DIV/0! | 2900 | 1160 | 15% | #NUM! | #NUM! | #NUM! | 0
206 | 95 | 0 | 0 | 0 | 0 | 0 | 0 | 100% | 0 | 0 | 0 | 3 | 3 | 0 |  | 0 | 95 | 162.3156 | 750.3156 | 1224000.3156 | 235406.5077 | 95 | 162.999 | 1 | <IE0 | 1 | a - "< 1990 (Eff3)" | 999999 |  |  |  | 0 | 0 | 0 | 1000999 | 1100 | 440 | 0 | 1 | 114 | 164 | #NUM! | #NUM! | #NUM! | #NUM! | #NUM! | 1500 | 600 | 11% | 0 | 0 | #DIV/0! | 2900 | 1160 | 15% | #NUM! | #NUM! | #NUM! | 0
205 | 96 | 0 | 0 | 0 | 0 | 0 | 0 | 100% | 0 | 0 | 0 | 3 | 3 | 0 |  | 0 | 96 | 162.3189 | 750.3189 | 1224000.3189 | 235406.511 | 96 | 162.999 | 1 | <IE0 | 1 | a - "< 1990 (Eff3)" | 999999 |  |  |  | 0 | 0 | 0 | 1000999 | 1100 | 440 | 0 | 1 | 114 | 164 | #NUM! | #NUM! | #NUM! | #NUM! | #NUM! | 1500 | 600 | 11% | 0 | 0 | #DIV/0! | 2900 | 1160 | 15% | #NUM! | #NUM! | #NUM! | 0
204 | 97 | 0 | 0 | 0 | 0 | 0 | 0 | 100% | 0 | 0 | 0 | 3 | 3 | 0 |  | 0 | 97 | 162.3223 | 750.3223 | 1224000.3223 | 235406.5143 | 97 | 162.999 | 1 | <IE0 | 1 | a - "< 1990 (Eff3)" | 999999 |  |  |  | 0 | 0 | 0 | 1000999 | 1100 | 440 | 0 | 1 | 114 | 164 | #NUM! | #NUM! | #NUM! | #NUM! | #NUM! | 1500 | 600 | 11% | 0 | 0 | #DIV/0! | 2900 | 1160 | 15% | #NUM! | #NUM! | #NUM! | 0
203 | 98 | 0 | 0 | 0 | 0 | 0 | 0 | 100% | 0 | 0 | 0 | 3 | 3 | 0 |  | 0 | 98 | 162.3256 | 750.3256 | 1224000.3256 | 235406.5176 | 98 | 162.999 | 1 | <IE0 | 1 | a - "< 1990 (Eff3)" | 999999 |  |  |  | 0 | 0 | 0 | 1000999 | 1100 | 440 | 0 | 1 | 114 | 164 | #NUM! | #NUM! | #NUM! | #NUM! | #NUM! | 1500 | 600 | 11% | 0 | 0 | #DIV/0! | 2900 | 1160 | 15% | #NUM! | #NUM! | #NUM! | 0
202 | 99 | 0 | 0 | 0 | 0 | 0 | 0 | 100% | 0 | 0 | 0 | 3 | 3 | 0 |  | 0 | 99 | 162.3289 | 750.3289 | 1224000.3289 | 235406.5209 | 99 | 162.999 | 1 | <IE0 | 1 | a - "< 1990 (Eff3)" | 999999 |  |  |  | 0 | 0 | 0 | 1000999 | 1100 | 440 | 0 | 1 | 114 | 164 | #NUM! | #NUM! | #NUM! | #NUM! | #NUM! | 1500 | 600 | 11% | 0 | 0 | #DIV/0! | 2900 | 1160 | 15% | #NUM! | #NUM! | #NUM! | 0
201 | 100 | 0 | 0 | 0 | 0 | 0 | 0 | 100% | 0 | 0 | 0 | 3 | 3 | 0 |  | 0 | 100 | 162.3322 | 750.3322 | 1224000.3322 | 235406.5243 | 100 | 162.999 | 1 | <IE0 | 1 | a - "< 1990 (Eff3)" | 999999 |  |  |  | 0 | 0 | 0 | 1000999 | 1100 | 440 | 0 | 1 | 114 | 164 | #NUM! | #NUM! | #NUM! | #NUM! | #NUM! | 1500 | 600 | 11% | 0 | 0 | #DIV/0! | 2900 | 1160 | 15% | #NUM! | #NUM! | #NUM! | 0
200 | 101 | 0 | 0 | 0 | 0 | 0 | 0 | 100% | 0 | 0 | 0 | 3 | 3 | 0 |  | 0 | 101 | 162.3355 | 750.3355 | 1224000.3355 | 235406.5276 | 101 | 162.999 | 1 | <IE0 | 1 | a - "< 1990 (Eff3)" | 999999 |  |  |  | 0 | 0 | 0 | 1000999 | 1100 | 440 | 0 | 1 | 114 | 164 | #NUM! | #NUM! | #NUM! | #NUM! | #NUM! | 1500 | 600 | 11% | 0 | 0 | #DIV/0! | 2900 | 1160 | 15% | #NUM! | #NUM! | #NUM! | 0
199 | 102 | 0 | 0 | 0 | 0 | 0 | 0 | 100% | 0 | 0 | 0 | 3 | 3 | 0 |  | 0 | 102 | 162.3389 | 750.3389 | 1224000.3389 | 235406.5309 | 102 | 162.999 | 1 | <IE0 | 1 | a - "< 1990 (Eff3)" | 999999 |  |  |  | 0 | 0 | 0 | 1000999 | 1100 | 440 | 0 | 1 | 114 | 164 | #NUM! | #NUM! | #NUM! | #NUM! | #NUM! | 1500 | 600 | 11% | 0 | 0 | #DIV/0! | 2900 | 1160 | 15% | #NUM! | #NUM! | #NUM! | 0
198 | 103 | 0 | 0 | 0 | 0 | 0 | 0 | 100% | 0 | 0 | 0 | 3 | 3 | 0 |  | 0 | 103 | 162.3422 | 750.3422 | 1224000.3422 | 235406.5342 | 103 | 162.999 | 1 | <IE0 | 1 | a - "< 1990 (Eff3)" | 999999 |  |  |  | 0 | 0 | 0 | 1000999 | 1100 | 440 | 0 | 1 | 114 | 164 | #NUM! | #NUM! | #NUM! | #NUM! | #NUM! | 1500 | 600 | 11% | 0 | 0 | #DIV/0! | 2900 | 1160 | 15% | #NUM! | #NUM! | #NUM! | 0
197 | 104 | 0 | 0 | 0 | 0 | 0 | 0 | 100% | 0 | 0 | 0 | 3 | 3 | 0 |  | 0 | 104 | 162.3455 | 750.3455 | 1224000.3455 | 235406.5376 | 104 | 162.999 | 1 | <IE0 | 1 | a - "< 1990 (Eff3)" | 999999 |  |  |  | 0 | 0 | 0 | 1000999 | 1100 | 440 | 0 | 1 | 114 | 164 | #NUM! | #NUM! | #NUM! | #NUM! | #NUM! | 1500 | 600 | 11% | 0 | 0 | #DIV/0! | 2900 | 1160 | 15% | #NUM! | #NUM! | #NUM! | 0
196 | 105 | 0 | 0 | 0 | 0 | 0 | 0 | 100% | 0 | 0 | 0 | 3 | 3 | 0 |  | 0 | 105 | 162.3488 | 750.3488 | 1224000.3488 | 235406.5409 | 105 | 162.999 | 1 | <IE0 | 1 | a - "< 1990 (Eff3)" | 999999 |  |  |  | 0 | 0 | 0 | 1000999 | 1100 | 440 | 0 | 1 | 114 | 164 | #NUM! | #NUM! | #NUM! | #NUM! | #NUM! | 1500 | 600 | 11% | 0 | 0 | #DIV/0! | 2900 | 1160 | 15% | #NUM! | #NUM! | #NUM! | 0
195 | 106 | 0 | 0 | 0 | 0 | 0 | 0 | 100% | 0 | 0 | 0 | 3 | 3 | 0 |  | 0 | 106 | 162.3522 | 750.3522 | 1224000.3522 | 235406.5442 | 106 | 162.999 | 1 | <IE0 | 1 | a - "< 1990 (Eff3)" | 999999 |  |  |  | 0 | 0 | 0 | 1000999 | 1100 | 440 | 0 | 1 | 114 | 164 | #NUM! | #NUM! | #NUM! | #NUM! | #NUM! | 1500 | 600 | 11% | 0 | 0 | #DIV/0! | 2900 | 1160 | 15% | #NUM! | #NUM! | #NUM! | 0
194 | 107 | 0 | 0 | 0 | 0 | 0 | 0 | 100% | 0 | 0 | 0 | 3 | 3 | 0 |  | 0 | 107 | 162.3555 | 750.3555 | 1224000.3555 | 235406.5475 | 107 | 162.999 | 1 | <IE0 | 1 | a - "< 1990 (Eff3)" | 999999 |  |  |  | 0 | 0 | 0 | 1000999 | 1100 | 440 | 0 | 1 | 114 | 164 | #NUM! | #NUM! | #NUM! | #NUM! | #NUM! | 1500 | 600 | 11% | 0 | 0 | #DIV/0! | 2900 | 1160 | 15% | #NUM! | #NUM! | #NUM! | 0
193 | 108 | 0 | 0 | 0 | 0 | 0 | 0 | 100% | 0 | 0 | 0 | 3 | 3 | 0 |  | 0 | 108 | 162.3588 | 750.3588 | 1224000.3588 | 235406.5508 | 108 | 162.999 | 1 | <IE0 | 1 | a - "< 1990 (Eff3)" | 999999 |  |  |  | 0 | 0 | 0 | 1000999 | 1100 | 440 | 0 | 1 | 114 | 164 | #NUM! | #NUM! | #NUM! | #NUM! | #NUM! | 1500 | 600 | 11% | 0 | 0 | #DIV/0! | 2900 | 1160 | 15% | #NUM! | #NUM! | #NUM! | 0
192 | 109 | 0 | 0 | 0 | 0 | 0 | 0 | 100% | 0 | 0 | 0 | 3 | 3 | 0 |  | 0 | 109 | 162.3621 | 750.3621 | 1224000.3621 | 235406.5542 | 109 | 162.999 | 1 | <IE0 | 1 | a - "< 1990 (Eff3)" | 999999 |  |  |  | 0 | 0 | 0 | 1000999 | 1100 | 440 | 0 | 1 | 114 | 164 | #NUM! | #NUM! | #NUM! | #NUM! | #NUM! | 1500 | 600 | 11% | 0 | 0 | #DIV/0! | 2900 | 1160 | 15% | #NUM! | #NUM! | #NUM! | 0
191 | 110 | 0 | 0 | 0 | 0 | 0 | 0 | 100% | 0 | 0 | 0 | 3 | 3 | 0 |  | 0 | 110 | 162.3654 | 750.3654 | 1224000.3654 | 235406.5575 | 110 | 162.999 | 1 | <IE0 | 1 | a - "< 1990 (Eff3)" | 999999 |  |  |  | 0 | 0 | 0 | 1000999 | 1100 | 440 | 0 | 1 | 114 | 164 | #NUM! | #NUM! | #NUM! | #NUM! | #NUM! | 1500 | 600 | 11% | 0 | 0 | #DIV/0! | 2900 | 1160 | 15% | #NUM! | #NUM! | #NUM! | 0
190 | 111 | 0 | 0 | 0 | 0 | 0 | 0 | 100% | 0 | 0 | 0 | 3 | 3 | 0 |  | 0 | 111 | 162.3688 | 750.3688 | 1224000.3688 | 235406.5608 | 111 | 162.999 | 1 | <IE0 | 1 | a - "< 1990 (Eff3)" | 999999 |  |  |  | 0 | 0 | 0 | 1000999 | 1100 | 440 | 0 | 1 | 114 | 164 | #NUM! | #NUM! | #NUM! | #NUM! | #NUM! | 1500 | 600 | 11% | 0 | 0 | #DIV/0! | 2900 | 1160 | 15% | #NUM! | #NUM! | #NUM! | 0
189 | 112 | 0 | 0 | 0 | 0 | 0 | 0 | 100% | 0 | 0 | 0 | 3 | 3 | 0 |  | 0 | 112 | 162.3721 | 750.3721 | 1224000.3721 | 235406.5641 | 112 | 162.999 | 1 | <IE0 | 1 | a - "< 1990 (Eff3)" | 999999 |  |  |  | 0 | 0 | 0 | 1000999 | 1100 | 440 | 0 | 1 | 114 | 164 | #NUM! | #NUM! | #NUM! | #NUM! | #NUM! | 1500 | 600 | 11% | 0 | 0 | #DIV/0! | 2900 | 1160 | 15% | #NUM! | #NUM! | #NUM! | 0
188 | 113 | 0 | 0 | 0 | 0 | 0 | 0 | 100% | 0 | 0 | 0 | 3 | 3 | 0 |  | 0 | 113 | 162.3754 | 750.3754 | 1224000.3754 | 235406.5675 | 113 | 162.999 | 1 | <IE0 | 1 | a - "< 1990 (Eff3)" | 999999 |  |  |  | 0 | 0 | 0 | 1000999 | 1100 | 440 | 0 | 1 | 114 | 164 | #NUM! | #NUM! | #NUM! | #NUM! | #NUM! | 1500 | 600 | 11% | 0 | 0 | #DIV/0! | 2900 | 1160 | 15% | #NUM! | #NUM! | #NUM! | 0
187 | 114 | 0 | 0 | 0 | 0 | 0 | 0 | 100% | 0 | 0 | 0 | 3 | 3 | 0 |  | 0 | 114 | 162.3787 | 750.3787 | 1224000.3787 | 235406.5708 | 114 | 162.999 | 1 | <IE0 | 1 | a - "< 1990 (Eff3)" | 999999 |  |  |  | 0 | 0 | 0 | 1000999 | 1100 | 440 | 0 | 1 | 114 | 164 | #NUM! | #NUM! | #NUM! | #NUM! | #NUM! | 1500 | 600 | 11% | 0 | 0 | #DIV/0! | 2900 | 1160 | 15% | #NUM! | #NUM! | #NUM! | 0
186 | 115 | 0 | 0 | 0 | 0 | 0 | 0 | 100% | 0 | 0 | 0 | 3 | 3 | 0 |  | 0 | 115 | 162.3821 | 750.3821 | 1224000.3821 | 235406.5741 | 115 | 162.999 | 1 | <IE0 | 1 | a - "< 1990 (Eff3)" | 999999 |  |  |  | 0 | 0 | 0 | 1000999 | 1100 | 440 | 0 | 1 | 114 | 164 | #NUM! | #NUM! | #NUM! | #NUM! | #NUM! | 1500 | 600 | 11% | 0 | 0 | #DIV/0! | 2900 | 1160 | 15% | #NUM! | #NUM! | #NUM! | 0
185 | 116 | 0 | 0 | 0 | 0 | 0 | 0 | 100% | 0 | 0 | 0 | 3 | 3 | 0 |  | 0 | 116 | 162.3854 | 750.3854 | 1224000.3854 | 235406.5774 | 116 | 162.999 | 1 | <IE0 | 1 | a - "< 1990 (Eff3)" | 999999 |  |  |  | 0 | 0 | 0 | 1000999 | 1100 | 440 | 0 | 1 | 114 | 164 | #NUM! | #NUM! | #NUM! | #NUM! | #NUM! | 1500 | 600 | 11% | 0 | 0 | #DIV/0! | 2900 | 1160 | 15% | #NUM! | #NUM! | #NUM! | 0
184 | 117 | 0 | 0 | 0 | 0 | 0 | 0 | 100% | 0 | 0 | 0 | 3 | 3 | 0 |  | 0 | 117 | 162.3887 | 750.3887 | 1224000.3887 | 235406.5807 | 117 | 162.999 | 1 | <IE0 | 1 | a - "< 1990 (Eff3)" | 999999 |  |  |  | 0 | 0 | 0 | 1000999 | 1100 | 440 | 0 | 1 | 114 | 164 | #NUM! | #NUM! | #NUM! | #NUM! | #NUM! | 1500 | 600 | 11% | 0 | 0 | #DIV/0! | 2900 | 1160 | 15% | #NUM! | #NUM! | #NUM! | 0
183 | 118 | 0 | 0 | 0 | 0 | 0 | 0 | 100% | 0 | 0 | 0 | 3 | 3 | 0 |  | 0 | 118 | 162.392 | 750.392 | 1224000.392 | 235406.5841 | 118 | 162.999 | 1 | <IE0 | 1 | a - "< 1990 (Eff3)" | 999999 |  |  |  | 0 | 0 | 0 | 1000999 | 1100 | 440 | 0 | 1 | 114 | 164 | #NUM! | #NUM! | #NUM! | #NUM! | #NUM! | 1500 | 600 | 11% | 0 | 0 | #DIV/0! | 2900 | 1160 | 15% | #NUM! | #NUM! | #NUM! | 0
182 | 119 | 0 | 0 | 0 | 0 | 0 | 0 | 100% | 0 | 0 | 0 | 3 | 3 | 0 |  | 0 | 119 | 162.3953 | 750.3953 | 1224000.3953 | 235406.5874 | 119 | 162.999 | 1 | <IE0 | 1 | a - "< 1990 (Eff3)" | 999999 |  |  |  | 0 | 0 | 0 | 1000999 | 1100 | 440 | 0 | 1 | 114 | 164 | #NUM! | #NUM! | #NUM! | #NUM! | #NUM! | 1500 | 600 | 11% | 0 | 0 | #DIV/0! | 2900 | 1160 | 15% | #NUM! | #NUM! | #NUM! | 0
181 | 120 | 0 | 0 | 0 | 0 | 0 | 0 | 100% | 0 | 0 | 0 | 3 | 3 | 0 |  | 0 | 120 | 162.3987 | 750.3987 | 1224000.3987 | 235406.5907 | 120 | 162.999 | 1 | <IE0 | 1 | a - "< 1990 (Eff3)" | 999999 |  |  |  | 0 | 0 | 0 | 1000999 | 1100 | 440 | 0 | 1 | 114 | 164 | #NUM! | #NUM! | #NUM! | #NUM! | #NUM! | 1500 | 600 | 11% | 0 | 0 | #DIV/0! | 2900 | 1160 | 15% | #NUM! | #NUM! | #NUM! | 0
180 | 121 | 0 | 0 | 0 | 0 | 0 | 0 | 100% | 0 | 0 | 0 | 3 | 3 | 0 |  | 0 | 121 | 162.402 | 750.402 | 1224000.402 | 235406.594 | 121 | 162.999 | 1 | <IE0 | 1 | a - "< 1990 (Eff3)" | 999999 |  |  |  | 0 | 0 | 0 | 1000999 | 1100 | 440 | 0 | 1 | 114 | 164 | #NUM! | #NUM! | #NUM! | #NUM! | #NUM! | 1500 | 600 | 11% | 0 | 0 | #DIV/0! | 2900 | 1160 | 15% | #NUM! | #NUM! | #NUM! | 0
179 | 122 | 0 | 0 | 0 | 0 | 0 | 0 | 100% | 0 | 0 | 0 | 3 | 3 | 0 |  | 0 | 122 | 162.4053 | 750.4053 | 1224000.4053 | 235406.5974 | 122 | 162.999 | 1 | <IE0 | 1 | a - "< 1990 (Eff3)" | 999999 |  |  |  | 0 | 0 | 0 | 1000999 | 1100 | 440 | 0 | 1 | 114 | 164 | #NUM! | #NUM! | #NUM! | #NUM! | #NUM! | 1500 | 600 | 11% | 0 | 0 | #DIV/0! | 2900 | 1160 | 15% | #NUM! | #NUM! | #NUM! | 0
178 | 123 | 0 | 0 | 0 | 0 | 0 | 0 | 100% | 0 | 0 | 0 | 3 | 3 | 0 |  | 0 | 123 | 162.4086 | 750.4086 | 1224000.4086 | 235406.6007 | 123 | 162.999 | 1 | <IE0 | 1 | a - "< 1990 (Eff3)" | 999999 |  |  |  | 0 | 0 | 0 | 1000999 | 1100 | 440 | 0 | 1 | 114 | 164 | #NUM! | #NUM! | #NUM! | #NUM! | #NUM! | 1500 | 600 | 11% | 0 | 0 | #DIV/0! | 2900 | 1160 | 15% | #NUM! | #NUM! | #NUM! | 0
177 | 124 | 0 | 0 | 0 | 0 | 0 | 0 | 100% | 0 | 0 | 0 | 3 | 3 | 0 |  | 0 | 124 | 162.412 | 750.412 | 1224000.412 | 235406.604 | 124 | 162.999 | 1 | <IE0 | 1 | a - "< 1990 (Eff3)" | 999999 |  |  |  | 0 | 0 | 0 | 1000999 | 1100 | 440 | 0 | 1 | 114 | 164 | #NUM! | #NUM! | #NUM! | #NUM! | #NUM! | 1500 | 600 | 11% | 0 | 0 | #DIV/0! | 2900 | 1160 | 15% | #NUM! | #NUM! | #NUM! | 0
176 | 125 | 0 | 0 | 0 | 0 | 0 | 0 | 100% | 0 | 0 | 0 | 3 | 3 | 0 |  | 0 | 125 | 162.4153 | 750.4153 | 1224000.4153 | 235406.6073 | 125 | 162.999 | 1 | <IE0 | 1 | a - "< 1990 (Eff3)" | 999999 |  |  |  | 0 | 0 | 0 | 1000999 | 1100 | 440 | 0 | 1 | 114 | 164 | #NUM! | #NUM! | #NUM! | #NUM! | #NUM! | 1500 | 600 | 11% | 0 | 0 | #DIV/0! | 2900 | 1160 | 15% | #NUM! | #NUM! | #NUM! | 0
175 | 126 | 0 | 0 | 0 | 0 | 0 | 0 | 100% | 0 | 0 | 0 | 3 | 3 | 0 |  | 0 | 126 | 162.4186 | 750.4186 | 1224000.4186 | 235406.6106 | 126 | 162.999 | 1 | <IE0 | 1 | a - "< 1990 (Eff3)" | 999999 |  |  |  | 0 | 0 | 0 | 1000999 | 1100 | 440 | 0 | 1 | 114 | 164 | #NUM! | #NUM! | #NUM! | #NUM! | #NUM! | 1500 | 600 | 11% | 0 | 0 | #DIV/0! | 2900 | 1160 | 15% | #NUM! | #NUM! | #NUM! | 0
174 | 127 | 0 | 0 | 0 | 0 | 0 | 0 | 100% | 0 | 0 | 0 | 3 | 3 | 0 |  | 0 | 127 | 162.4219 | 750.4219 | 1224000.4219 | 235406.614 | 127 | 162.999 | 1 | <IE0 | 1 | a - "< 1990 (Eff3)" | 999999 |  |  |  | 0 | 0 | 0 | 1000999 | 1100 | 440 | 0 | 1 | 114 | 164 | #NUM! | #NUM! | #NUM! | #NUM! | #NUM! | 1500 | 600 | 11% | 0 | 0 | #DIV/0! | 2900 | 1160 | 15% | #NUM! | #NUM! | #NUM! | 0
173 | 128 | 0 | 0 | 0 | 0 | 0 | 0 | 100% | 0 | 0 | 0 | 3 | 3 | 0 |  | 0 | 128 | 162.4252 | 750.4252 | 1224000.4252 | 235406.6173 | 128 | 162.999 | 1 | <IE0 | 1 | a - "< 1990 (Eff3)" | 999999 |  |  |  | 0 | 0 | 0 | 1000999 | 1100 | 440 | 0 | 1 | 114 | 164 | #NUM! | #NUM! | #NUM! | #NUM! | #NUM! | 1500 | 600 | 11% | 0 | 0 | #DIV/0! | 2900 | 1160 | 15% | #NUM! | #NUM! | #NUM! | 0
172 | 129 | 0 | 0 | 0 | 0 | 0 | 0 | 100% | 0 | 0 | 0 | 3 | 3 | 0 |  | 0 | 129 | 162.4286 | 750.4286 | 1224000.4286 | 235406.6206 | 129 | 162.999 | 1 | <IE0 | 1 | a - "< 1990 (Eff3)" | 999999 |  |  |  | 0 | 0 | 0 | 1000999 | 1100 | 440 | 0 | 1 | 114 | 164 | #NUM! | #NUM! | #NUM! | #NUM! | #NUM! | 1500 | 600 | 11% | 0 | 0 | #DIV/0! | 2900 | 1160 | 15% | #NUM! | #NUM! | #NUM! | 0
171 | 130 | 0 | 0 | 0 | 0 | 0 | 0 | 100% | 0 | 0 | 0 | 3 | 3 | 0 |  | 0 | 130 | 162.4319 | 750.4319 | 1224000.4319 | 235406.6239 | 130 | 162.999 | 1 | <IE0 | 1 | a - "< 1990 (Eff3)" | 999999 |  |  |  | 0 | 0 | 0 | 1000999 | 1100 | 440 | 0 | 1 | 114 | 164 | #NUM! | #NUM! | #NUM! | #NUM! | #NUM! | 1500 | 600 | 11% | 0 | 0 | #DIV/0! | 2900 | 1160 | 15% | #NUM! | #NUM! | #NUM! | 0
170 | 131 | 0 | 0 | 0 | 0 | 0 | 0 | 100% | 0 | 0 | 0 | 3 | 3 | 0 |  | 0 | 131 | 162.4352 | 750.4352 | 1224000.4352 | 235406.6273 | 131 | 162.999 | 1 | <IE0 | 1 | a - "< 1990 (Eff3)" | 999999 |  |  |  | 0 | 0 | 0 | 1000999 | 1100 | 440 | 0 | 1 | 114 | 164 | #NUM! | #NUM! | #NUM! | #NUM! | #NUM! | 1500 | 600 | 11% | 0 | 0 | #DIV/0! | 2900 | 1160 | 15% | #NUM! | #NUM! | #NUM! | 0
169 | 132 | 0 | 0 | 0 | 0 | 0 | 0 | 100% | 0 | 0 | 0 | 3 | 3 | 0 |  | 0 | 132 | 162.4385 | 750.4385 | 1224000.4385 | 235406.6306 | 132 | 162.999 | 1 | <IE0 | 1 | a - "< 1990 (Eff3)" | 999999 |  |  |  | 0 | 0 | 0 | 1000999 | 1100 | 440 | 0 | 1 | 114 | 164 | #NUM! | #NUM! | #NUM! | #NUM! | #NUM! | 1500 | 600 | 11% | 0 | 0 | #DIV/0! | 2900 | 1160 | 15% | #NUM! | #NUM! | #NUM! | 0
168 | 133 | 0 | 0 | 0 | 0 | 0 | 0 | 100% | 0 | 0 | 0 | 3 | 3 | 0 |  | 0 | 133 | 162.4419 | 750.4419 | 1224000.4419 | 235406.6339 | 133 | 162.999 | 1 | <IE0 | 1 | a - "< 1990 (Eff3)" | 999999 |  |  |  | 0 | 0 | 0 | 1000999 | 1100 | 440 | 0 | 1 | 114 | 164 | #NUM! | #NUM! | #NUM! | #NUM! | #NUM! | 1500 | 600 | 11% | 0 | 0 | #DIV/0! | 2900 | 1160 | 15% | #NUM! | #NUM! | #NUM! | 0
167 | 134 | 0 | 0 | 0 | 0 | 0 | 0 | 100% | 0 | 0 | 0 | 3 | 3 | 0 |  | 0 | 134 | 162.4452 | 750.4452 | 1224000.4452 | 235406.6372 | 134 | 162.999 | 1 | <IE0 | 1 | a - "< 1990 (Eff3)" | 999999 |  |  |  | 0 | 0 | 0 | 1000999 | 1100 | 440 | 0 | 1 | 114 | 164 | #NUM! | #NUM! | #NUM! | #NUM! | #NUM! | 1500 | 600 | 11% | 0 | 0 | #DIV/0! | 2900 | 1160 | 15% | #NUM! | #NUM! | #NUM! | 0
166 | 135 | 0 | 0 | 0 | 0 | 0 | 0 | 100% | 0 | 0 | 0 | 3 | 3 | 0 |  | 0 | 135 | 162.4485 | 750.4485 | 1224000.4485 | 235406.6405 | 135 | 162.999 | 1 | <IE0 | 1 | a - "< 1990 (Eff3)" | 999999 |  |  |  | 0 | 0 | 0 | 1000999 | 1100 | 440 | 0 | 1 | 114 | 164 | #NUM! | #NUM! | #NUM! | #NUM! | #NUM! | 1500 | 600 | 11% | 0 | 0 | #DIV/0! | 2900 | 1160 | 15% | #NUM! | #NUM! | #NUM! | 0
165 | 136 | 0 | 0 | 0 | 0 | 0 | 0 | 100% | 0 | 0 | 0 | 3 | 3 | 0 |  | 0 | 136 | 162.4518 | 750.4518 | 1224000.4518 | 235406.6439 | 136 | 162.999 | 1 | <IE0 | 1 | a - "< 1990 (Eff3)" | 999999 |  |  |  | 0 | 0 | 0 | 1000999 | 1100 | 440 | 0 | 1 | 114 | 164 | #NUM! | #NUM! | #NUM! | #NUM! | #NUM! | 1500 | 600 | 11% | 0 | 0 | #DIV/0! | 2900 | 1160 | 15% | #NUM! | #NUM! | #NUM! | 0
164 | 137 | 0 | 0 | 0 | 0 | 0 | 0 | 100% | 0 | 0 | 0 | 3 | 3 | 0 |  | 0 | 137 | 162.4551 | 750.4551 | 1224000.4551 | 235406.6472 | 137 | 162.999 | 1 | <IE0 | 1 | a - "< 1990 (Eff3)" | 999999 |  |  |  | 0 | 0 | 0 | 1000999 | 1100 | 440 | 0 | 1 | 114 | 164 | #NUM! | #NUM! | #NUM! | #NUM! | #NUM! | 1500 | 600 | 11% | 0 | 0 | #DIV/0! | 2900 | 1160 | 15% | #NUM! | #NUM! | #NUM! | 0
163 | 138 | 0 | 0 | 0 | 0 | 0 | 0 | 100% | 0 | 0 | 0 | 3 | 3 | 0 |  | 0 | 138 | 162.4585 | 750.4585 | 1224000.4585 | 235406.6505 | 138 | 162.999 | 1 | <IE0 | 1 | a - "< 1990 (Eff3)" | 999999 |  |  |  | 0 | 0 | 0 | 1000999 | 1100 | 440 | 0 | 1 | 114 | 164 | #NUM! | #NUM! | #NUM! | #NUM! | #NUM! | 1500 | 600 | 11% | 0 | 0 | #DIV/0! | 2900 | 1160 | 15% | #NUM! | #NUM! | #NUM! | 0
162 | 139 | 0 | 0 | 0 | 0 | 0 | 0 | 100% | 0 | 0 | 0 | 3 | 3 | 0 |  | 0 | 139 | 162.4618 | 750.4618 | 1224000.4618 | 235406.6538 | 139 | 162.999 | 1 | <IE0 | 1 | a - "< 1990 (Eff3)" | 999999 |  |  |  | 0 | 0 | 0 | 1000999 | 1100 | 440 | 0 | 1 | 114 | 164 | #NUM! | #NUM! | #NUM! | #NUM! | #NUM! | 1500 | 600 | 11% | 0 | 0 | #DIV/0! | 2900 | 1160 | 15% | #NUM! | #NUM! | #NUM! | 0
161 | 140 | 0 | 0 | 0 | 0 | 0 | 0 | 100% | 0 | 0 | 0 | 3 | 3 | 0 |  | 0 | 140 | 162.4651 | 750.4651 | 1224000.4651 | 235406.6572 | 140 | 162.999 | 1 | <IE0 | 1 | a - "< 1990 (Eff3)" | 999999 |  |  |  | 0 | 0 | 0 | 1000999 | 1100 | 440 | 0 | 1 | 114 | 164 | #NUM! | #NUM! | #NUM! | #NUM! | #NUM! | 1500 | 600 | 11% | 0 | 0 | #DIV/0! | 2900 | 1160 | 15% | #NUM! | #NUM! | #NUM! | 0
160 | 141 | 0 | 0 | 0 | 0 | 0 | 0 | 100% | 0 | 0 | 0 | 3 | 3 | 0 |  | 0 | 141 | 162.4684 | 750.4684 | 1224000.4684 | 235406.6605 | 141 | 162.999 | 1 | <IE0 | 1 | a - "< 1990 (Eff3)" | 999999 |  |  |  | 0 | 0 | 0 | 1000999 | 1100 | 440 | 0 | 1 | 114 | 164 | #NUM! | #NUM! | #NUM! | #NUM! | #NUM! | 1500 | 600 | 11% | 0 | 0 | #DIV/0! | 2900 | 1160 | 15% | #NUM! | #NUM! | #NUM! | 0
159 | 142 | 0 | 0 | 0 | 0 | 0 | 0 | 100% | 0 | 0 | 0 | 3 | 3 | 0 |  | 0 | 142 | 162.4718 | 750.4718 | 1224000.4718 | 235406.6638 | 142 | 162.999 | 1 | <IE0 | 1 | a - "< 1990 (Eff3)" | 999999 |  |  |  | 0 | 0 | 0 | 1000999 | 1100 | 440 | 0 | 1 | 114 | 164 | #NUM! | #NUM! | #NUM! | #NUM! | #NUM! | 1500 | 600 | 11% | 0 | 0 | #DIV/0! | 2900 | 1160 | 15% | #NUM! | #NUM! | #NUM! | 0
158 | 143 | 0 | 0 | 0 | 0 | 0 | 0 | 100% | 0 | 0 | 0 | 3 | 3 | 0 |  | 0 | 143 | 162.4751 | 750.4751 | 1224000.4751 | 235406.6671 | 143 | 162.999 | 1 | <IE0 | 1 | a - "< 1990 (Eff3)" | 999999 |  |  |  | 0 | 0 | 0 | 1000999 | 1100 | 440 | 0 | 1 | 114 | 164 | #NUM! | #NUM! | #NUM! | #NUM! | #NUM! | 1500 | 600 | 11% | 0 | 0 | #DIV/0! | 2900 | 1160 | 15% | #NUM! | #NUM! | #NUM! | 0
157 | 144 | 0 | 0 | 0 | 0 | 0 | 0 | 100% | 0 | 0 | 0 | 3 | 3 | 0 |  | 0 | 144 | 162.4784 | 750.4784 | 1224000.4784 | 235406.6704 | 144 | 162.999 | 1 | <IE0 | 1 | a - "< 1990 (Eff3)" | 999999 |  |  |  | 0 | 0 | 0 | 1000999 | 1100 | 440 | 0 | 1 | 114 | 164 | #NUM! | #NUM! | #NUM! | #NUM! | #NUM! | 1500 | 600 | 11% | 0 | 0 | #DIV/0! | 2900 | 1160 | 15% | #NUM! | #NUM! | #NUM! | 0
156 | 145 | 0 | 0 | 0 | 0 | 0 | 0 | 100% | 0 | 0 | 0 | 3 | 3 | 0 |  | 0 | 145 | 162.4817 | 750.4817 | 1224000.4817 | 235406.6738 | 145 | 162.999 | 1 | <IE0 | 1 | a - "< 1990 (Eff3)" | 999999 |  |  |  | 0 | 0 | 0 | 1000999 | 1100 | 440 | 0 | 1 | 114 | 164 | #NUM! | #NUM! | #NUM! | #NUM! | #NUM! | 1500 | 600 | 11% | 0 | 0 | #DIV/0! | 2900 | 1160 | 15% | #NUM! | #NUM! | #NUM! | 0
155 | 146 | 0 | 0 | 0 | 0 | 0 | 0 | 100% | 0 | 0 | 0 | 3 | 3 | 0 |  | 0 | 146 | 162.485 | 750.485 | 1224000.485 | 235406.6771 | 146 | 162.999 | 1 | <IE0 | 1 | a - "< 1990 (Eff3)" | 999999 |  |  |  | 0 | 0 | 0 | 1000999 | 1100 | 440 | 0 | 1 | 114 | 164 | #NUM! | #NUM! | #NUM! | #NUM! | #NUM! | 1500 | 600 | 11% | 0 | 0 | #DIV/0! | 2900 | 1160 | 15% | #NUM! | #NUM! | #NUM! | 0
154 | 147 | 0 | 0 | 0 | 0 | 0 | 0 | 100% | 0 | 0 | 0 | 3 | 3 | 0 |  | 0 | 147 | 162.4884 | 750.4884 | 1224000.4884 | 235406.6804 | 147 | 162.999 | 1 | <IE0 | 1 | a - "< 1990 (Eff3)" | 999999 |  |  |  | 0 | 0 | 0 | 1000999 | 1100 | 440 | 0 | 1 | 114 | 164 | #NUM! | #NUM! | #NUM! | #NUM! | #NUM! | 1500 | 600 | 11% | 0 | 0 | #DIV/0! | 2900 | 1160 | 15% | #NUM! | #NUM! | #NUM! | 0
153 | 148 | 0 | 0 | 0 | 0 | 0 | 0 | 100% | 0 | 0 | 0 | 3 | 3 | 0 |  | 0 | 148 | 162.4917 | 750.4917 | 1224000.4917 | 235406.6837 | 148 | 162.999 | 1 | <IE0 | 1 | a - "< 1990 (Eff3)" | 999999 |  |  |  | 0 | 0 | 0 | 1000999 | 1100 | 440 | 0 | 1 | 114 | 164 | #NUM! | #NUM! | #NUM! | #NUM! | #NUM! | 1500 | 600 | 11% | 0 | 0 | #DIV/0! | 2900 | 1160 | 15% | #NUM! | #NUM! | #NUM! | 0
152 | 149 | 0 | 0 | 0 | 0 | 0 | 0 | 100% | 0 | 0 | 0 | 3 | 3 | 0 |  | 0 | 149 | 162.495 | 750.495 | 1224000.495 | 235406.6871 | 149 | 162.999 | 1 | <IE0 | 1 | a - "< 1990 (Eff3)" | 999999 |  |  |  | 0 | 0 | 0 | 1000999 | 1100 | 440 | 0 | 1 | 114 | 164 | #NUM! | #NUM! | #NUM! | #NUM! | #NUM! | 1500 | 600 | 11% | 0 | 0 | #DIV/0! | 2900 | 1160 | 15% | #NUM! | #NUM! | #NUM! | 0
151 | 150 | 0 | 0 | 0 | 0 | 0 | 0 | 100% | 0 | 0 | 0 | 3 | 3 | 0 |  | 0 | 150 | 162.4983 | 750.4983 | 1224000.4983 | 235406.6904 | 150 | 162.999 | 1 | <IE0 | 1 | a - "< 1990 (Eff3)" | 999999 |  |  |  | 0 | 0 | 0 | 1000999 | 1100 | 440 | 0 | 1 | 114 | 164 | #NUM! | #NUM! | #NUM! | #NUM! | #NUM! | 1500 | 600 | 11% | 0 | 0 | #DIV/0! | 2900 | 1160 | 15% | #NUM! | #NUM! | #NUM! | 0
150 | 151 | 0 | 0 | 0 | 0 | 0 | 0 | 100% | 0 | 0 | 0 | 3 | 3 | 0 |  | 0 | 151 | 162.5017 | 750.5017 | 1224000.5017 | 235406.6937 | 151 | 162.999 | 1 | <IE0 | 1 | a - "< 1990 (Eff3)" | 999999 |  |  |  | 0 | 0 | 0 | 1000999 | 1100 | 440 | 0 | 1 | 114 | 164 | #NUM! | #NUM! | #NUM! | #NUM! | #NUM! | 1500 | 600 | 11% | 0 | 0 | #DIV/0! | 2900 | 1160 | 15% | #NUM! | #NUM! | #NUM! | 0
149 | 152 | 0 | 0 | 0 | 0 | 0 | 0 | 100% | 0 | 0 | 0 | 3 | 3 | 0 |  | 0 | 152 | 162.505 | 750.505 | 1224000.505 | 235406.697 | 152 | 162.999 | 1 | <IE0 | 1 | a - "< 1990 (Eff3)" | 999999 |  |  |  | 0 | 0 | 0 | 1000999 | 1100 | 440 | 0 | 1 | 114 | 164 | #NUM! | #NUM! | #NUM! | #NUM! | #NUM! | 1500 | 600 | 11% | 0 | 0 | #DIV/0! | 2900 | 1160 | 15% | #NUM! | #NUM! | #NUM! | 0
148 | 153 | 0 | 0 | 0 | 0 | 0 | 0 | 100% | 0 | 0 | 0 | 3 | 3 | 0 |  | 0 | 153 | 162.5083 | 750.5083 | 1224000.5083 | 235406.7003 | 153 | 162.999 | 1 | <IE0 | 1 | a - "< 1990 (Eff3)" | 999999 |  |  |  | 0 | 0 | 0 | 1000999 | 1100 | 440 | 0 | 1 | 114 | 164 | #NUM! | #NUM! | #NUM! | #NUM! | #NUM! | 1500 | 600 | 11% | 0 | 0 | #DIV/0! | 2900 | 1160 | 15% | #NUM! | #NUM! | #NUM! | 0
147 | 154 | 0 | 0 | 0 | 0 | 0 | 0 | 100% | 0 | 0 | 0 | 3 | 3 | 0 |  | 0 | 154 | 162.5116 | 750.5116 | 1224000.5116 | 235406.7037 | 154 | 162.999 | 1 | <IE0 | 1 | a - "< 1990 (Eff3)" | 999999 |  |  |  | 0 | 0 | 0 | 1000999 | 1100 | 440 | 0 | 1 | 114 | 164 | #NUM! | #NUM! | #NUM! | #NUM! | #NUM! | 1500 | 600 | 11% | 0 | 0 | #DIV/0! | 2900 | 1160 | 15% | #NUM! | #NUM! | #NUM! | 0
146 | 155 | 0 | 0 | 0 | 0 | 0 | 0 | 100% | 0 | 0 | 0 | 3 | 3 | 0 |  | 0 | 155 | 162.515 | 750.515 | 1224000.515 | 235406.707 | 155 | 162.999 | 1 | <IE0 | 1 | a - "< 1990 (Eff3)" | 999999 |  |  |  | 0 | 0 | 0 | 1000999 | 1100 | 440 | 0 | 1 | 114 | 164 | #NUM! | #NUM! | #NUM! | #NUM! | #NUM! | 1500 | 600 | 11% | 0 | 0 | #DIV/0! | 2900 | 1160 | 15% | #NUM! | #NUM! | #NUM! | 0
145 | 156 | 0 | 0 | 0 | 0 | 0 | 0 | 100% | 0 | 0 | 0 | 3 | 3 | 0 |  | 0 | 156 | 162.5183 | 750.5183 | 1224000.5183 | 235406.7103 | 156 | 162.999 | 1 | <IE0 | 1 | a - "< 1990 (Eff3)" | 999999 |  |  |  | 0 | 0 | 0 | 1000999 | 1100 | 440 | 0 | 1 | 114 | 164 | #NUM! | #NUM! | #NUM! | #NUM! | #NUM! | 1500 | 600 | 11% | 0 | 0 | #DIV/0! | 2900 | 1160 | 15% | #NUM! | #NUM! | #NUM! | 0
144 | 157 | 0 | 0 | 0 | 0 | 0 | 0 | 100% | 0 | 0 | 0 | 3 | 3 | 0 |  | 0 | 157 | 162.5216 | 750.5216 | 1224000.5216 | 235406.7136 | 157 | 162.999 | 1 | <IE0 | 1 | a - "< 1990 (Eff3)" | 999999 |  |  |  | 0 | 0 | 0 | 1000999 | 1100 | 440 | 0 | 1 | 114 | 164 | #NUM! | #NUM! | #NUM! | #NUM! | #NUM! | 1500 | 600 | 11% | 0 | 0 | #DIV/0! | 2900 | 1160 | 15% | #NUM! | #NUM! | #NUM! | 0
143 | 158 | 0 | 0 | 0 | 0 | 0 | 0 | 100% | 0 | 0 | 0 | 3 | 3 | 0 |  | 0 | 158 | 162.5249 | 750.5249 | 1224000.5249 | 235406.717 | 158 | 162.999 | 1 | <IE0 | 1 | a - "< 1990 (Eff3)" | 999999 |  |  |  | 0 | 0 | 0 | 1000999 | 1100 | 440 | 0 | 1 | 114 | 164 | #NUM! | #NUM! | #NUM! | #NUM! | #NUM! | 1500 | 600 | 11% | 0 | 0 | #DIV/0! | 2900 | 1160 | 15% | #NUM! | #NUM! | #NUM! | 0
142 | 159 | 0 | 0 | 0 | 0 | 0 | 0 | 100% | 0 | 0 | 0 | 3 | 3 | 0 |  | 0 | 159 | 162.5282 | 750.5282 | 1224000.5282 | 235406.7203 | 159 | 162.999 | 1 | <IE0 | 1 | a - "< 1990 (Eff3)" | 999999 |  |  |  | 0 | 0 | 0 | 1000999 | 1100 | 440 | 0 | 1 | 114 | 164 | #NUM! | #NUM! | #NUM! | #NUM! | #NUM! | 1500 | 600 | 11% | 0 | 0 | #DIV/0! | 2900 | 1160 | 15% | #NUM! | #NUM! | #NUM! | 0
141 | 160 | 0 | 0 | 0 | 0 | 0 | 0 | 100% | 0 | 0 | 0 | 3 | 3 | 0 |  | 0 | 160 | 162.5316 | 750.5316 | 1224000.5316 | 235406.7236 | 160 | 162.999 | 1 | <IE0 | 1 | a - "< 1990 (Eff3)" | 999999 |  |  |  | 0 | 0 | 0 | 1000999 | 1100 | 440 | 0 | 1 | 114 | 164 | #NUM! | #NUM! | #NUM! | #NUM! | #NUM! | 1500 | 600 | 11% | 0 | 0 | #DIV/0! | 2900 | 1160 | 15% | #NUM! | #NUM! | #NUM! | 0
140 | 161 | 0 | 0 | 0 | 0 | 0 | 0 | 100% | 0 | 0 | 0 | 3 | 3 | 0 |  | 0 | 161 | 162.5349 | 750.5349 | 1224000.5349 | 235406.7269 | 161 | 162.999 | 1 | <IE0 | 1 | a - "< 1990 (Eff3)" | 999999 |  |  |  | 0 | 0 | 0 | 1000999 | 1100 | 440 | 0 | 1 | 114 | 164 | #NUM! | #NUM! | #NUM! | #NUM! | #NUM! | 1500 | 600 | 11% | 0 | 0 | #DIV/0! | 2900 | 1160 | 15% | #NUM! | #NUM! | #NUM! | 0
139 | 162 | 0 | 0 | 0 | 0 | 0 | 0 | 100% | 0 | 0 | 0 | 3 | 3 | 0 |  | 0 | 162 | 162.5382 | 750.5382 | 1224000.5382 | 235406.7303 | 162 | 162.999 | 1 | <IE0 | 1 | a - "< 1990 (Eff3)" | 999999 |  |  |  | 0 | 0 | 0 | 1000999 | 1100 | 440 | 0 | 1 | 114 | 164 | #NUM! | #NUM! | #NUM! | #NUM! | #NUM! | 1500 | 600 | 11% | 0 | 0 | #DIV/0! | 2900 | 1160 | 15% | #NUM! | #NUM! | #NUM! | 0
138 | 163 | 0 | 0 | 0 | 0 | 0 | 0 | 100% | 0 | 0 | 0 | 3 | 3 | 0 |  | 0 | 163 | 162.5415 | 750.5415 | 1224000.5415 | 235406.7336 | 163 | 162.999 | 1 | <IE0 | 1 | a - "< 1990 (Eff3)" | 999999 |  |  |  | 0 | 0 | 0 | 1000999 | 1100 | 440 | 0 | 1 | 114 | 164 | #NUM! | #NUM! | #NUM! | #NUM! | #NUM! | 1500 | 600 | 11% | 0 | 0 | #DIV/0! | 2900 | 1160 | 15% | #NUM! | #NUM! | #NUM! | 0
137 | 164 | 0 | 0 | 0 | 0 | 0 | 0 | 100% | 0 | 0 | 0 | 3 | 3 | 0 |  | 0 | 164 | 162.5449 | 750.5449 | 1224000.5449 | 235406.7369 | 164 | 162.999 | 1 | <IE0 | 1 | a - "< 1990 (Eff3)" | 999999 |  |  |  | 0 | 0 | 0 | 1000999 | 1100 | 440 | 0 | 1 | 114 | 164 | #NUM! | #NUM! | #NUM! | #NUM! | #NUM! | 1500 | 600 | 11% | 0 | 0 | #DIV/0! | 2900 | 1160 | 15% | #NUM! | #NUM! | #NUM! | 0
136 | 165 | 0 | 0 | 0 | 0 | 0 | 0 | 100% | 0 | 0 | 0 | 3 | 3 | 0 |  | 0 | 165 | 162.5482 | 750.5482 | 1224000.5482 | 235406.7402 | 165 | 162.999 | 1 | <IE0 | 1 | a - "< 1990 (Eff3)" | 999999 |  |  |  | 0 | 0 | 0 | 1000999 | 1100 | 440 | 0 | 1 | 114 | 164 | #NUM! | #NUM! | #NUM! | #NUM! | #NUM! | 1500 | 600 | 11% | 0 | 0 | #DIV/0! | 2900 | 1160 | 15% | #NUM! | #NUM! | #NUM! | 0
135 | 166 | 0 | 0 | 0 | 0 | 0 | 0 | 100% | 0 | 0 | 0 | 3 | 3 | 0 |  | 0 | 166 | 162.5515 | 750.5515 | 1224000.5515 | 235406.7435 | 166 | 162.999 | 1 | <IE0 | 1 | a - "< 1990 (Eff3)" | 999999 |  |  |  | 0 | 0 | 0 | 1000999 | 1100 | 440 | 0 | 1 | 114 | 164 | #NUM! | #NUM! | #NUM! | #NUM! | #NUM! | 1500 | 600 | 11% | 0 | 0 | #DIV/0! | 2900 | 1160 | 15% | #NUM! | #NUM! | #NUM! | 0
134 | 167 | 0 | 0 | 0 | 0 | 0 | 0 | 100% | 0 | 0 | 0 | 3 | 3 | 0 |  | 0 | 167 | 162.5548 | 750.5548 | 1224000.5548 | 235406.7469 | 167 | 162.999 | 1 | <IE0 | 1 | a - "< 1990 (Eff3)" | 999999 |  |  |  | 0 | 0 | 0 | 1000999 | 1100 | 440 | 0 | 1 | 114 | 164 | #NUM! | #NUM! | #NUM! | #NUM! | #NUM! | 1500 | 600 | 11% | 0 | 0 | #DIV/0! | 2900 | 1160 | 15% | #NUM! | #NUM! | #NUM! | 0
133 | 168 | 0 | 0 | 0 | 0 | 0 | 0 | 100% | 0 | 0 | 0 | 3 | 3 | 0 |  | 0 | 168 | 162.5581 | 750.5581 | 1224000.5581 | 235406.7502 | 168 | 162.999 | 1 | <IE0 | 1 | a - "< 1990 (Eff3)" | 999999 |  |  |  | 0 | 0 | 0 | 1000999 | 1100 | 440 | 0 | 1 | 114 | 164 | #NUM! | #NUM! | #NUM! | #NUM! | #NUM! | 1500 | 600 | 11% | 0 | 0 | #DIV/0! | 2900 | 1160 | 15% | #NUM! | #NUM! | #NUM! | 0
132 | 169 | 0 | 0 | 0 | 0 | 0 | 0 | 100% | 0 | 0 | 0 | 3 | 3 | 0 |  | 0 | 169 | 162.5615 | 750.5615 | 1224000.5615 | 235406.7535 | 169 | 162.999 | 1 | <IE0 | 1 | a - "< 1990 (Eff3)" | 999999 |  |  |  | 0 | 0 | 0 | 1000999 | 1100 | 440 | 0 | 1 | 114 | 164 | #NUM! | #NUM! | #NUM! | #NUM! | #NUM! | 1500 | 600 | 11% | 0 | 0 | #DIV/0! | 2900 | 1160 | 15% | #NUM! | #NUM! | #NUM! | 0
131 | 170 | 0 | 0 | 0 | 0 | 0 | 0 | 100% | 0 | 0 | 0 | 3 | 3 | 0 |  | 0 | 170 | 162.5648 | 750.5648 | 1224000.5648 | 235406.7568 | 170 | 162.999 | 1 | <IE0 | 1 | a - "< 1990 (Eff3)" | 999999 |  |  |  | 0 | 0 | 0 | 1000999 | 1100 | 440 | 0 | 1 | 114 | 164 | #NUM! | #NUM! | #NUM! | #NUM! | #NUM! | 1500 | 600 | 11% | 0 | 0 | #DIV/0! | 2900 | 1160 | 15% | #NUM! | #NUM! | #NUM! | 0
130 | 171 | 0 | 0 | 0 | 0 | 0 | 0 | 100% | 0 | 0 | 0 | 3 | 3 | 0 |  | 0 | 171 | 162.5681 | 750.5681 | 1224000.5681 | 235406.7602 | 171 | 162.999 | 1 | <IE0 | 1 | a - "< 1990 (Eff3)" | 999999 |  |  |  | 0 | 0 | 0 | 1000999 | 1100 | 440 | 0 | 1 | 114 | 164 | #NUM! | #NUM! | #NUM! | #NUM! | #NUM! | 1500 | 600 | 11% | 0 | 0 | #DIV/0! | 2900 | 1160 | 15% | #NUM! | #NUM! | #NUM! | 0
129 | 172 | 0 | 0 | 0 | 0 | 0 | 0 | 100% | 0 | 0 | 0 | 3 | 3 | 0 |  | 0 | 172 | 162.5714 | 750.5714 | 1224000.5714 | 235406.7635 | 172 | 162.999 | 1 | <IE0 | 1 | a - "< 1990 (Eff3)" | 999999 |  |  |  | 0 | 0 | 0 | 1000999 | 1100 | 440 | 0 | 1 | 114 | 164 | #NUM! | #NUM! | #NUM! | #NUM! | #NUM! | 1500 | 600 | 11% | 0 | 0 | #DIV/0! | 2900 | 1160 | 15% | #NUM! | #NUM! | #NUM! | 0
128 | 173 | 0 | 0 | 0 | 0 | 0 | 0 | 100% | 0 | 0 | 0 | 3 | 3 | 0 |  | 0 | 173 | 162.5748 | 750.5748 | 1224000.5748 | 235406.7668 | 173 | 162.999 | 1 | <IE0 | 1 | a - "< 1990 (Eff3)" | 999999 |  |  |  | 0 | 0 | 0 | 1000999 | 1100 | 440 | 0 | 1 | 114 | 164 | #NUM! | #NUM! | #NUM! | #NUM! | #NUM! | 1500 | 600 | 11% | 0 | 0 | #DIV/0! | 2900 | 1160 | 15% | #NUM! | #NUM! | #NUM! | 0
127 | 174 | 0 | 0 | 0 | 0 | 0 | 0 | 100% | 0 | 0 | 0 | 3 | 3 | 0 |  | 0 | 174 | 162.5781 | 750.5781 | 1224000.5781 | 235406.7701 | 174 | 162.999 | 1 | <IE0 | 1 | a - "< 1990 (Eff3)" | 999999 |  |  |  | 0 | 0 | 0 | 1000999 | 1100 | 440 | 0 | 1 | 114 | 164 | #NUM! | #NUM! | #NUM! | #NUM! | #NUM! | 1500 | 600 | 11% | 0 | 0 | #DIV/0! | 2900 | 1160 | 15% | #NUM! | #NUM! | #NUM! | 0
126 | 175 | 0 | 0 | 0 | 0 | 0 | 0 | 100% | 0 | 0 | 0 | 3 | 3 | 0 |  | 0 | 175 | 162.5814 | 750.5814 | 1224000.5814 | 235406.7734 | 175 | 162.999 | 1 | <IE0 | 1 | a - "< 1990 (Eff3)" | 999999 |  |  |  | 0 | 0 | 0 | 1000999 | 1100 | 440 | 0 | 1 | 114 | 164 | #NUM! | #NUM! | #NUM! | #NUM! | #NUM! | 1500 | 600 | 11% | 0 | 0 | #DIV/0! | 2900 | 1160 | 15% | #NUM! | #NUM! | #NUM! | 0
125 | 176 | 0 | 0 | 0 | 0 | 0 | 0 | 100% | 0 | 0 | 0 | 3 | 3 | 0 |  | 0 | 176 | 162.5847 | 750.5847 | 1224000.5847 | 235406.7768 | 176 | 162.999 | 1 | <IE0 | 1 | a - "< 1990 (Eff3)" | 999999 |  |  |  | 0 | 0 | 0 | 1000999 | 1100 | 440 | 0 | 1 | 114 | 164 | #NUM! | #NUM! | #NUM! | #NUM! | #NUM! | 1500 | 600 | 11% | 0 | 0 | #DIV/0! | 2900 | 1160 | 15% | #NUM! | #NUM! | #NUM! | 0
124 | 177 | 0 | 0 | 0 | 0 | 0 | 0 | 100% | 0 | 0 | 0 | 3 | 3 | 0 |  | 0 | 177 | 162.588 | 750.588 | 1224000.588 | 235406.7801 | 177 | 162.999 | 1 | <IE0 | 1 | a - "< 1990 (Eff3)" | 999999 |  |  |  | 0 | 0 | 0 | 1000999 | 1100 | 440 | 0 | 1 | 114 | 164 | #NUM! | #NUM! | #NUM! | #NUM! | #NUM! | 1500 | 600 | 11% | 0 | 0 | #DIV/0! | 2900 | 1160 | 15% | #NUM! | #NUM! | #NUM! | 0
123 | 178 | 0 | 0 | 0 | 0 | 0 | 0 | 100% | 0 | 0 | 0 | 3 | 3 | 0 |  | 0 | 178 | 162.5914 | 750.5914 | 1224000.5914 | 235406.7834 | 178 | 162.999 | 1 | <IE0 | 1 | a - "< 1990 (Eff3)" | 999999 |  |  |  | 0 | 0 | 0 | 1000999 | 1100 | 440 | 0 | 1 | 114 | 164 | #NUM! | #NUM! | #NUM! | #NUM! | #NUM! | 1500 | 600 | 11% | 0 | 0 | #DIV/0! | 2900 | 1160 | 15% | #NUM! | #NUM! | #NUM! | 0
122 | 179 | 0 | 0 | 0 | 0 | 0 | 0 | 100% | 0 | 0 | 0 | 3 | 3 | 0 |  | 0 | 179 | 162.5947 | 750.5947 | 1224000.5947 | 235406.7867 | 179 | 162.999 | 1 | <IE0 | 1 | a - "< 1990 (Eff3)" | 999999 |  |  |  | 0 | 0 | 0 | 1000999 | 1100 | 440 | 0 | 1 | 114 | 164 | #NUM! | #NUM! | #NUM! | #NUM! | #NUM! | 1500 | 600 | 11% | 0 | 0 | #DIV/0! | 2900 | 1160 | 15% | #NUM! | #NUM! | #NUM! | 0
121 | 180 | 0 | 0 | 0 | 0 | 0 | 0 | 100% | 0 | 0 | 0 | 3 | 3 | 0 |  | 0 | 180 | 162.598 | 750.598 | 1224000.598 | 235406.7901 | 180 | 162.999 | 1 | <IE0 | 1 | a - "< 1990 (Eff3)" | 999999 |  |  |  | 0 | 0 | 0 | 1000999 | 1100 | 440 | 0 | 1 | 114 | 164 | #NUM! | #NUM! | #NUM! | #NUM! | #NUM! | 1500 | 600 | 11% | 0 | 0 | #DIV/0! | 2900 | 1160 | 15% | #NUM! | #NUM! | #NUM! | 0
120 | 181 | 0 | 0 | 0 | 0 | 0 | 0 | 100% | 0 | 0 | 0 | 3 | 3 | 0 |  | 0 | 181 | 162.6013 | 750.6013 | 1224000.6013 | 235406.7934 | 181 | 162.999 | 1 | <IE0 | 1 | a - "< 1990 (Eff3)" | 999999 |  |  |  | 0 | 0 | 0 | 1000999 | 1100 | 440 | 0 | 1 | 114 | 164 | #NUM! | #NUM! | #NUM! | #NUM! | #NUM! | 1500 | 600 | 11% | 0 | 0 | #DIV/0! | 2900 | 1160 | 15% | #NUM! | #NUM! | #NUM! | 0
119 | 182 | 0 | 0 | 0 | 0 | 0 | 0 | 100% | 0 | 0 | 0 | 3 | 3 | 0 |  | 0 | 182 | 162.6047 | 750.6047 | 1224000.6047 | 235406.7967 | 182 | 162.999 | 1 | <IE0 | 1 | a - "< 1990 (Eff3)" | 999999 |  |  |  | 0 | 0 | 0 | 1000999 | 1100 | 440 | 0 | 1 | 114 | 164 | #NUM! | #NUM! | #NUM! | #NUM! | #NUM! | 1500 | 600 | 11% | 0 | 0 | #DIV/0! | 2900 | 1160 | 15% | #NUM! | #NUM! | #NUM! | 0
118 | 183 | 0 | 0 | 0 | 0 | 0 | 0 | 100% | 0 | 0 | 0 | 3 | 3 | 0 |  | 0 | 183 | 162.608 | 750.608 | 1224000.608 | 235406.8 | 183 | 162.999 | 1 | <IE0 | 1 | a - "< 1990 (Eff3)" | 999999 |  |  |  | 0 | 0 | 0 | 1000999 | 1100 | 440 | 0 | 1 | 114 | 164 | #NUM! | #NUM! | #NUM! | #NUM! | #NUM! | 1500 | 600 | 11% | 0 | 0 | #DIV/0! | 2900 | 1160 | 15% | #NUM! | #NUM! | #NUM! | 0
117 | 184 | 0 | 0 | 0 | 0 | 0 | 0 | 100% | 0 | 0 | 0 | 3 | 3 | 0 |  | 0 | 184 | 162.6113 | 750.6113 | 1224000.6113 | 235406.8033 | 184 | 162.999 | 1 | <IE0 | 1 | a - "< 1990 (Eff3)" | 999999 |  |  |  | 0 | 0 | 0 | 1000999 | 1100 | 440 | 0 | 1 | 114 | 164 | #NUM! | #NUM! | #NUM! | #NUM! | #NUM! | 1500 | 600 | 11% | 0 | 0 | #DIV/0! | 2900 | 1160 | 15% | #NUM! | #NUM! | #NUM! | 0
116 | 185 | 0 | 0 | 0 | 0 | 0 | 0 | 100% | 0 | 0 | 0 | 3 | 3 | 0 |  | 0 | 185 | 162.6146 | 750.6146 | 1224000.6146 | 235406.8067 | 185 | 162.999 | 1 | <IE0 | 1 | a - "< 1990 (Eff3)" | 999999 |  |  |  | 0 | 0 | 0 | 1000999 | 1100 | 440 | 0 | 1 | 114 | 164 | #NUM! | #NUM! | #NUM! | #NUM! | #NUM! | 1500 | 600 | 11% | 0 | 0 | #DIV/0! | 2900 | 1160 | 15% | #NUM! | #NUM! | #NUM! | 0
115 | 186 | 0 | 0 | 0 | 0 | 0 | 0 | 100% | 0 | 0 | 0 | 3 | 3 | 0 |  | 0 | 186 | 162.6179 | 750.6179 | 1224000.6179 | 235406.81 | 186 | 162.999 | 1 | <IE0 | 1 | a - "< 1990 (Eff3)" | 999999 |  |  |  | 0 | 0 | 0 | 1000999 | 1100 | 440 | 0 | 1 | 114 | 164 | #NUM! | #NUM! | #NUM! | #NUM! | #NUM! | 1500 | 600 | 11% | 0 | 0 | #DIV/0! | 2900 | 1160 | 15% | #NUM! | #NUM! | #NUM! | 0
114 | 187 | 0 | 0 | 0 | 0 | 0 | 0 | 100% | 0 | 0 | 0 | 3 | 3 | 0 |  | 0 | 187 | 162.6213 | 750.6213 | 1224000.6213 | 235406.8133 | 187 | 162.999 | 1 | <IE0 | 1 | a - "< 1990 (Eff3)" | 999999 |  |  |  | 0 | 0 | 0 | 1000999 | 1100 | 440 | 0 | 1 | 114 | 164 | #NUM! | #NUM! | #NUM! | #NUM! | #NUM! | 1500 | 600 | 11% | 0 | 0 | #DIV/0! | 2900 | 1160 | 15% | #NUM! | #NUM! | #NUM! | 0
113 | 188 | 0 | 0 | 0 | 0 | 0 | 0 | 100% | 0 | 0 | 0 | 3 | 3 | 0 |  | 0 | 188 | 162.6246 | 750.6246 | 1224000.6246 | 235406.8166 | 188 | 162.999 | 1 | <IE0 | 1 | a - "< 1990 (Eff3)" | 999999 |  |  |  | 0 | 0 | 0 | 1000999 | 1100 | 440 | 0 | 1 | 114 | 164 | #NUM! | #NUM! | #NUM! | #NUM! | #NUM! | 1500 | 600 | 11% | 0 | 0 | #DIV/0! | 2900 | 1160 | 15% | #NUM! | #NUM! | #NUM! | 0
112 | 189 | 0 | 0 | 0 | 0 | 0 | 0 | 100% | 0 | 0 | 0 | 3 | 3 | 0 |  | 0 | 189 | 162.6279 | 750.6279 | 1224000.6279 | 235406.82 | 189 | 162.999 | 1 | <IE0 | 1 | a - "< 1990 (Eff3)" | 999999 |  |  |  | 0 | 0 | 0 | 1000999 | 1100 | 440 | 0 | 1 | 114 | 164 | #NUM! | #NUM! | #NUM! | #NUM! | #NUM! | 1500 | 600 | 11% | 0 | 0 | #DIV/0! | 2900 | 1160 | 15% | #NUM! | #NUM! | #NUM! | 0
111 | 190 | 0 | 0 | 0 | 0 | 0 | 0 | 100% | 0 | 0 | 0 | 3 | 3 | 0 |  | 0 | 190 | 162.6312 | 750.6312 | 1224000.6312 | 235406.8233 | 190 | 162.999 | 1 | <IE0 | 1 | a - "< 1990 (Eff3)" | 999999 |  |  |  | 0 | 0 | 0 | 1000999 | 1100 | 440 | 0 | 1 | 114 | 164 | #NUM! | #NUM! | #NUM! | #NUM! | #NUM! | 1500 | 600 | 11% | 0 | 0 | #DIV/0! | 2900 | 1160 | 15% | #NUM! | #NUM! | #NUM! | 0
110 | 191 | 0 | 0 | 0 | 0 | 0 | 0 | 100% | 0 | 0 | 0 | 3 | 3 | 0 |  | 0 | 191 | 162.6346 | 750.6346 | 1224000.6346 | 235406.8266 | 191 | 162.999 | 1 | <IE0 | 1 | a - "< 1990 (Eff3)" | 999999 |  |  |  | 0 | 0 | 0 | 1000999 | 1100 | 440 | 0 | 1 | 114 | 164 | #NUM! | #NUM! | #NUM! | #NUM! | #NUM! | 1500 | 600 | 11% | 0 | 0 | #DIV/0! | 2900 | 1160 | 15% | #NUM! | #NUM! | #NUM! | 0
109 | 192 | 0 | 0 | 0 | 0 | 0 | 0 | 100% | 0 | 0 | 0 | 3 | 3 | 0 |  | 0 | 192 | 162.6379 | 750.6379 | 1224000.6379 | 235406.8299 | 192 | 162.999 | 1 | <IE0 | 1 | a - "< 1990 (Eff3)" | 999999 |  |  |  | 0 | 0 | 0 | 1000999 | 1100 | 440 | 0 | 1 | 114 | 164 | #NUM! | #NUM! | #NUM! | #NUM! | #NUM! | 1500 | 600 | 11% | 0 | 0 | #DIV/0! | 2900 | 1160 | 15% | #NUM! | #NUM! | #NUM! | 0
108 | 193 | 0 | 0 | 0 | 0 | 0 | 0 | 100% | 0 | 0 | 0 | 3 | 3 | 0 |  | 0 | 193 | 162.6412 | 750.6412 | 1224000.6412 | 235406.8332 | 193 | 162.999 | 1 | <IE0 | 1 | a - "< 1990 (Eff3)" | 999999 |  |  |  | 0 | 0 | 0 | 1000999 | 1100 | 440 | 0 | 1 | 114 | 164 | #NUM! | #NUM! | #NUM! | #NUM! | #NUM! | 1500 | 600 | 11% | 0 | 0 | #DIV/0! | 2900 | 1160 | 15% | #NUM! | #NUM! | #NUM! | 0
107 | 194 | 0 | 0 | 0 | 0 | 0 | 0 | 100% | 0 | 0 | 0 | 3 | 3 | 0 |  | 0 | 194 | 162.6445 | 750.6445 | 1224000.6445 | 235406.8366 | 194 | 162.999 | 1 | <IE0 | 1 | a - "< 1990 (Eff3)" | 999999 |  |  |  | 0 | 0 | 0 | 1000999 | 1100 | 440 | 0 | 1 | 114 | 164 | #NUM! | #NUM! | #NUM! | #NUM! | #NUM! | 1500 | 600 | 11% | 0 | 0 | #DIV/0! | 2900 | 1160 | 15% | #NUM! | #NUM! | #NUM! | 0
106 | 195 | 0 | 0 | 0 | 0 | 0 | 0 | 100% | 0 | 0 | 0 | 3 | 3 | 0 |  | 0 | 195 | 162.6478 | 750.6478 | 1224000.6478 | 235406.8399 | 195 | 162.999 | 1 | <IE0 | 1 | a - "< 1990 (Eff3)" | 999999 |  |  |  | 0 | 0 | 0 | 1000999 | 1100 | 440 | 0 | 1 | 114 | 164 | #NUM! | #NUM! | #NUM! | #NUM! | #NUM! | 1500 | 600 | 11% | 0 | 0 | #DIV/0! | 2900 | 1160 | 15% | #NUM! | #NUM! | #NUM! | 0
105 | 196 | 0 | 0 | 0 | 0 | 0 | 0 | 100% | 0 | 0 | 0 | 3 | 3 | 0 |  | 0 | 196 | 162.6512 | 750.6512 | 1224000.6512 | 235406.8432 | 196 | 162.999 | 1 | <IE0 | 1 | a - "< 1990 (Eff3)" | 999999 |  |  |  | 0 | 0 | 0 | 1000999 | 1100 | 440 | 0 | 1 | 114 | 164 | #NUM! | #NUM! | #NUM! | #NUM! | #NUM! | 1500 | 600 | 11% | 0 | 0 | #DIV/0! | 2900 | 1160 | 15% | #NUM! | #NUM! | #NUM! | 0
104 | 197 | 0 | 0 | 0 | 0 | 0 | 0 | 100% | 0 | 0 | 0 | 3 | 3 | 0 |  | 0 | 197 | 162.6545 | 750.6545 | 1224000.6545 | 235406.8465 | 197 | 162.999 | 1 | <IE0 | 1 | a - "< 1990 (Eff3)" | 999999 |  |  |  | 0 | 0 | 0 | 1000999 | 1100 | 440 | 0 | 1 | 114 | 164 | #NUM! | #NUM! | #NUM! | #NUM! | #NUM! | 1500 | 600 | 11% | 0 | 0 | #DIV/0! | 2900 | 1160 | 15% | #NUM! | #NUM! | #NUM! | 0
103 | 198 | 0 | 0 | 0 | 0 | 0 | 0 | 100% | 0 | 0 | 0 | 3 | 3 | 0 |  | 0 | 198 | 162.6578 | 750.6578 | 1224000.6578 | 235406.8499 | 198 | 162.999 | 1 | <IE0 | 1 | a - "< 1990 (Eff3)" | 999999 |  |  |  | 0 | 0 | 0 | 1000999 | 1100 | 440 | 0 | 1 | 114 | 164 | #NUM! | #NUM! | #NUM! | #NUM! | #NUM! | 1500 | 600 | 11% | 0 | 0 | #DIV/0! | 2900 | 1160 | 15% | #NUM! | #NUM! | #NUM! | 0
102 | 199 | 0 | 0 | 0 | 0 | 0 | 0 | 100% | 0 | 0 | 0 | 3 | 3 | 0 |  | 0 | 199 | 162.6611 | 750.6611 | 1224000.6611 | 235406.8532 | 199 | 162.999 | 1 | <IE0 | 1 | a - "< 1990 (Eff3)" | 999999 |  |  |  | 0 | 0 | 0 | 1000999 | 1100 | 440 | 0 | 1 | 114 | 164 | #NUM! | #NUM! | #NUM! | #NUM! | #NUM! | 1500 | 600 | 11% | 0 | 0 | #DIV/0! | 2900 | 1160 | 15% | #NUM! | #NUM! | #NUM! | 0
101 | 200 | 0 | 0 | 0 | 0 | 0 | 0 | 100% | 0 | 0 | 0 | 3 | 3 | 0 |  | 0 | 200 | 162.6645 | 750.6645 | 1224000.6645 | 235406.8565 | 200 | 162.999 | 1 | <IE0 | 1 | a - "< 1990 (Eff3)" | 999999 |  |  |  | 0 | 0 | 0 | 1000999 | 1100 | 440 | 0 | 1 | 114 | 164 | #NUM! | #NUM! | #NUM! | #NUM! | #NUM! | 1500 | 600 | 11% | 0 | 0 | #DIV/0! | 2900 | 1160 | 15% | #NUM! | #NUM! | #NUM! | 0
100 | 201 | 0 | 0 | 0 | 0 | 0 | 0 | 100% | 0 | 0 | 0 | 3 | 3 | 0 |  | 0 | 201 | 162.6678 | 750.6678 | 1224000.6678 | 235406.8598 | 201 | 162.999 | 1 | <IE0 | 1 | a - "< 1990 (Eff3)" | 999999 |  |  |  | 0 | 0 | 0 | 1000999 | 1100 | 440 | 0 | 1 | 114 | 164 | #NUM! | #NUM! | #NUM! | #NUM! | #NUM! | 1500 | 600 | 11% | 0 | 0 | #DIV/0! | 2900 | 1160 | 15% | #NUM! | #NUM! | #NUM! | 0
99 | 202 | 0 | 0 | 0 | 0 | 0 | 0 | 100% | 0 | 0 | 0 | 3 | 3 | 0 |  | 0 | 202 | 162.6711 | 750.6711 | 1224000.6711 | 235406.8631 | 202 | 162.999 | 1 | <IE0 | 1 | a - "< 1990 (Eff3)" | 999999 |  |  |  | 0 | 0 | 0 | 1000999 | 1100 | 440 | 0 | 1 | 114 | 164 | #NUM! | #NUM! | #NUM! | #NUM! | #NUM! | 1500 | 600 | 11% | 0 | 0 | #DIV/0! | 2900 | 1160 | 15% | #NUM! | #NUM! | #NUM! | 0
98 | 203 | 0 | 0 | 0 | 0 | 0 | 0 | 100% | 0 | 0 | 0 | 3 | 3 | 0 |  | 0 | 203 | 162.6744 | 750.6744 | 1224000.6744 | 235406.8665 | 203 | 162.999 | 1 | <IE0 | 1 | a - "< 1990 (Eff3)" | 999999 |  |  |  | 0 | 0 | 0 | 1000999 | 1100 | 440 | 0 | 1 | 114 | 164 | #NUM! | #NUM! | #NUM! | #NUM! | #NUM! | 1500 | 600 | 11% | 0 | 0 | #DIV/0! | 2900 | 1160 | 15% | #NUM! | #NUM! | #NUM! | 0
97 | 204 | 0 | 0 | 0 | 0 | 0 | 0 | 100% | 0 | 0 | 0 | 3 | 3 | 0 |  | 0 | 204 | 162.6777 | 750.6777 | 1224000.6777 | 235406.8698 | 204 | 162.999 | 1 | <IE0 | 1 | a - "< 1990 (Eff3)" | 999999 |  |  |  | 0 | 0 | 0 | 1000999 | 1100 | 440 | 0 | 1 | 114 | 164 | #NUM! | #NUM! | #NUM! | #NUM! | #NUM! | 1500 | 600 | 11% | 0 | 0 | #DIV/0! | 2900 | 1160 | 15% | #NUM! | #NUM! | #NUM! | 0
96 | 205 | 0 | 0 | 0 | 0 | 0 | 0 | 100% | 0 | 0 | 0 | 3 | 3 | 0 |  | 0 | 205 | 162.6811 | 750.6811 | 1224000.6811 | 235406.8731 | 205 | 162.999 | 1 | <IE0 | 1 | a - "< 1990 (Eff3)" | 999999 |  |  |  | 0 | 0 | 0 | 1000999 | 1100 | 440 | 0 | 1 | 114 | 164 | #NUM! | #NUM! | #NUM! | #NUM! | #NUM! | 1500 | 600 | 11% | 0 | 0 | #DIV/0! | 2900 | 1160 | 15% | #NUM! | #NUM! | #NUM! | 0
95 | 206 | 0 | 0 | 0 | 0 | 0 | 0 | 100% | 0 | 0 | 0 | 3 | 3 | 0 |  | 0 | 206 | 162.6844 | 750.6844 | 1224000.6844 | 235406.8764 | 206 | 162.999 | 1 | <IE0 | 1 | a - "< 1990 (Eff3)" | 999999 |  |  |  | 0 | 0 | 0 | 1000999 | 1100 | 440 | 0 | 1 | 114 | 164 | #NUM! | #NUM! | #NUM! | #NUM! | #NUM! | 1500 | 600 | 11% | 0 | 0 | #DIV/0! | 2900 | 1160 | 15% | #NUM! | #NUM! | #NUM! | 0
94 | 207 | 0 | 0 | 0 | 0 | 0 | 0 | 100% | 0 | 0 | 0 | 3 | 3 | 0 |  | 0 | 207 | 162.6877 | 750.6877 | 1224000.6877 | 235406.8798 | 207 | 162.999 | 1 | <IE0 | 1 | a - "< 1990 (Eff3)" | 999999 |  |  |  | 0 | 0 | 0 | 1000999 | 1100 | 440 | 0 | 1 | 114 | 164 | #NUM! | #NUM! | #NUM! | #NUM! | #NUM! | 1500 | 600 | 11% | 0 | 0 | #DIV/0! | 2900 | 1160 | 15% | #NUM! | #NUM! | #NUM! | 0
93 | 208 | 0 | 0 | 0 | 0 | 0 | 0 | 100% | 0 | 0 | 0 | 3 | 3 | 0 |  | 0 | 208 | 162.691 | 750.691 | 1224000.691 | 235406.8831 | 208 | 162.999 | 1 | <IE0 | 1 | a - "< 1990 (Eff3)" | 999999 |  |  |  | 0 | 0 | 0 | 1000999 | 1100 | 440 | 0 | 1 | 114 | 164 | #NUM! | #NUM! | #NUM! | #NUM! | #NUM! | 1500 | 600 | 11% | 0 | 0 | #DIV/0! | 2900 | 1160 | 15% | #NUM! | #NUM! | #NUM! | 0
92 | 209 | 0 | 0 | 0 | 0 | 0 | 0 | 100% | 0 | 0 | 0 | 3 | 3 | 0 |  | 0 | 209 | 162.6944 | 750.6944 | 1224000.6944 | 235406.8864 | 209 | 162.999 | 1 | <IE0 | 1 | a - "< 1990 (Eff3)" | 999999 |  |  |  | 0 | 0 | 0 | 1000999 | 1100 | 440 | 0 | 1 | 114 | 164 | #NUM! | #NUM! | #NUM! | #NUM! | #NUM! | 1500 | 600 | 11% | 0 | 0 | #DIV/0! | 2900 | 1160 | 15% | #NUM! | #NUM! | #NUM! | 0
91 | 210 | 0 | 0 | 0 | 0 | 0 | 0 | 100% | 0 | 0 | 0 | 3 | 3 | 0 |  | 0 | 210 | 162.6977 | 750.6977 | 1224000.6977 | 235406.8897 | 210 | 162.999 | 1 | <IE0 | 1 | a - "< 1990 (Eff3)" | 999999 |  |  |  | 0 | 0 | 0 | 1000999 | 1100 | 440 | 0 | 1 | 114 | 164 | #NUM! | #NUM! | #NUM! | #NUM! | #NUM! | 1500 | 600 | 11% | 0 | 0 | #DIV/0! | 2900 | 1160 | 15% | #NUM! | #NUM! | #NUM! | 0
90 | 211 | 0 | 0 | 0 | 0 | 0 | 0 | 100% | 0 | 0 | 0 | 3 | 3 | 0 |  | 0 | 211 | 162.701 | 750.701 | 1224000.701 | 235406.893 | 211 | 162.999 | 1 | <IE0 | 1 | a - "< 1990 (Eff3)" | 999999 |  |  |  | 0 | 0 | 0 | 1000999 | 1100 | 440 | 0 | 1 | 114 | 164 | #NUM! | #NUM! | #NUM! | #NUM! | #NUM! | 1500 | 600 | 11% | 0 | 0 | #DIV/0! | 2900 | 1160 | 15% | #NUM! | #NUM! | #NUM! | 0
89 | 212 | 0 | 0 | 0 | 0 | 0 | 0 | 100% | 0 | 0 | 0 | 3 | 3 | 0 |  | 0 | 212 | 162.7043 | 750.7043 | 1224000.7043 | 235406.8964 | 212 | 162.999 | 1 | <IE0 | 1 | a - "< 1990 (Eff3)" | 999999 |  |  |  | 0 | 0 | 0 | 1000999 | 1100 | 440 | 0 | 1 | 114 | 164 | #NUM! | #NUM! | #NUM! | #NUM! | #NUM! | 1500 | 600 | 11% | 0 | 0 | #DIV/0! | 2900 | 1160 | 15% | #NUM! | #NUM! | #NUM! | 0
88 | 213 | 0 | 0 | 0 | 0 | 0 | 0 | 100% | 0 | 0 | 0 | 3 | 3 | 0 |  | 0 | 213 | 162.7076 | 750.7076 | 1224000.7076 | 235406.8997 | 213 | 162.999 | 1 | <IE0 | 1 | a - "< 1990 (Eff3)" | 999999 |  |  |  | 0 | 0 | 0 | 1000999 | 1100 | 440 | 0 | 1 | 114 | 164 | #NUM! | #NUM! | #NUM! | #NUM! | #NUM! | 1500 | 600 | 11% | 0 | 0 | #DIV/0! | 2900 | 1160 | 15% | #NUM! | #NUM! | #NUM! | 0
87 | 214 | 0 | 0 | 0 | 0 | 0 | 0 | 100% | 0 | 0 | 0 | 3 | 3 | 0 |  | 0 | 214 | 162.711 | 750.711 | 1224000.711 | 235406.903 | 214 | 162.999 | 1 | <IE0 | 1 | a - "< 1990 (Eff3)" | 999999 |  |  |  | 0 | 0 | 0 | 1000999 | 1100 | 440 | 0 | 1 | 114 | 164 | #NUM! | #NUM! | #NUM! | #NUM! | #NUM! | 1500 | 600 | 11% | 0 | 0 | #DIV/0! | 2900 | 1160 | 15% | #NUM! | #NUM! | #NUM! | 0
86 | 215 | 0 | 0 | 0 | 0 | 0 | 0 | 100% | 0 | 0 | 0 | 3 | 3 | 0 |  | 0 | 215 | 162.7143 | 750.7143 | 1224000.7143 | 235406.9063 | 215 | 162.999 | 1 | <IE0 | 1 | a - "< 1990 (Eff3)" | 999999 |  |  |  | 0 | 0 | 0 | 1000999 | 1100 | 440 | 0 | 1 | 114 | 164 | #NUM! | #NUM! | #NUM! | #NUM! | #NUM! | 1500 | 600 | 11% | 0 | 0 | #DIV/0! | 2900 | 1160 | 15% | #NUM! | #NUM! | #NUM! | 0
85 | 216 | 0 | 0 | 0 | 0 | 0 | 0 | 100% | 0 | 0 | 0 | 3 | 3 | 0 |  | 0 | 216 | 162.7176 | 750.7176 | 1224000.7176 | 235406.9097 | 216 | 162.999 | 1 | <IE0 | 1 | a - "< 1990 (Eff3)" | 999999 |  |  |  | 0 | 0 | 0 | 1000999 | 1100 | 440 | 0 | 1 | 114 | 164 | #NUM! | #NUM! | #NUM! | #NUM! | #NUM! | 1500 | 600 | 11% | 0 | 0 | #DIV/0! | 2900 | 1160 | 15% | #NUM! | #NUM! | #NUM! | 0
84 | 217 | 0 | 0 | 0 | 0 | 0 | 0 | 100% | 0 | 0 | 0 | 3 | 3 | 0 |  | 0 | 217 | 162.7209 | 750.7209 | 1224000.7209 | 235406.913 | 217 | 162.999 | 1 | <IE0 | 1 | a - "< 1990 (Eff3)" | 999999 |  |  |  | 0 | 0 | 0 | 1000999 | 1100 | 440 | 0 | 1 | 114 | 164 | #NUM! | #NUM! | #NUM! | #NUM! | #NUM! | 1500 | 600 | 11% | 0 | 0 | #DIV/0! | 2900 | 1160 | 15% | #NUM! | #NUM! | #NUM! | 0
83 | 218 | 0 | 0 | 0 | 0 | 0 | 0 | 100% | 0 | 0 | 0 | 3 | 3 | 0 |  | 0 | 218 | 162.7243 | 750.7243 | 1224000.7243 | 235406.9163 | 218 | 162.999 | 1 | <IE0 | 1 | a - "< 1990 (Eff3)" | 999999 |  |  |  | 0 | 0 | 0 | 1000999 | 1100 | 440 | 0 | 1 | 114 | 164 | #NUM! | #NUM! | #NUM! | #NUM! | #NUM! | 1500 | 600 | 11% | 0 | 0 | #DIV/0! | 2900 | 1160 | 15% | #NUM! | #NUM! | #NUM! | 0
82 | 219 | 0 | 0 | 0 | 0 | 0 | 0 | 100% | 0 | 0 | 0 | 3 | 3 | 0 |  | 0 | 219 | 162.7276 | 750.7276 | 1224000.7276 | 235406.9196 | 219 | 162.999 | 1 | <IE0 | 1 | a - "< 1990 (Eff3)" | 999999 |  |  |  | 0 | 0 | 0 | 1000999 | 1100 | 440 | 0 | 1 | 114 | 164 | #NUM! | #NUM! | #NUM! | #NUM! | #NUM! | 1500 | 600 | 11% | 0 | 0 | #DIV/0! | 2900 | 1160 | 15% | #NUM! | #NUM! | #NUM! | 0
81 | 220 | 0 | 0 | 0 | 0 | 0 | 0 | 100% | 0 | 0 | 0 | 3 | 3 | 0 |  | 0 | 220 | 162.7309 | 750.7309 | 1224000.7309 | 235406.9229 | 220 | 162.999 | 1 | <IE0 | 1 | a - "< 1990 (Eff3)" | 999999 |  |  |  | 0 | 0 | 0 | 1000999 | 1100 | 440 | 0 | 1 | 114 | 164 | #NUM! | #NUM! | #NUM! | #NUM! | #NUM! | 1500 | 600 | 11% | 0 | 0 | #DIV/0! | 2900 | 1160 | 15% | #NUM! | #NUM! | #NUM! | 0
80 | 221 | 0 | 0 | 0 | 0 | 0 | 0 | 100% | 0 | 0 | 0 | 3 | 3 | 0 |  | 0 | 221 | 162.7342 | 750.7342 | 1224000.7342 | 235406.9263 | 221 | 162.999 | 1 | <IE0 | 1 | a - "< 1990 (Eff3)" | 999999 |  |  |  | 0 | 0 | 0 | 1000999 | 1100 | 440 | 0 | 1 | 114 | 164 | #NUM! | #NUM! | #NUM! | #NUM! | #NUM! | 1500 | 600 | 11% | 0 | 0 | #DIV/0! | 2900 | 1160 | 15% | #NUM! | #NUM! | #NUM! | 0
79 | 222 | 0 | 0 | 0 | 0 | 0 | 0 | 100% | 0 | 0 | 0 | 3 | 3 | 0 |  | 0 | 222 | 162.7375 | 750.7375 | 1224000.7375 | 235406.9296 | 222 | 162.999 | 1 | <IE0 | 1 | a - "< 1990 (Eff3)" | 999999 |  |  |  | 0 | 0 | 0 | 1000999 | 1100 | 440 | 0 | 1 | 114 | 164 | #NUM! | #NUM! | #NUM! | #NUM! | #NUM! | 1500 | 600 | 11% | 0 | 0 | #DIV/0! | 2900 | 1160 | 15% | #NUM! | #NUM! | #NUM! | 0
78 | 223 | 0 | 0 | 0 | 0 | 0 | 0 | 100% | 0 | 0 | 0 | 3 | 3 | 0 |  | 0 | 223 | 162.7409 | 750.7409 | 1224000.7409 | 235406.9329 | 223 | 162.999 | 1 | <IE0 | 1 | a - "< 1990 (Eff3)" | 999999 |  |  |  | 0 | 0 | 0 | 1000999 | 1100 | 440 | 0 | 1 | 114 | 164 | #NUM! | #NUM! | #NUM! | #NUM! | #NUM! | 1500 | 600 | 11% | 0 | 0 | #DIV/0! | 2900 | 1160 | 15% | #NUM! | #NUM! | #NUM! | 0
77 | 224 | 0 | 0 | 0 | 0 | 0 | 0 | 100% | 0 | 0 | 0 | 3 | 3 | 0 |  | 0 | 224 | 162.7442 | 750.7442 | 1224000.7442 | 235406.9362 | 224 | 162.999 | 1 | <IE0 | 1 | a - "< 1990 (Eff3)" | 999999 |  |  |  | 0 | 0 | 0 | 1000999 | 1100 | 440 | 0 | 1 | 114 | 164 | #NUM! | #NUM! | #NUM! | #NUM! | #NUM! | 1500 | 600 | 11% | 0 | 0 | #DIV/0! | 2900 | 1160 | 15% | #NUM! | #NUM! | #NUM! | 0
76 | 225 | 0 | 0 | 0 | 0 | 0 | 0 | 100% | 0 | 0 | 0 | 3 | 3 | 0 |  | 0 | 225 | 162.7475 | 750.7475 | 1224000.7475 | 235406.9396 | 225 | 162.999 | 1 | <IE0 | 1 | a - "< 1990 (Eff3)" | 999999 |  |  |  | 0 | 0 | 0 | 1000999 | 1100 | 440 | 0 | 1 | 114 | 164 | #NUM! | #NUM! | #NUM! | #NUM! | #NUM! | 1500 | 600 | 11% | 0 | 0 | #DIV/0! | 2900 | 1160 | 15% | #NUM! | #NUM! | #NUM! | 0
75 | 226 | 0 | 0 | 0 | 0 | 0 | 0 | 100% | 0 | 0 | 0 | 3 | 3 | 0 |  | 0 | 226 | 162.7508 | 750.7508 | 1224000.7508 | 235406.9429 | 226 | 162.999 | 1 | <IE0 | 1 | a - "< 1990 (Eff3)" | 999999 |  |  |  | 0 | 0 | 0 | 1000999 | 1100 | 440 | 0 | 1 | 114 | 164 | #NUM! | #NUM! | #NUM! | #NUM! | #NUM! | 1500 | 600 | 11% | 0 | 0 | #DIV/0! | 2900 | 1160 | 15% | #NUM! | #NUM! | #NUM! | 0
74 | 227 | 0 | 0 | 0 | 0 | 0 | 0 | 100% | 0 | 0 | 0 | 3 | 3 | 0 |  | 0 | 227 | 162.7542 | 750.7542 | 1224000.7542 | 235406.9462 | 227 | 162.999 | 1 | <IE0 | 1 | a - "< 1990 (Eff3)" | 999999 |  |  |  | 0 | 0 | 0 | 1000999 | 1100 | 440 | 0 | 1 | 114 | 164 | #NUM! | #NUM! | #NUM! | #NUM! | #NUM! | 1500 | 600 | 11% | 0 | 0 | #DIV/0! | 2900 | 1160 | 15% | #NUM! | #NUM! | #NUM! | 0
73 | 228 | 0 | 0 | 0 | 0 | 0 | 0 | 100% | 0 | 0 | 0 | 3 | 3 | 0 |  | 0 | 228 | 162.7575 | 750.7575 | 1224000.7575 | 235406.9495 | 228 | 162.999 | 1 | <IE0 | 1 | a - "< 1990 (Eff3)" | 999999 |  |  |  | 0 | 0 | 0 | 1000999 | 1100 | 440 | 0 | 1 | 114 | 164 | #NUM! | #NUM! | #NUM! | #NUM! | #NUM! | 1500 | 600 | 11% | 0 | 0 | #DIV/0! | 2900 | 1160 | 15% | #NUM! | #NUM! | #NUM! | 0
72 | 229 | 0 | 0 | 0 | 0 | 0 | 0 | 100% | 0 | 0 | 0 | 3 | 3 | 0 |  | 0 | 229 | 162.7608 | 750.7608 | 1224000.7608 | 235406.9528 | 229 | 162.999 | 1 | <IE0 | 1 | a - "< 1990 (Eff3)" | 999999 |  |  |  | 0 | 0 | 0 | 1000999 | 1100 | 440 | 0 | 1 | 114 | 164 | #NUM! | #NUM! | #NUM! | #NUM! | #NUM! | 1500 | 600 | 11% | 0 | 0 | #DIV/0! | 2900 | 1160 | 15% | #NUM! | #NUM! | #NUM! | 0
71 | 230 | 0 | 0 | 0 | 0 | 0 | 0 | 100% | 0 | 0 | 0 | 3 | 3 | 0 |  | 0 | 230 | 162.7641 | 750.7641 | 1224000.7641 | 235406.9562 | 230 | 162.999 | 1 | <IE0 | 1 | a - "< 1990 (Eff3)" | 999999 |  |  |  | 0 | 0 | 0 | 1000999 | 1100 | 440 | 0 | 1 | 114 | 164 | #NUM! | #NUM! | #NUM! | #NUM! | #NUM! | 1500 | 600 | 11% | 0 | 0 | #DIV/0! | 2900 | 1160 | 15% | #NUM! | #NUM! | #NUM! | 0
70 | 231 | 0 | 0 | 0 | 0 | 0 | 0 | 100% | 0 | 0 | 0 | 3 | 3 | 0 |  | 0 | 231 | 162.7674 | 750.7674 | 1224000.7674 | 235406.9595 | 231 | 162.999 | 1 | <IE0 | 1 | a - "< 1990 (Eff3)" | 999999 |  |  |  | 0 | 0 | 0 | 1000999 | 1100 | 440 | 0 | 1 | 114 | 164 | #NUM! | #NUM! | #NUM! | #NUM! | #NUM! | 1500 | 600 | 11% | 0 | 0 | #DIV/0! | 2900 | 1160 | 15% | #NUM! | #NUM! | #NUM! | 0
69 | 232 | 0 | 0 | 0 | 0 | 0 | 0 | 100% | 0 | 0 | 0 | 3 | 3 | 0 |  | 0 | 232 | 162.7708 | 750.7708 | 1224000.7708 | 235406.9628 | 232 | 162.999 | 1 | <IE0 | 1 | a - "< 1990 (Eff3)" | 999999 |  |  |  | 0 | 0 | 0 | 1000999 | 1100 | 440 | 0 | 1 | 114 | 164 | #NUM! | #NUM! | #NUM! | #NUM! | #NUM! | 1500 | 600 | 11% | 0 | 0 | #DIV/0! | 2900 | 1160 | 15% | #NUM! | #NUM! | #NUM! | 0
68 | 233 | 0 | 0 | 0 | 0 | 0 | 0 | 100% | 0 | 0 | 0 | 3 | 3 | 0 |  | 0 | 233 | 162.7741 | 750.7741 | 1224000.7741 | 235406.9661 | 233 | 162.999 | 1 | <IE0 | 1 | a - "< 1990 (Eff3)" | 999999 |  |  |  | 0 | 0 | 0 | 1000999 | 1100 | 440 | 0 | 1 | 114 | 164 | #NUM! | #NUM! | #NUM! | #NUM! | #NUM! | 1500 | 600 | 11% | 0 | 0 | #DIV/0! | 2900 | 1160 | 15% | #NUM! | #NUM! | #NUM! | 0
67 | 234 | 0 | 0 | 0 | 0 | 0 | 0 | 100% | 0 | 0 | 0 | 3 | 3 | 0 |  | 0 | 234 | 162.7774 | 750.7774 | 1224000.7774 | 235406.9695 | 234 | 162.999 | 1 | <IE0 | 1 | a - "< 1990 (Eff3)" | 999999 |  |  |  | 0 | 0 | 0 | 1000999 | 1100 | 440 | 0 | 1 | 114 | 164 | #NUM! | #NUM! | #NUM! | #NUM! | #NUM! | 1500 | 600 | 11% | 0 | 0 | #DIV/0! | 2900 | 1160 | 15% | #NUM! | #NUM! | #NUM! | 0
66 | 235 | 0 | 0 | 0 | 0 | 0 | 0 | 100% | 0 | 0 | 0 | 3 | 3 | 0 |  | 0 | 235 | 162.7807 | 750.7807 | 1224000.7807 | 235406.9728 | 235 | 162.999 | 1 | <IE0 | 1 | a - "< 1990 (Eff3)" | 999999 |  |  |  | 0 | 0 | 0 | 1000999 | 1100 | 440 | 0 | 1 | 114 | 164 | #NUM! | #NUM! | #NUM! | #NUM! | #NUM! | 1500 | 600 | 11% | 0 | 0 | #DIV/0! | 2900 | 1160 | 15% | #NUM! | #NUM! | #NUM! | 0
65 | 236 | 0 | 0 | 0 | 0 | 0 | 0 | 100% | 0 | 0 | 0 | 3 | 3 | 0 |  | 0 | 236 | 162.7841 | 750.7841 | 1224000.7841 | 235406.9761 | 236 | 162.999 | 1 | <IE0 | 1 | a - "< 1990 (Eff3)" | 999999 |  |  |  | 0 | 0 | 0 | 1000999 | 1100 | 440 | 0 | 1 | 114 | 164 | #NUM! | #NUM! | #NUM! | #NUM! | #NUM! | 1500 | 600 | 11% | 0 | 0 | #DIV/0! | 2900 | 1160 | 15% | #NUM! | #NUM! | #NUM! | 0
64 | 237 | 0 | 0 | 0 | 0 | 0 | 0 | 100% | 0 | 0 | 0 | 3 | 3 | 0 |  | 0 | 237 | 162.7874 | 750.7874 | 1224000.7874 | 235406.9794 | 237 | 162.999 | 1 | <IE0 | 1 | a - "< 1990 (Eff3)" | 999999 |  |  |  | 0 | 0 | 0 | 1000999 | 1100 | 440 | 0 | 1 | 114 | 164 | #NUM! | #NUM! | #NUM! | #NUM! | #NUM! | 1500 | 600 | 11% | 0 | 0 | #DIV/0! | 2900 | 1160 | 15% | #NUM! | #NUM! | #NUM! | 0
63 | 238 | 0 | 0 | 0 | 0 | 0 | 0 | 100% | 0 | 0 | 0 | 3 | 3 | 0 |  | 0 | 238 | 162.7907 | 750.7907 | 1224000.7907 | 235406.9827 | 238 | 162.999 | 1 | <IE0 | 1 | a - "< 1990 (Eff3)" | 999999 |  |  |  | 0 | 0 | 0 | 1000999 | 1100 | 440 | 0 | 1 | 114 | 164 | #NUM! | #NUM! | #NUM! | #NUM! | #NUM! | 1500 | 600 | 11% | 0 | 0 | #DIV/0! | 2900 | 1160 | 15% | #NUM! | #NUM! | #NUM! | 0
62 | 239 | 0 | 0 | 0 | 0 | 0 | 0 | 100% | 0 | 0 | 0 | 3 | 3 | 0 |  | 0 | 239 | 162.794 | 750.794 | 1224000.794 | 235406.9861 | 239 | 162.999 | 1 | <IE0 | 1 | a - "< 1990 (Eff3)" | 999999 |  |  |  | 0 | 0 | 0 | 1000999 | 1100 | 440 | 0 | 1 | 114 | 164 | #NUM! | #NUM! | #NUM! | #NUM! | #NUM! | 1500 | 600 | 11% | 0 | 0 | #DIV/0! | 2900 | 1160 | 15% | #NUM! | #NUM! | #NUM! | 0
61 | 240 | 0 | 0 | 0 | 0 | 0 | 0 | 100% | 0 | 0 | 0 | 3 | 3 | 0 |  | 0 | 240 | 162.7973 | 750.7973 | 1224000.7973 | 235406.9894 | 240 | 162.999 | 1 | <IE0 | 1 | a - "< 1990 (Eff3)" | 999999 |  |  |  | 0 | 0 | 0 | 1000999 | 1100 | 440 | 0 | 1 | 114 | 164 | #NUM! | #NUM! | #NUM! | #NUM! | #NUM! | 1500 | 600 | 11% | 0 | 0 | #DIV/0! | 2900 | 1160 | 15% | #NUM! | #NUM! | #NUM! | 0
60 | 241 | 0 | 0 | 0 | 0 | 0 | 0 | 100% | 0 | 0 | 0 | 3 | 3 | 0 |  | 0 | 241 | 162.8007 | 750.8007 | 1224000.8007 | 235406.9927 | 241 | 162.999 | 1 | <IE0 | 1 | a - "< 1990 (Eff3)" | 999999 |  |  |  | 0 | 0 | 0 | 1000999 | 1100 | 440 | 0 | 1 | 114 | 164 | #NUM! | #NUM! | #NUM! | #NUM! | #NUM! | 1500 | 600 | 11% | 0 | 0 | #DIV/0! | 2900 | 1160 | 15% | #NUM! | #NUM! | #NUM! | 0
59 | 242 | 0 | 0 | 0 | 0 | 0 | 0 | 100% | 0 | 0 | 0 | 3 | 3 | 0 |  | 0 | 242 | 162.804 | 750.804 | 1224000.804 | 235406.996 | 242 | 162.999 | 1 | <IE0 | 1 | a - "< 1990 (Eff3)" | 999999 |  |  |  | 0 | 0 | 0 | 1000999 | 1100 | 440 | 0 | 1 | 114 | 164 | #NUM! | #NUM! | #NUM! | #NUM! | #NUM! | 1500 | 600 | 11% | 0 | 0 | #DIV/0! | 2900 | 1160 | 15% | #NUM! | #NUM! | #NUM! | 0
58 | 243 | 0 | 0 | 0 | 0 | 0 | 0 | 100% | 0 | 0 | 0 | 3 | 3 | 0 |  | 0 | 243 | 162.8073 | 750.8073 | 1224000.8073 | 235406.9994 | 243 | 162.999 | 1 | <IE0 | 1 | a - "< 1990 (Eff3)" | 999999 |  |  |  | 0 | 0 | 0 | 1000999 | 1100 | 440 | 0 | 1 | 114 | 164 | #NUM! | #NUM! | #NUM! | #NUM! | #NUM! | 1500 | 600 | 11% | 0 | 0 | #DIV/0! | 2900 | 1160 | 15% | #NUM! | #NUM! | #NUM! | 0
57 | 244 | 0 | 0 | 0 | 0 | 0 | 0 | 100% | 0 | 0 | 0 | 3 | 3 | 0 |  | 0 | 244 | 162.8106 | 750.8106 | 1224000.8106 | 235407.0027 | 244 | 162.999 | 1 | <IE0 | 1 | a - "< 1990 (Eff3)" | 999999 |  |  |  | 0 | 0 | 0 | 1000999 | 1100 | 440 | 0 | 1 | 114 | 164 | #NUM! | #NUM! | #NUM! | #NUM! | #NUM! | 1500 | 600 | 11% | 0 | 0 | #DIV/0! | 2900 | 1160 | 15% | #NUM! | #NUM! | #NUM! | 0
56 | 245 | 0 | 0 | 0 | 0 | 0 | 0 | 100% | 0 | 0 | 0 | 3 | 3 | 0 |  | 0 | 245 | 162.814 | 750.814 | 1224000.814 | 235407.006 | 245 | 162.999 | 1 | <IE0 | 1 | a - "< 1990 (Eff3)" | 999999 |  |  |  | 0 | 0 | 0 | 1000999 | 1100 | 440 | 0 | 1 | 114 | 164 | #NUM! | #NUM! | #NUM! | #NUM! | #NUM! | 1500 | 600 | 11% | 0 | 0 | #DIV/0! | 2900 | 1160 | 15% | #NUM! | #NUM! | #NUM! | 0
55 | 246 | 0 | 0 | 0 | 0 | 0 | 0 | 100% | 0 | 0 | 0 | 3 | 3 | 0 |  | 0 | 246 | 162.8173 | 750.8173 | 1224000.8173 | 235407.0093 | 246 | 162.999 | 1 | <IE0 | 1 | a - "< 1990 (Eff3)" | 999999 |  |  |  | 0 | 0 | 0 | 1000999 | 1100 | 440 | 0 | 1 | 114 | 164 | #NUM! | #NUM! | #NUM! | #NUM! | #NUM! | 1500 | 600 | 11% | 0 | 0 | #DIV/0! | 2900 | 1160 | 15% | #NUM! | #NUM! | #NUM! | 0
54 | 247 | 0 | 0 | 0 | 0 | 0 | 0 | 100% | 0 | 0 | 0 | 3 | 3 | 0 |  | 0 | 247 | 162.8206 | 750.8206 | 1224000.8206 | 235407.0126 | 247 | 162.999 | 1 | <IE0 | 1 | a - "< 1990 (Eff3)" | 999999 |  |  |  | 0 | 0 | 0 | 1000999 | 1100 | 440 | 0 | 1 | 114 | 164 | #NUM! | #NUM! | #NUM! | #NUM! | #NUM! | 1500 | 600 | 11% | 0 | 0 | #DIV/0! | 2900 | 1160 | 15% | #NUM! | #NUM! | #NUM! | 0
53 | 248 | 0 | 0 | 0 | 0 | 0 | 0 | 100% | 0 | 0 | 0 | 3 | 3 | 0 |  | 0 | 248 | 162.8239 | 750.8239 | 1224000.8239 | 235407.016 | 248 | 162.999 | 1 | <IE0 | 1 | a - "< 1990 (Eff3)" | 999999 |  |  |  | 0 | 0 | 0 | 1000999 | 1100 | 440 | 0 | 1 | 114 | 164 | #NUM! | #NUM! | #NUM! | #NUM! | #NUM! | 1500 | 600 | 11% | 0 | 0 | #DIV/0! | 2900 | 1160 | 15% | #NUM! | #NUM! | #NUM! | 0
52 | 249 | 0 | 0 | 0 | 0 | 0 | 0 | 100% | 0 | 0 | 0 | 3 | 3 | 0 |  | 0 | 249 | 162.8272 | 750.8272 | 1224000.8272 | 235407.0193 | 249 | 162.999 | 1 | <IE0 | 1 | a - "< 1990 (Eff3)" | 999999 |  |  |  | 0 | 0 | 0 | 1000999 | 1100 | 440 | 0 | 1 | 114 | 164 | #NUM! | #NUM! | #NUM! | #NUM! | #NUM! | 1500 | 600 | 11% | 0 | 0 | #DIV/0! | 2900 | 1160 | 15% | #NUM! | #NUM! | #NUM! | 0
51 | 250 | 0 | 0 | 0 | 0 | 0 | 0 | 100% | 0 | 0 | 0 | 3 | 3 | 0 |  | 0 | 250 | 162.8306 | 750.8306 | 1224000.8306 | 235407.0226 | 250 | 162.999 | 1 | <IE0 | 1 | a - "< 1990 (Eff3)" | 999999 |  |  |  | 0 | 0 | 0 | 1000999 | 1100 | 440 | 0 | 1 | 114 | 164 | #NUM! | #NUM! | #NUM! | #NUM! | #NUM! | 1500 | 600 | 11% | 0 | 0 | #DIV/0! | 2900 | 1160 | 15% | #NUM! | #NUM! | #NUM! | 0
50 | 251 | 0 | 0 | 0 | 0 | 0 | 0 | 100% | 0 | 0 | 0 | 3 | 3 | 0 |  | 0 | 251 | 162.8339 | 750.8339 | 1224000.8339 | 235407.0259 | 251 | 162.999 | 1 | <IE0 | 1 | a - "< 1990 (Eff3)" | 999999 |  |  |  | 0 | 0 | 0 | 1000999 | 1100 | 440 | 0 | 1 | 114 | 164 | #NUM! | #NUM! | #NUM! | #NUM! | #NUM! | 1500 | 600 | 11% | 0 | 0 | #DIV/0! | 2900 | 1160 | 15% | #NUM! | #NUM! | #NUM! | 0
49 | 252 | 0 | 0 | 0 | 0 | 0 | 0 | 100% | 0 | 0 | 0 | 3 | 3 | 0 |  | 0 | 252 | 162.8372 | 750.8372 | 1224000.8372 | 235407.0293 | 252 | 162.999 | 1 | <IE0 | 1 | a - "< 1990 (Eff3)" | 999999 |  |  |  | 0 | 0 | 0 | 1000999 | 1100 | 440 | 0 | 1 | 114 | 164 | #NUM! | #NUM! | #NUM! | #NUM! | #NUM! | 1500 | 600 | 11% | 0 | 0 | #DIV/0! | 2900 | 1160 | 15% | #NUM! | #NUM! | #NUM! | 0
48 | 253 | 0 | 0 | 0 | 0 | 0 | 0 | 100% | 0 | 0 | 0 | 3 | 3 | 0 |  | 0 | 253 | 162.8405 | 750.8405 | 1224000.8405 | 235407.0326 | 253 | 162.999 | 1 | <IE0 | 1 | a - "< 1990 (Eff3)" | 999999 |  |  |  | 0 | 0 | 0 | 1000999 | 1100 | 440 | 0 | 1 | 114 | 164 | #NUM! | #NUM! | #NUM! | #NUM! | #NUM! | 1500 | 600 | 11% | 0 | 0 | #DIV/0! | 2900 | 1160 | 15% | #NUM! | #NUM! | #NUM! | 0
47 | 254 | 0 | 0 | 0 | 0 | 0 | 0 | 100% | 0 | 0 | 0 | 3 | 3 | 0 |  | 0 | 254 | 162.8439 | 750.8439 | 1224000.8439 | 235407.0359 | 254 | 162.999 | 1 | <IE0 | 1 | a - "< 1990 (Eff3)" | 999999 |  |  |  | 0 | 0 | 0 | 1000999 | 1100 | 440 | 0 | 1 | 114 | 164 | #NUM! | #NUM! | #NUM! | #NUM! | #NUM! | 1500 | 600 | 11% | 0 | 0 | #DIV/0! | 2900 | 1160 | 15% | #NUM! | #NUM! | #NUM! | 0
46 | 255 | 0 | 0 | 0 | 0 | 0 | 0 | 100% | 0 | 0 | 0 | 3 | 3 | 0 |  | 0 | 255 | 162.8472 | 750.8472 | 1224000.8472 | 235407.0392 | 255 | 162.999 | 1 | <IE0 | 1 | a - "< 1990 (Eff3)" | 999999 |  |  |  | 0 | 0 | 0 | 1000999 | 1100 | 440 | 0 | 1 | 114 | 164 | #NUM! | #NUM! | #NUM! | #NUM! | #NUM! | 1500 | 600 | 11% | 0 | 0 | #DIV/0! | 2900 | 1160 | 15% | #NUM! | #NUM! | #NUM! | 0
45 | 256 | 0 | 0 | 0 | 0 | 0 | 0 | 100% | 0 | 0 | 0 | 3 | 3 | 0 |  | 0 | 256 | 162.8505 | 750.8505 | 1224000.8505 | 235407.0425 | 256 | 162.999 | 1 | <IE0 | 1 | a - "< 1990 (Eff3)" | 999999 |  |  |  | 0 | 0 | 0 | 1000999 | 1100 | 440 | 0 | 1 | 114 | 164 | #NUM! | #NUM! | #NUM! | #NUM! | #NUM! | 1500 | 600 | 11% | 0 | 0 | #DIV/0! | 2900 | 1160 | 15% | #NUM! | #NUM! | #NUM! | 0
44 | 257 | 0 | 0 | 0 | 0 | 0 | 0 | 100% | 0 | 0 | 0 | 3 | 3 | 0 |  | 0 | 257 | 162.8538 | 750.8538 | 1224000.8538 | 235407.0459 | 257 | 162.999 | 1 | <IE0 | 1 | a - "< 1990 (Eff3)" | 999999 |  |  |  | 0 | 0 | 0 | 1000999 | 1100 | 440 | 0 | 1 | 114 | 164 | #NUM! | #NUM! | #NUM! | #NUM! | #NUM! | 1500 | 600 | 11% | 0 | 0 | #DIV/0! | 2900 | 1160 | 15% | #NUM! | #NUM! | #NUM! | 0
43 | 258 | 0 | 0 | 0 | 0 | 0 | 0 | 100% | 0 | 0 | 0 | 3 | 3 | 0 |  | 0 | 258 | 162.8571 | 750.8571 | 1224000.8571 | 235407.0492 | 258 | 162.999 | 1 | <IE0 | 1 | a - "< 1990 (Eff3)" | 999999 |  |  |  | 0 | 0 | 0 | 1000999 | 1100 | 440 | 0 | 1 | 114 | 164 | #NUM! | #NUM! | #NUM! | #NUM! | #NUM! | 1500 | 600 | 11% | 0 | 0 | #DIV/0! | 2900 | 1160 | 15% | #NUM! | #NUM! | #NUM! | 0
42 | 259 | 0 | 0 | 0 | 0 | 0 | 0 | 100% | 0 | 0 | 0 | 3 | 3 | 0 |  | 0 | 259 | 162.8605 | 750.8605 | 1224000.8605 | 235407.0525 | 259 | 162.999 | 1 | <IE0 | 1 | a - "< 1990 (Eff3)" | 999999 |  |  |  | 0 | 0 | 0 | 1000999 | 1100 | 440 | 0 | 1 | 114 | 164 | #NUM! | #NUM! | #NUM! | #NUM! | #NUM! | 1500 | 600 | 11% | 0 | 0 | #DIV/0! | 2900 | 1160 | 15% | #NUM! | #NUM! | #NUM! | 0
41 | 260 | 0 | 0 | 0 | 0 | 0 | 0 | 100% | 0 | 0 | 0 | 3 | 3 | 0 |  | 0 | 260 | 162.8638 | 750.8638 | 1224000.8638 | 235407.0558 | 260 | 162.999 | 1 | <IE0 | 1 | a - "< 1990 (Eff3)" | 999999 |  |  |  | 0 | 0 | 0 | 1000999 | 1100 | 440 | 0 | 1 | 114 | 164 | #NUM! | #NUM! | #NUM! | #NUM! | #NUM! | 1500 | 600 | 11% | 0 | 0 | #DIV/0! | 2900 | 1160 | 15% | #NUM! | #NUM! | #NUM! | 0
40 | 261 | 0 | 0 | 0 | 0 | 0 | 0 | 100% | 0 | 0 | 0 | 3 | 3 | 0 |  | 0 | 261 | 162.8671 | 750.8671 | 1224000.8671 | 235407.0592 | 261 | 162.999 | 1 | <IE0 | 1 | a - "< 1990 (Eff3)" | 999999 |  |  |  | 0 | 0 | 0 | 1000999 | 1100 | 440 | 0 | 1 | 114 | 164 | #NUM! | #NUM! | #NUM! | #NUM! | #NUM! | 1500 | 600 | 11% | 0 | 0 | #DIV/0! | 2900 | 1160 | 15% | #NUM! | #NUM! | #NUM! | 0
39 | 262 | 0 | 0 | 0 | 0 | 0 | 0 | 100% | 0 | 0 | 0 | 3 | 3 | 0 |  | 0 | 262 | 162.8704 | 750.8704 | 1224000.8704 | 235407.0625 | 262 | 162.999 | 1 | <IE0 | 1 | a - "< 1990 (Eff3)" | 999999 |  |  |  | 0 | 0 | 0 | 1000999 | 1100 | 440 | 0 | 1 | 114 | 164 | #NUM! | #NUM! | #NUM! | #NUM! | #NUM! | 1500 | 600 | 11% | 0 | 0 | #DIV/0! | 2900 | 1160 | 15% | #NUM! | #NUM! | #NUM! | 0
38 | 263 | 0 | 0 | 0 | 0 | 0 | 0 | 100% | 0 | 0 | 0 | 3 | 3 | 0 |  | 0 | 263 | 162.8738 | 750.8738 | 1224000.8738 | 235407.0658 | 263 | 162.999 | 1 | <IE0 | 1 | a - "< 1990 (Eff3)" | 999999 |  |  |  | 0 | 0 | 0 | 1000999 | 1100 | 440 | 0 | 1 | 114 | 164 | #NUM! | #NUM! | #NUM! | #NUM! | #NUM! | 1500 | 600 | 11% | 0 | 0 | #DIV/0! | 2900 | 1160 | 15% | #NUM! | #NUM! | #NUM! | 0
37 | 264 | 0 | 0 | 0 | 0 | 0 | 0 | 100% | 0 | 0 | 0 | 3 | 3 | 0 |  | 0 | 264 | 162.8771 | 750.8771 | 1224000.8771 | 235407.0691 | 264 | 162.999 | 1 | <IE0 | 1 | a - "< 1990 (Eff3)" | 999999 |  |  |  | 0 | 0 | 0 | 1000999 | 1100 | 440 | 0 | 1 | 114 | 164 | #NUM! | #NUM! | #NUM! | #NUM! | #NUM! | 1500 | 600 | 11% | 0 | 0 | #DIV/0! | 2900 | 1160 | 15% | #NUM! | #NUM! | #NUM! | 0
36 | 265 | 0 | 0 | 0 | 0 | 0 | 0 | 100% | 0 | 0 | 0 | 3 | 3 | 0 |  | 0 | 265 | 162.8804 | 750.8804 | 1224000.8804 | 235407.0724 | 265 | 162.999 | 1 | <IE0 | 1 | a - "< 1990 (Eff3)" | 999999 |  |  |  | 0 | 0 | 0 | 1000999 | 1100 | 440 | 0 | 1 | 114 | 164 | #NUM! | #NUM! | #NUM! | #NUM! | #NUM! | 1500 | 600 | 11% | 0 | 0 | #DIV/0! | 2900 | 1160 | 15% | #NUM! | #NUM! | #NUM! | 0
35 | 266 | 0 | 0 | 0 | 0 | 0 | 0 | 100% | 0 | 0 | 0 | 3 | 3 | 0 |  | 0 | 266 | 162.8837 | 750.8837 | 1224000.8837 | 235407.0758 | 266 | 162.999 | 1 | <IE0 | 1 | a - "< 1990 (Eff3)" | 999999 |  |  |  | 0 | 0 | 0 | 1000999 | 1100 | 440 | 0 | 1 | 114 | 164 | #NUM! | #NUM! | #NUM! | #NUM! | #NUM! | 1500 | 600 | 11% | 0 | 0 | #DIV/0! | 2900 | 1160 | 15% | #NUM! | #NUM! | #NUM! | 0
34 | 267 | 0 | 0 | 0 | 0 | 0 | 0 | 100% | 0 | 0 | 0 | 3 | 3 | 0 |  | 0 | 267 | 162.887 | 750.887 | 1224000.887 | 235407.0791 | 267 | 162.999 | 1 | <IE0 | 1 | a - "< 1990 (Eff3)" | 999999 |  |  |  | 0 | 0 | 0 | 1000999 | 1100 | 440 | 0 | 1 | 114 | 164 | #NUM! | #NUM! | #NUM! | #NUM! | #NUM! | 1500 | 600 | 11% | 0 | 0 | #DIV/0! | 2900 | 1160 | 15% | #NUM! | #NUM! | #NUM! | 0
33 | 268 | 0 | 0 | 0 | 0 | 0 | 0 | 100% | 0 | 0 | 0 | 3 | 3 | 0 |  | 0 | 268 | 162.8904 | 750.8904 | 1224000.8904 | 235407.0824 | 268 | 162.999 | 1 | <IE0 | 1 | a - "< 1990 (Eff3)" | 999999 |  |  |  | 0 | 0 | 0 | 1000999 | 1100 | 440 | 0 | 1 | 114 | 164 | #NUM! | #NUM! | #NUM! | #NUM! | #NUM! | 1500 | 600 | 11% | 0 | 0 | #DIV/0! | 2900 | 1160 | 15% | #NUM! | #NUM! | #NUM! | 0
32 | 269 | 0 | 0 | 0 | 0 | 0 | 0 | 100% | 0 | 0 | 0 | 3 | 3 | 0 |  | 0 | 269 | 162.8937 | 750.8937 | 1224000.8937 | 235407.0857 | 269 | 162.999 | 1 | <IE0 | 1 | a - "< 1990 (Eff3)" | 999999 |  |  |  | 0 | 0 | 0 | 1000999 | 1100 | 440 | 0 | 1 | 114 | 164 | #NUM! | #NUM! | #NUM! | #NUM! | #NUM! | 1500 | 600 | 11% | 0 | 0 | #DIV/0! | 2900 | 1160 | 15% | #NUM! | #NUM! | #NUM! | 0
31 | 270 | 0 | 0 | 0 | 0 | 0 | 0 | 100% | 0 | 0 | 0 | 3 | 3 | 0 |  | 0 | 270 | 162.897 | 750.897 | 1224000.897 | 235407.0891 | 270 | 162.999 | 1 | <IE0 | 1 | a - "< 1990 (Eff3)" | 999999 |  |  |  | 0 | 0 | 0 | 1000999 | 1100 | 440 | 0 | 1 | 114 | 164 | #NUM! | #NUM! | #NUM! | #NUM! | #NUM! | 1500 | 600 | 11% | 0 | 0 | #DIV/0! | 2900 | 1160 | 15% | #NUM! | #NUM! | #NUM! | 0
30 | 271 | 0 | 0 | 0 | 0 | 0 | 0 | 100% | 0 | 0 | 0 | 3 | 3 | 0 |  | 0 | 271 | 162.9003 | 750.9003 | 1224000.9003 | 235407.0924 | 271 | 162.999 | 1 | <IE0 | 1 | a - "< 1990 (Eff3)" | 999999 |  |  |  | 0 | 0 | 0 | 1000999 | 1100 | 440 | 0 | 1 | 114 | 164 | #NUM! | #NUM! | #NUM! | #NUM! | #NUM! | 1500 | 600 | 11% | 0 | 0 | #DIV/0! | 2900 | 1160 | 15% | #NUM! | #NUM! | #NUM! | 0
29 | 272 | 0 | 0 | 0 | 0 | 0 | 0 | 100% | 0 | 0 | 0 | 3 | 3 | 0 |  | 0 | 272 | 162.9037 | 750.9037 | 1224000.9037 | 235407.0957 | 272 | 162.999 | 1 | <IE0 | 1 | a - "< 1990 (Eff3)" | 999999 |  |  |  | 0 | 0 | 0 | 1000999 | 1100 | 440 | 0 | 1 | 114 | 164 | #NUM! | #NUM! | #NUM! | #NUM! | #NUM! | 1500 | 600 | 11% | 0 | 0 | #DIV/0! | 2900 | 1160 | 15% | #NUM! | #NUM! | #NUM! | 0
28 | 273 | 0 | 0 | 0 | 0 | 0 | 0 | 100% | 0 | 0 | 0 | 3 | 3 | 0 |  | 0 | 273 | 162.907 | 750.907 | 1224000.907 | 235407.099 | 273 | 162.999 | 1 | <IE0 | 1 | a - "< 1990 (Eff3)" | 999999 |  |  |  | 0 | 0 | 0 | 1000999 | 1100 | 440 | 0 | 1 | 114 | 164 | #NUM! | #NUM! | #NUM! | #NUM! | #NUM! | 1500 | 600 | 11% | 0 | 0 | #DIV/0! | 2900 | 1160 | 15% | #NUM! | #NUM! | #NUM! | 0
27 | 274 | 0 | 0 | 0 | 0 | 0 | 0 | 100% | 0 | 0 | 0 | 3 | 3 | 0 |  | 0 | 274 | 162.9103 | 750.9103 | 1224000.9103 | 235407.1023 | 274 | 162.999 | 1 | <IE0 | 1 | a - "< 1990 (Eff3)" | 999999 |  |  |  | 0 | 0 | 0 | 1000999 | 1100 | 440 | 0 | 1 | 114 | 164 | #NUM! | #NUM! | #NUM! | #NUM! | #NUM! | 1500 | 600 | 11% | 0 | 0 | #DIV/0! | 2900 | 1160 | 15% | #NUM! | #NUM! | #NUM! | 0
26 | 275 | 0 | 0 | 0 | 0 | 0 | 0 | 100% | 0 | 0 | 0 | 3 | 3 | 0 |  | 0 | 275 | 162.9136 | 750.9136 | 1224000.9136 | 235407.1057 | 275 | 162.999 | 1 | <IE0 | 1 | a - "< 1990 (Eff3)" | 999999 |  |  |  | 0 | 0 | 0 | 1000999 | 1100 | 440 | 0 | 1 | 114 | 164 | #NUM! | #NUM! | #NUM! | #NUM! | #NUM! | 1500 | 600 | 11% | 0 | 0 | #DIV/0! | 2900 | 1160 | 15% | #NUM! | #NUM! | #NUM! | 0
25 | 276 | 0 | 0 | 0 | 0 | 0 | 0 | 100% | 0 | 0 | 0 | 3 | 3 | 0 |  | 0 | 276 | 162.9169 | 750.9169 | 1224000.9169 | 235407.109 | 276 | 162.999 | 1 | <IE0 | 1 | a - "< 1990 (Eff3)" | 999999 |  |  |  | 0 | 0 | 0 | 1000999 | 1100 | 440 | 0 | 1 | 114 | 164 | #NUM! | #NUM! | #NUM! | #NUM! | #NUM! | 1500 | 600 | 11% | 0 | 0 | #DIV/0! | 2900 | 1160 | 15% | #NUM! | #NUM! | #NUM! | 0
24 | 277 | 0 | 0 | 0 | 0 | 0 | 0 | 100% | 0 | 0 | 0 | 3 | 3 | 0 |  | 0 | 277 | 162.9203 | 750.9203 | 1224000.9203 | 235407.1123 | 277 | 162.999 | 1 | <IE0 | 1 | a - "< 1990 (Eff3)" | 999999 |  |  |  | 0 | 0 | 0 | 1000999 | 1100 | 440 | 0 | 1 | 114 | 164 | #NUM! | #NUM! | #NUM! | #NUM! | #NUM! | 1500 | 600 | 11% | 0 | 0 | #DIV/0! | 2900 | 1160 | 15% | #NUM! | #NUM! | #NUM! | 0
23 | 278 | 0 | 0 | 0 | 0 | 0 | 0 | 100% | 0 | 0 | 0 | 3 | 3 | 0 |  | 0 | 278 | 162.9236 | 750.9236 | 1224000.9236 | 235407.1156 | 278 | 162.999 | 1 | <IE0 | 1 | a - "< 1990 (Eff3)" | 999999 |  |  |  | 0 | 0 | 0 | 1000999 | 1100 | 440 | 0 | 1 | 114 | 164 | #NUM! | #NUM! | #NUM! | #NUM! | #NUM! | 1500 | 600 | 11% | 0 | 0 | #DIV/0! | 2900 | 1160 | 15% | #NUM! | #NUM! | #NUM! | 0
22 | 279 | 0 | 0 | 0 | 0 | 0 | 0 | 100% | 0 | 0 | 0 | 3 | 3 | 0 |  | 0 | 279 | 162.9269 | 750.9269 | 1224000.9269 | 235407.119 | 279 | 162.999 | 1 | <IE0 | 1 | a - "< 1990 (Eff3)" | 999999 |  |  |  | 0 | 0 | 0 | 1000999 | 1100 | 440 | 0 | 1 | 114 | 164 | #NUM! | #NUM! | #NUM! | #NUM! | #NUM! | 1500 | 600 | 11% | 0 | 0 | #DIV/0! | 2900 | 1160 | 15% | #NUM! | #NUM! | #NUM! | 0
21 | 280 | 0 | 0 | 0 | 0 | 0 | 0 | 100% | 0 | 0 | 0 | 3 | 3 | 0 |  | 0 | 280 | 162.9302 | 750.9302 | 1224000.9302 | 235407.1223 | 280 | 162.999 | 1 | <IE0 | 1 | a - "< 1990 (Eff3)" | 999999 |  |  |  | 0 | 0 | 0 | 1000999 | 1100 | 440 | 0 | 1 | 114 | 164 | #NUM! | #NUM! | #NUM! | #NUM! | #NUM! | 1500 | 600 | 11% | 0 | 0 | #DIV/0! | 2900 | 1160 | 15% | #NUM! | #NUM! | #NUM! | 0
20 | 281 | 0 | 0 | 0 | 0 | 0 | 0 | 100% | 0 | 0 | 0 | 3 | 3 | 0 |  | 0 | 281 | 162.9336 | 750.9336 | 1224000.9336 | 235407.1256 | 281 | 162.999 | 1 | <IE0 | 1 | a - "< 1990 (Eff3)" | 999999 |  |  |  | 0 | 0 | 0 | 1000999 | 1100 | 440 | 0 | 1 | 114 | 164 | #NUM! | #NUM! | #NUM! | #NUM! | #NUM! | 1500 | 600 | 11% | 0 | 0 | #DIV/0! | 2900 | 1160 | 15% | #NUM! | #NUM! | #NUM! | 0
19 | 282 | 0 | 0 | 0 | 0 | 0 | 0 | 100% | 0 | 0 | 0 | 3 | 3 | 0 |  | 0 | 282 | 162.9369 | 750.9369 | 1224000.9369 | 235407.1289 | 282 | 162.999 | 1 | <IE0 | 1 | a - "< 1990 (Eff3)" | 999999 |  |  |  | 0 | 0 | 0 | 1000999 | 1100 | 440 | 0 | 1 | 114 | 164 | #NUM! | #NUM! | #NUM! | #NUM! | #NUM! | 1500 | 600 | 11% | 0 | 0 | #DIV/0! | 2900 | 1160 | 15% | #NUM! | #NUM! | #NUM! | 0
18 | 283 | 0 | 0 | 0 | 0 | 0 | 0 | 100% | 0 | 0 | 0 | 3 | 3 | 0 |  | 0 | 283 | 162.9402 | 750.9402 | 1224000.9402 | 235407.1322 | 283 | 162.999 | 1 | <IE0 | 1 | a - "< 1990 (Eff3)" | 999999 |  |  |  | 0 | 0 | 0 | 1000999 | 1100 | 440 | 0 | 1 | 114 | 164 | #NUM! | #NUM! | #NUM! | #NUM! | #NUM! | 1500 | 600 | 11% | 0 | 0 | #DIV/0! | 2900 | 1160 | 15% | #NUM! | #NUM! | #NUM! | 0
17 | 284 | 0 | 0 | 0 | 0 | 0 | 0 | 100% | 0 | 0 | 0 | 3 | 3 | 0 |  | 0 | 284 | 162.9435 | 750.9435 | 1224000.9435 | 235407.1356 | 284 | 162.999 | 1 | <IE0 | 1 | a - "< 1990 (Eff3)" | 999999 |  |  |  | 0 | 0 | 0 | 1000999 | 1100 | 440 | 0 | 1 | 114 | 164 | #NUM! | #NUM! | #NUM! | #NUM! | #NUM! | 1500 | 600 | 11% | 0 | 0 | #DIV/0! | 2900 | 1160 | 15% | #NUM! | #NUM! | #NUM! | 0
16 | 285 | 0 | 0 | 0 | 0 | 0 | 0 | 100% | 0 | 0 | 0 | 3 | 3 | 0 |  | 0 | 285 | 162.9468 | 750.9468 | 1224000.9468 | 235407.1389 | 285 | 162.999 | 1 | <IE0 | 1 | a - "< 1990 (Eff3)" | 999999 |  |  |  | 0 | 0 | 0 | 1000999 | 1100 | 440 | 0 | 1 | 114 | 164 | #NUM! | #NUM! | #NUM! | #NUM! | #NUM! | 1500 | 600 | 11% | 0 | 0 | #DIV/0! | 2900 | 1160 | 15% | #NUM! | #NUM! | #NUM! | 0
15 | 286 | 0 | 0 | 0 | 0 | 0 | 0 | 100% | 0 | 0 | 0 | 3 | 3 | 0 |  | 0 | 286 | 162.9502 | 750.9502 | 1224000.9502 | 235407.1422 | 286 | 162.999 | 1 | <IE0 | 1 | a - "< 1990 (Eff3)" | 999999 |  |  |  | 0 | 0 | 0 | 1000999 | 1100 | 440 | 0 | 1 | 114 | 164 | #NUM! | #NUM! | #NUM! | #NUM! | #NUM! | 1500 | 600 | 11% | 0 | 0 | #DIV/0! | 2900 | 1160 | 15% | #NUM! | #NUM! | #NUM! | 0
14 | 287 | 0 | 0 | 0 | 0 | 0 | 0 | 100% | 0 | 0 | 0 | 3 | 3 | 0 |  | 0 | 287 | 162.9535 | 750.9535 | 1224000.9535 | 235407.1455 | 287 | 162.999 | 1 | <IE0 | 1 | a - "< 1990 (Eff3)" | 999999 |  |  |  | 0 | 0 | 0 | 1000999 | 1100 | 440 | 0 | 1 | 114 | 164 | #NUM! | #NUM! | #NUM! | #NUM! | #NUM! | 1500 | 600 | 11% | 0 | 0 | #DIV/0! | 2900 | 1160 | 15% | #NUM! | #NUM! | #NUM! | 0
13 | 288 | 0 | 0 | 0 | 0 | 0 | 0 | 100% | 0 | 0 | 0 | 3 | 3 | 0 |  | 0 | 288 | 162.9568 | 750.9568 | 1224000.9568 | 235407.1489 | 288 | 162.999 | 1 | <IE0 | 1 | a - "< 1990 (Eff3)" | 999999 |  |  |  | 0 | 0 | 0 | 1000999 | 1100 | 440 | 0 | 1 | 114 | 164 | #NUM! | #NUM! | #NUM! | #NUM! | #NUM! | 1500 | 600 | 11% | 0 | 0 | #DIV/0! | 2900 | 1160 | 15% | #NUM! | #NUM! | #NUM! | 0
12 | 289 | 0 | 0 | 0 | 0 | 0 | 0 | 100% | 0 | 0 | 0 | 3 | 3 | 0 |  | 0 | 289 | 162.9601 | 750.9601 | 1224000.9601 | 235407.1522 | 289 | 162.999 | 1 | <IE0 | 1 | a - "< 1990 (Eff3)" | 999999 |  |  |  | 0 | 0 | 0 | 1000999 | 1100 | 440 | 0 | 1 | 114 | 164 | #NUM! | #NUM! | #NUM! | #NUM! | #NUM! | 1500 | 600 | 11% | 0 | 0 | #DIV/0! | 2900 | 1160 | 15% | #NUM! | #NUM! | #NUM! | 0
11 | 290 | 0 | 0 | 0 | 0 | 0 | 0 | 100% | 0 | 0 | 0 | 3 | 3 | 0 |  | 0 | 290 | 162.9635 | 750.9635 | 1224000.9635 | 235407.1555 | 290 | 162.999 | 1 | <IE0 | 1 | a - "< 1990 (Eff3)" | 999999 |  |  |  | 0 | 0 | 0 | 1000999 | 1100 | 440 | 0 | 1 | 114 | 164 | #NUM! | #NUM! | #NUM! | #NUM! | #NUM! | 1500 | 600 | 11% | 0 | 0 | #DIV/0! | 2900 | 1160 | 15% | #NUM! | #NUM! | #NUM! | 0
10 | 291 | 0 | 0 | 0 | 0 | 0 | 0 | 100% | 0 | 0 | 0 | 3 | 3 | 0 |  | 0 | 291 | 162.9668 | 750.9668 | 1224000.9668 | 235407.1588 | 291 | 162.999 | 1 | <IE0 | 1 | a - "< 1990 (Eff3)" | 999999 |  |  |  | 0 | 0 | 0 | 1000999 | 1100 | 440 | 0 | 1 | 114 | 164 | #NUM! | #NUM! | #NUM! | #NUM! | #NUM! | 1500 | 600 | 11% | 0 | 0 | #DIV/0! | 2900 | 1160 | 15% | #NUM! | #NUM! | #NUM! | 0
9 | 292 | 0 | 0 | 0 | 0 | 0 | 0 | 100% | 0 | 0 | 0 | 3 | 3 | 0 |  | 0 | 292 | 162.9701 | 750.9701 | 1224000.9701 | 235407.1621 | 292 | 162.999 | 1 | <IE0 | 1 | a - "< 1990 (Eff3)" | 999999 |  |  |  | 0 | 0 | 0 | 1000999 | 1100 | 440 | 0 | 1 | 114 | 164 | #NUM! | #NUM! | #NUM! | #NUM! | #NUM! | 1500 | 600 | 11% | 0 | 0 | #DIV/0! | 2900 | 1160 | 15% | #NUM! | #NUM! | #NUM! | 0
8 | 293 | 0 | 0 | 0 | 0 | 0 | 0 | 100% | 0 | 0 | 0 | 3 | 3 | 0 |  | 0 | 293 | 162.9734 | 750.9734 | 1224000.9734 | 235407.1655 | 293 | 162.999 | 1 | <IE0 | 1 | a - "< 1990 (Eff3)" | 999999 |  |  |  | 0 | 0 | 0 | 1000999 | 1100 | 440 | 0 | 1 | 114 | 164 | #NUM! | #NUM! | #NUM! | #NUM! | #NUM! | 1500 | 600 | 11% | 0 | 0 | #DIV/0! | 2900 | 1160 | 15% | #NUM! | #NUM! | #NUM! | 0
7 | 294 | 0 | 0 | 0 | 0 | 0 | 0 | 100% | 0 | 0 | 0 | 3 | 3 | 0 |  | 0 | 294 | 162.9767 | 750.9767 | 1224000.9767 | 235407.1688 | 294 | 162.999 | 1 | <IE0 | 1 | a - "< 1990 (Eff3)" | 999999 |  |  |  | 0 | 0 | 0 | 1000999 | 1100 | 440 | 0 | 1 | 114 | 164 | #NUM! | #NUM! | #NUM! | #NUM! | #NUM! | 1500 | 600 | 11% | 0 | 0 | #DIV/0! | 2900 | 1160 | 15% | #NUM! | #NUM! | #NUM! | 0
6 | 295 | 0 | 0 | 0 | 0 | 0 | 0 | 100% | 0 | 0 | 0 | 3 | 3 | 0 |  | 0 | 295 | 162.9801 | 750.9801 | 1224000.9801 | 235407.1721 | 295 | 162.999 | 1 | <IE0 | 1 | a - "< 1990 (Eff3)" | 999999 |  |  |  | 0 | 0 | 0 | 1000999 | 1100 | 440 | 0 | 1 | 114 | 164 | #NUM! | #NUM! | #NUM! | #NUM! | #NUM! | 1500 | 600 | 11% | 0 | 0 | #DIV/0! | 2900 | 1160 | 15% | #NUM! | #NUM! | #NUM! | 0
5 | 296 | 0 | 0 | 0 | 0 | 0 | 0 | 100% | 0 | 0 | 0 | 3 | 3 | 0 |  | 0 | 296 | 162.9834 | 750.9834 | 1224000.9834 | 235407.1754 | 296 | 162.999 | 1 | <IE0 | 1 | a - "< 1990 (Eff3)" | 999999 |  |  |  | 0 | 0 | 0 | 1000999 | 1100 | 440 | 0 | 1 | 114 | 164 | #NUM! | #NUM! | #NUM! | #NUM! | #NUM! | 1500 | 600 | 11% | 0 | 0 | #DIV/0! | 2900 | 1160 | 15% | #NUM! | #NUM! | #NUM! | 0
4 | 297 | 0 | 0 | 0 | 0 | 0 | 0 | 100% | 0 | 0 | 0 | 3 | 3 | 0 |  | 0 | 297 | 162.9867 | 750.9867 | 1224000.9867 | 235407.1788 | 297 | 162.999 | 1 | <IE0 | 1 | a - "< 1990 (Eff3)" | 999999 |  |  |  | 0 | 0 | 0 | 1000999 | 1100 | 440 | 0 | 1 | 114 | 164 | #NUM! | #NUM! | #NUM! | #NUM! | #NUM! | 1500 | 600 | 11% | 0 | 0 | #DIV/0! | 2900 | 1160 | 15% | #NUM! | #NUM! | #NUM! | 0
3 | 298 | 0 | 0 | 0 | 0 | 0 | 0 | 100% | 0 | 0 | 0 | 3 | 3 | 0 |  | 0 | 298 | 162.99 | 750.99 | 1224000.99 | 235407.1821 | 298 | 162.999 | 1 | <IE0 | 1 | a - "< 1990 (Eff3)" | 999999 |  |  |  | 0 | 0 | 0 | 1000999 | 1100 | 440 | 0 | 1 | 114 | 164 | #NUM! | #NUM! | #NUM! | #NUM! | #NUM! | 1500 | 600 | 11% | 0 | 0 | #DIV/0! | 2900 | 1160 | 15% | #NUM! | #NUM! | #NUM! | 0
2 | 299 | 0 | 0 | 0 | 0 | 0 | 0 | 100% | 0 | 0 | 0 | 3 | 3 | 0 |  | 0 | 299 | 162.9934 | 750.9934 | 1224000.9934 | 235407.1854 | 299 | 162.999 | 1 | <IE0 | 1 | a - "< 1990 (Eff3)" | 999999 |  |  |  | 0 | 0 | 0 | 1000999 | 1100 | 440 | 0 | 1 | 114 | 164 | #NUM! | #NUM! | #NUM! | #NUM! | #NUM! | 1500 | 600 | 11% | 0 | 0 | #DIV/0! | 2900 | 1160 | 15% | #NUM! | #NUM! | #NUM! | 0
1 | 300 | 0 | 0 | 0 | 0 | 0 | 0 | 100% | 0 | 0 | 0 | 3 | 3 | 0 |  | 0 | 300 | 162.9967 | 750.9967 | 1224000.9967 | 235407.1887 | 300 | 162.999 | 1 | <IE0 | 1 | a - "< 1990 (Eff3)" | 999999 |  |  |  | 0 | 0 | 0 | 1000999 | 1100 | 440 | 0 | 1 | 114 | 164 | #NUM! | #NUM! | #NUM! | #NUM! | #NUM! | 1500 | 600 | 11% | 0 | 0 | #DIV/0! | 2900 | 1160 | 15% | #NUM! | #NUM! | #NUM! | 0
Formulas:
Pkte (Alter) = IF([Baujahr]=0,3,VLOOKUP(YEAR(TODAY())-[Baujahr],Matrix_1.2.3.Test.Alter.Punkte,2,TRUE))
Note on R8: Silvio Borella: Sortierung nach Schritt 1 herausgenommen (2016-06-14). Sortierung "blockiert auf "Nr." Grund: Eine Sortierung mit einer anderen Reihenfolge als im Blatt 'Schritt 1' (dh. Nach Nr) führt zu Verschiebungen bei den Eingaben im Schritt 2, falls nachträglich Eingaben im Schritt 1 verändert werden.
Note on F10: Silvio Borella: Elektrische Nennleistung des Elektromotors, in kW. Kann auf dem Typenschild abgelesen werden.
Note on G10: Silvio Borella: Betriebszeit der Pumpe, in Stunden pro Jahr.
Note on H10: Silvio Borella: Baujahr der Anlage. Angabe auf dem Typenschild.
Note on I10: Silvio Borella: Mittlere Last in % der el. Nennleistung
Note on J10: Silvio Borella: Jährlicher Stromverbrauch: P * t * Lastfaktor
Note on K10: Silvio Borella: 1-2-3-Test: Punkte (0 - 5) für die Leistung.
Note on L10: Silvio Borella: 1-2-3-Test: Punkte (0 - 5) für die Betriebszeit (h/a).
Note on M10: Silvio Borella: 1-2-3-Test: Punkte (0 - 5) für das Alter. Bei fehlender Eingabe (Baujahr = 0) wird die mittlere Punktzahl 3 gegeben.
Note on N10: Silvio Borella: 1-2-3-Test: Punkte (0 - 5) total berechnet aus den Punkten für P, t und Alter: P(total) = Pkte(Alter) + Faktor_A * Pkte(t) * Pkte(P)
Note on O10: Silvio Borella: 1: Ja 2: eventuell 0: Nein (Hier aus dem 1-2-3-Test)
Note on R10: Silvio Borella: "ergänzte" Punkte-Zahl für die Bestimmung der Reihenfolge nach folgenden Kriterien: 1) Schritt2': 1-2-0 2) Nr (gemäss Schritt 1): 1-2-3-...
Note on S10: Silvio Borella: "ergänzte" Punkte-Zahl für die Bestimmung der Reihenfolge nach folgenden Kriterien: 1) Schritt2': 1-2-0 2) Pkte total (gemäss Berechnungen 1): absteigend 3) Nr (gemäss Schritt 1): 1-2-3-...
Note on T10: Silvio Borella: "ergänzte" Punkte-Zahl für die Bestimmung der Reihenfolge nach folgenden Kriterien: 1) Schritt2': 1-2-0 2) el. Leistung (gemäss Schritt 1): absteigend 3) Nr (gemäss Schritt 1): 1-2-3-...
Note on U10: Silvio Borella: "ergänzte" Punkte-Zahl für die Bestimmung der Reihenfolge nach folgenden Kriterien: 1) Schritt2': 1-2-0 2) el. Verbrauch (P*t gemäss Schritt 1): absteigend 3) Nr (gemäss Schritt 1): 1-2-3-...
Note on V10: Silvio Borella: "ergänzte" Punkte-Zahl für die Bestimmung der Reihenfolge nach folgenden Kriterien: 1) Schritt2': 1-2-0 2) Einsparpotential [kWh/a] (gemäss Berechnungen 1): absteigend 3) Nr (gemäss Schritt 1): 1-2-3-...
Note on W10: Silvio Borella: gewählte Variante. Aus Rang-Pkte 1,2,3,4 oder 5.
Note on X10: Silvio Borella: Alte Version, "ergänzte" Punkte-Zahl (mit einer groben Abschätzung der Paybackzeit) für die Bestimmung der Reihenfolge.
Note on AC10: Silvio Borella: Minimum (kürzeste) von den 3 berechnten Paybacks.
Note on AG10: Silvio Borella: 1: Ja 2: eventuell 0: Nein (Hier rein aus Wirtschaftlichkeitsbetrachtung)
Note on AJ10: Silvio Borella: Alt (Version 0.0): "ergänzte" Payback-Zahl für die Bestimmung der Reihenfolge.
Note on AL10: Silvio Borella: Kosten Anteil auf Energie
Note on AW10: Silvio Borella: Kosten Anteil auf Energie
Note on BC10: Silvio Borella: Kosten Anteil auf Energie

## Berechnungen 2 (hidden)
Tool ProEPA - Energieeffiziente Pumpen
Schritt 2
Im vorliegenden "Schritt 2" werden die im 1. Schritt gefilterten Pumpenanlagen detaillierter untersucht…
16 | Rp/kWh | [66 empty] | =WENN(M16=0;3;M16)*MAX($N$16:$N$315)+$N16
4 | Motor, Anzahl Pole | [67 empty] | =WENN(M16=0;3;M16)*MAX($I$16:$I$315)-I16+$N16/(MAX($N$16:$N$315)+1)
6 | IE4 | [68 empty] | =WENN(M16=0;3;M16)*MAX($O$16:$O$315)-O16+$N16/(MAX($N$16:$N$315)+1)
1 | [70 empty] | =WENN(M16=0;3;M16)*MAX($BH$16:$BH$315)-BH16+$N16/(MAX($N$16:$N$315)+1)
2 | 1 | 1 |  |  |  | Info zur Programmierung: Die Werte in Zeile 11 (orange) müssen bei Spalten-Einfügen etc. angepasst werden: 1,2,3,… | [64 empty] | Spalten-Nr (über Gesamtblatt) der Sortiervariante: | 70
|  |  |  | 1 | 2 | 3 | 4 | 5 | 6 | 7 | 8 | 9 | 10 | 11 | 12 | 13 | 14 | 15 | 16 | 17 | 18 | 19 | 20 | 21 | 22 | 23 | 24 | 25 | 26 | 27 | 28 | 29 | 30 | 31 | 32 | 33 | 34 | 35 | 36 | 37 | 38 | 39 | 40 | 41 | 42 | 43 | 44 | 45 | 46 | 47 | 48 | 49 | 50 | 51 | 52 | 53 | 54 | 55 | 56 | 57 | 58 | 59 | 60 | 61 | 62 | 63 | 64 | 65 | 66 | 67 | 68 | 69
|  |  | Delta zw. den 2 Matrizen: | 1: 2; Info zur Programmierung: Die Werte in Zeile 11 (orange) müssen bei Spalten-Einfügen etc. angepasst werden: 1,2,3,… 56: 27; Info zur Programmierung: Die Werte in Zeile 11 (orange) müssen bei Spalten-Einfügen etc. angepasst werden: 1,2,3,… 65: Rang-Punkte für Sortierung (in Resultate) nach:
| Rang 1 |  | Rang Res | Info zur Programmierung: Die Werte in Zeile 11 (orange) müssen bei Spalten-Einfügen etc. angepasst werden: 1,2,3,… 15: System; Info zur Programmierung: Die Werte in Zeile 11 (orange) müssen bei Spalten-Einfügen etc. angepasst werden: 1,2,3,… 18: Motor; Info zur Programmierung: Die Werte in Zeile 11 (orange) müssen bei Spalten-Einfügen etc. angepasst werden: 1,2,3,… 24: Betriebsstunden nach Volumenstrombedarf; Info zur Programmierung: Die Werte in Zeile 11 (orange) müssen bei Spalten-Einfügen etc. angepasst werden: 1,2,3,… 28: Warnung; Info zur Programmierung: Die Werte in Zeile 11 (orange) müssen bei Spalten-Einfügen etc. angepasst werden: 1,2,3,… 30: Total; Info zur Programmierung: Die Werte in Zeile 11 (orange) müssen bei Spalten-Einfügen etc. angepasst werden: 1,2,3,… 32: Abgeschätztes Einsparpotential durch; Info zur Programmierung: Die Werte in Zeile 11 (orange) müssen bei Spalten-Einfügen etc. angepasst werden: 1,2,3,… 65: Schritt 1 + Nr; Info zur Programmierung: Die Werte in Zeile 11 (orange) müssen bei Spalten-Einfügen etc. angepasst werden: 1,2,3,… 66: Schritt 1 + el. Lstg + Nr; Info zur Programmierung: Die Werte in Zeile 11 (orange) müssen bei Spalten-Einfügen etc. angepasst werden: 1,2,3,… 67: Schritt 1 + el. Verbr. + Nr; Spalten-Nr (über Gesamtblatt) der Sortiervariante: 68: Schritt 1 + Einsparpot. + Nr; 70 69: gewählte Variante
Nr | Rang-Nr | Rang | Rang-Nr | 1: Rang; 2: Bezeichnung; Info zur Programmierung: Die Werte in Zeile 11 (orange) müssen bei Spalten-Einfügen etc. angepasst werden: 1,2,3,… 3: Weitere eigene Bezeichnungen; Info zur Programmierung: Die Werte in Zeile 11 (orange) müssen bei Spalten-Einfügen etc. angepasst werden: 1,2,3,… 4: Ort; Info zur Programmierung: Die Werte in Zeile 11 (orange) müssen bei Spalten-Einfügen etc. angepasst werden: 1,2,3,… 5: P; Info zur Programmierung: Die Werte in Zeile 11 (orange) müssen bei Spalten-Einfügen etc. angepasst werden: 1,2,3,… 6: t; Info zur Programmierung: Die Werte in Zeile 11 (orange) müssen bei Spalten-Einfügen etc. angepasst werden: 1,2,3,… 7: Jahr; Info zur Programmierung: Die Werte in Zeile 11 (orange) müssen bei Spalten-Einfügen etc. angepasst werden: 1,2,3,… 8: Payback; Info zur Programmierung: Die Werte in Zeile 11 (orange) müssen bei Spalten-Einfügen etc. angepasst werden: 1,2,3,… 9: Schritt 2'; Info zur Programmierung: Die Werte in Zeile 11 (orange) müssen bei Spalten-Einfügen etc. angepasst werden: 1,2,3,… 10: Nr; Info zur Programmierung: Die Werte in Zeile 11 (orange) müssen bei Spalten-Einfügen etc. angepasst werden: 1,2,3,… 11: Lastfaktor 0-Pkt; Info zur Programmierung: Die Werte in Zeile 11 (orange) müssen bei Spalten-Einfügen etc. angepasst werden: 1,2,3,… 12: Lastfaktor 100%-Pkt; Info zur Programmierung: Die Werte in Zeile 11 (orange) müssen bei Spalten-Einfügen etc. angepasst werden: 1,2,3,… 13: Lastfaktor; Info zur Programmierung: Die Werte in Zeile 11 (orange) müssen bei Spalten-Einfügen etc. angepasst werden: 1,2,3,… 14: el. Verbrauch; Info zur Programmierung: Die Werte in Zeile 11 (orange) müssen bei Spalten-Einfügen etc. angepasst werden: 1,2,3,… 15: Kreislauf; Info zur Programmierung: Die Werte in Zeile 11 (orange) müssen bei Spalten-Einfügen etc. angepasst werden: 1,2,3,… 16: Bedarf; Info zur Programmierung: Die Werte in Zeile 11 (orange) müssen bei Spalten-Einfügen etc. angepasst werden: 1,2,3,… 17: Regulierung; Info zur Programmierung: Die Werte in Zeile 11 (orange) müssen bei Spalten-Einfügen etc. angepasst werden: 1,2,3,… 18: Polzahl; Info zur Programmierung: Die Werte in Zeile 11 (orange) müssen bei Spalten-Einfügen etc. angepasst werden: 1,2,3,… 21: Effizienzklasse; Info zur Programmierung: Die Werte in Zeile 11 (orange) müssen bei Spalten-Einfügen etc. angepasst werden: 1,2,3,… 24: 25%; Info zur Programmierung: Die Werte in Zeile 11 (orange) müssen bei Spalten-Einfügen etc. angepasst werden: 1,2,3,… 25: 50%; Info zur Programmierung: Die Werte in Zeile 11 (orange) müssen bei Spalten-Einfügen etc. angepasst werden: 1,2,3,… 26: 75%; Info zur Programmierung: Die Werte in Zeile 11 (orange) müssen bei Spalten-Einfügen etc. angepasst werden: 1,2,3,… 27: 100%; Info zur Programmierung: Die Werte in Zeile 11 (orange) müssen bei Spalten-Einfügen etc. angepasst werden: 1,2,3,… 28: Warn-Nr; Info zur Programmierung: Die Werte in Zeile 11 (orange) müssen bei Spalten-Einfügen etc. angepasst werden: 1,2,3,… 29: max. Vol.-Strom; Info zur Programmierung: Die Werte in Zeile 11 (orange) müssen bei Spalten-Einfügen etc. angepasst werden: 1,2,3,… 30: Verbrauch; Info zur Programmierung: Die Werte in Zeile 11 (orange) müssen bei Spalten-Einfügen etc. angepasst werden: 1,2,3,… 31: Kosten; Info zur Programmierung: Die Werte in Zeile 11 (orange) müssen bei Spalten-Einfügen etc. angepasst werden: 1,2,3,… 32: Ersatz Motor; Info zur Programmierung: Die Werte in Zeile 11 (orange) müssen bei Spalten-Einfügen etc. angepasst werden: 1,2,3,… 43: Drehzahl-Regulierung; Info zur Programmierung: Die Werte in Zeile 11 (orange) müssen bei Spalten-Einfügen etc. angepasst werden: 1,2,3,… 56: Neu-Dimensionierung Anlage; Info zur Programmierung: Die Werte in Zeile 11 (orange) müssen bei Spalten-Einfügen etc. angepasst werden: 1,2,3,… 62: Total; Info zur Programmierung: Die Werte in Zeile 11 (orange) müssen bei Spalten-Einfügen etc. angepasst werden: 1,2,3,… 65: Rang-Pkte 1; Info zur Programmierung: Die Werte in Zeile 11 (orange) müssen bei Spalten-Einfügen etc. angepasst werden: 1,2,3,… 66: Rang-Pkte 2; Info zur Programmierung: Die Werte in Zeile 11 (orange) müssen bei Spalten-Einfügen etc. angepasst werden: 1,2,3,… 67: Rang-Pkte 3; Spalten-Nr (über Gesamtblatt) der Sortiervariante: 68: Rang-Pkte 4; 70 69: Rang-Pkte
[8 empty] | [kW] | [h/a] | Baujahr | [6 empty] | [kWh/a] | offen / geschlossen | variabel / kst | Bp/D/FU/keine | Annahme | Eingabe | benutzter Wert | Annahme | Eingabe | benutzter Wert | [h/a] | [h/a] | [h/a] | [h/a] |  | [%] | [kWh/a] | [CHF/a] | P' [kW] | P-ID | IE-ID | IE-ID neu | Kombi alt | Kombi neu | Eta alt | Eta neu | [%] Einsparung | [kWh/a] | [CHF/a] | Netz-Zahl | Kreislauf-Zahl | Netztyp-ID | Spalte | Netz | Kreislauf | 25% | 50% | 75% | 100% | [%] | [kWh/a] | [CHF/a] | Alter-ID (Planair) | [%] (aus Alter) | [%] (aus höchste P) | [%] | [kWh/a] | [CHF/a] | [%] | [kWh/a] | [CHF/a]
1 | 1 | 300 |  | 299 | Pumpe 1 | A1 | Werkstatt | 10 | 2000 |  | 2.8596 | 2 | 1 | 30% | 110% | 50% | 10000 | 0 | variabel | Drosselung | 4 | 0 | 4 | <IE0 | 0 | <IE0 | 2000 | 0 | 0 | 0 | 2 | 25% | 20000 | 3200 | 10 | 3 | 1 | 6 | 314 | 364 | 0.8331 | 0.93158 |  |  |  | 1 | 1 | 2 | 3 | mit Ventilen | geschlossen | 0% | 0% | 0% | 0% | 0% | 0 | 0 | 1 | 15% | 20% | 32% | 3200 | 512 | 32% | 3200 | 512 | 301 | 240.0033 | 357200.0033 | 75268.734 | 240.0033
2 | 2 | 299 |  | 300 | Pumpe 2 | A2 | Heizzentrale | 136 | 3000 | 1900 | 1.2199 | 1 | 2 | 30% | 110% | 90% | 367200 | 0 | variabel | Drosselung | 4 | 0 | 4 | <IE0 | <IE0 | <IE0 | 0 | 0 | 3000 | 0 | 1 | 75% | 408000 | 65280 | 136 | 3 | 1 | 6 | 314 | 364 | 0.91042 | 0.96448 | 5.606% | 20583.8303 | 3293.4129 | 1 | 1 | 2 | 3 | mit Ventilen | geschlossen | 17.33% | 9.333% | 0% | 0% | 0% | 0 | 0 | 1 | 15% | 2% | 16.7% | 61322.4 | 9811.584 | 21.37% | 78468.7307 | 12554.9969 | 302 | 114.0066 | 0.0066445 | 0.0066445 | 114.0066
3 | 3 | 298 |  | 298 | Pumpe 3 | A3 |  | 250 | 100 | 1980 | 35.4545 | 0 | 3 | 30% | 110% | 110% | 27500 | 0 | 0 | 0 | 4 | 0 | 4 | IE0 (Eff3) | 0 | IE0 (Eff3) | 0 | 0 | 0 | 100 | 0 | 100% | 25000 | 4000 | 200 | 3 | 2 | 6 | 324 | 364 | 0.92809 | 0.96705 | 4.029% | 1107.9759 | 177.2761 | 1 | 1 | 2 | 3 | mit Ventilen | geschlossen | 20% | 12% | 8% | 0% | 0% | 0 | 0 | 1 | 15% | 0% | 15% | 4125 | 660 | 18.42% | 5066.7795 | 810.6847 | 903 | 500.01 | 1074100.01 | 230339.4225 | 500.01
| 4 | 297 |  | 297 | [6 empty] | 999999 | 999 | 4 | 30% | 110% | 0% | 0 | 0 | 0 | 0 |  | 0 |  |  | 0 |  | 0 | 0 | 0 | 0 | 999 | 25% | #VALUE! | #VALUE! | 200 | #N/A | #N/A | 6 | #N/A | #N/A | #N/A | #N/A |  |  |  | 1 | 1 | 2 | 3 | mit Ventilen | geschlossen | 0% | 0% | 0% | 0% |  |  |  | 1 | 15% | 20% |  |  |  |  | 0 | 0 | 1204 | 1000.0133 | 1468800.0133 | 313874.936 | 1000.0133
| 5 | 296 |  | 296 | [6 empty] | 999999 | 999 | 5 | 30% | 110% | 0% | 0 | 0 | 0 | 0 |  | 0 |  |  | 0 |  | 0 | 0 | 0 | 0 | 999 | 25% | #VALUE! | #VALUE! | 200 | #N/A | #N/A | 6 | #N/A | #N/A | #N/A | #N/A |  |  |  | 1 | 1 | 2 | 3 | mit Ventilen | geschlossen | 0% | 0% | 0% | 0% |  |  |  | 1 | 15% | 20% |  |  |  |  | 0 | 0 | 1205 | 1000.0166 | 1468800.0166 | 313874.9393 | 1000.0166
| 6 | 295 |  | 295 | [6 empty] | 999999 | 999 | 6 | 30% | 110% | 0% | 0 | 0 | 0 | 0 |  | 0 |  |  | 0 |  | 0 | 0 | 0 | 0 | 999 | 25% | #VALUE! | #VALUE! | 200 | #N/A | #N/A | 6 | #N/A | #N/A | #N/A | #N/A |  |  |  | 1 | 1 | 2 | 3 | mit Ventilen | geschlossen | 0% | 0% | 0% | 0% |  |  |  | 1 | 15% | 20% |  |  |  |  | 0 | 0 | 1206 | 1000.0199 | 1468800.0199 | 313874.9427 | 1000.0199
| 7 | 294 |  | 294 | [6 empty] | 999999 | 999 | 7 | 30% | 110% | 0% | 0 | 0 | 0 | 0 |  | 0 |  |  | 0 |  | 0 | 0 | 0 | 0 | 999 | 25% | #VALUE! | #VALUE! | 200 | #N/A | #N/A | 6 | #N/A | #N/A | #N/A | #N/A |  |  |  | 1 | 1 | 2 | 3 | mit Ventilen | geschlossen | 0% | 0% | 0% | 0% |  |  |  | 1 | 15% | 20% |  |  |  |  | 0 | 0 | 1207 | 1000.0233 | 1468800.0233 | 313874.946 | 1000.0233
| 8 | 293 |  | 293 | [6 empty] | 999999 | 999 | 8 | 30% | 110% | 0% | 0 | 0 | 0 | 0 |  | 0 |  |  | 0 |  | 0 | 0 | 0 | 0 | 999 | 25% | #VALUE! | #VALUE! | 200 | #N/A | #N/A | 6 | #N/A | #N/A | #N/A | #N/A |  |  |  | 1 | 1 | 2 | 3 | mit Ventilen | geschlossen | 0% | 0% | 0% | 0% |  |  |  | 1 | 15% | 20% |  |  |  |  | 0 | 0 | 1208 | 1000.0266 | 1468800.0266 | 313874.9493 | 1000.0266
| 9 | 292 |  | 292 | [6 empty] | 999999 | 999 | 9 | 30% | 110% | 0% | 0 | 0 | 0 | 0 |  | 0 |  |  | 0 |  | 0 | 0 | 0 | 0 | 999 | 25% | #VALUE! | #VALUE! | 200 | #N/A | #N/A | 6 | #N/A | #N/A | #N/A | #N/A |  |  |  | 1 | 1 | 2 | 3 | mit Ventilen | geschlossen | 0% | 0% | 0% | 0% |  |  |  | 1 | 15% | 20% |  |  |  |  | 0 | 0 | 1209 | 1000.0299 | 1468800.0299 | 313874.9526 | 1000.0299
| 10 | 291 |  | 291 | [6 empty] | 999999 | 999 | 10 | 30% | 110% | 0% | 0 | 0 | 0 | 0 |  | 0 |  |  | 0 |  | 0 | 0 | 0 | 0 | 999 | 25% | #VALUE! | #VALUE! | 200 | #N/A | #N/A | 6 | #N/A | #N/A | #N/A | #N/A |  |  |  | 1 | 1 | 2 | 3 | mit Ventilen | geschlossen | 0% | 0% | 0% | 0% |  |  |  | 1 | 15% | 20% |  |  |  |  | 0 | 0 | 1210 | 1000.0332 | 1468800.0332 | 313874.9559 | 1000.0332
| 11 | 290 |  | 290 | [6 empty] | 999999 | 999 | 11 | 30% | 110% | 0% | 0 | 0 | 0 | 0 |  | 0 |  |  | 0 |  | 0 | 0 | 0 | 0 | 999 | 25% | #VALUE! | #VALUE! | 200 | #N/A | #N/A | 6 | #N/A | #N/A | #N/A | #N/A |  |  |  | 1 | 1 | 2 | 3 | mit Ventilen | geschlossen | 0% | 0% | 0% | 0% |  |  |  | 1 | 15% | 20% |  |  |  |  | 0 | 0 | 1211 | 1000.0365 | 1468800.0365 | 313874.9593 | 1000.0365
| 12 | 289 |  | 289 | [6 empty] | 999999 | 999 | 12 | 30% | 110% | 0% | 0 | 0 | 0 | 0 |  | 0 |  |  | 0 |  | 0 | 0 | 0 | 0 | 999 | 25% | #VALUE! | #VALUE! | 200 | #N/A | #N/A | 6 | #N/A | #N/A | #N/A | #N/A |  |  |  | 1 | 1 | 2 | 3 | mit Ventilen | geschlossen | 0% | 0% | 0% | 0% |  |  |  | 1 | 15% | 20% |  |  |  |  | 0 | 0 | 1212 | 1000.0399 | 1468800.0399 | 313874.9626 | 1000.0399
| 13 | 288 |  | 288 | [6 empty] | 999999 | 999 | 13 | 30% | 110% | 0% | 0 | 0 | 0 | 0 |  | 0 |  |  | 0 |  | 0 | 0 | 0 | 0 | 999 | 25% | #VALUE! | #VALUE! | 200 | #N/A | #N/A | 6 | #N/A | #N/A | #N/A | #N/A |  |  |  | 1 | 1 | 2 | 3 | mit Ventilen | geschlossen | 0% | 0% | 0% | 0% |  |  |  | 1 | 15% | 20% |  |  |  |  | 0 | 0 | 1213 | 1000.0432 | 1468800.0432 | 313874.9659 | 1000.0432
| 14 | 287 |  | 287 | [6 empty] | 999999 | 999 | 14 | 30% | 110% | 0% | 0 | 0 | 0 | 0 |  | 0 |  |  | 0 |  | 0 | 0 | 0 | 0 | 999 | 25% | #VALUE! | #VALUE! | 200 | #N/A | #N/A | 6 | #N/A | #N/A | #N/A | #N/A |  |  |  | 1 | 1 | 2 | 3 | mit Ventilen | geschlossen | 0% | 0% | 0% | 0% |  |  |  | 1 | 15% | 20% |  |  |  |  | 0 | 0 | 1214 | 1000.0465 | 1468800.0465 | 313874.9692 | 1000.0465
| 15 | 286 |  | 286 | [6 empty] | 999999 | 999 | 15 | 30% | 110% | 0% | 0 | 0 | 0 | 0 |  | 0 |  |  | 0 |  | 0 | 0 | 0 | 0 | 999 | 25% | #VALUE! | #VALUE! | 200 | #N/A | #N/A | 6 | #N/A | #N/A | #N/A | #N/A |  |  |  | 1 | 1 | 2 | 3 | mit Ventilen | geschlossen | 0% | 0% | 0% | 0% |  |  |  | 1 | 15% | 20% |  |  |  |  | 0 | 0 | 1215 | 1000.0498 | 1468800.0498 | 313874.9726 | 1000.0498
| 16 | 285 |  | 285 | [6 empty] | 999999 | 999 | 16 | 30% | 110% | 0% | 0 | 0 | 0 | 0 |  | 0 |  |  | 0 |  | 0 | 0 | 0 | 0 | 999 | 25% | #VALUE! | #VALUE! | 200 | #N/A | #N/A | 6 | #N/A | #N/A | #N/A | #N/A |  |  |  | 1 | 1 | 2 | 3 | mit Ventilen | geschlossen | 0% | 0% | 0% | 0% |  |  |  | 1 | 15% | 20% |  |  |  |  | 0 | 0 | 1216 | 1000.0532 | 1468800.0532 | 313874.9759 | 1000.0532
| 17 | 284 |  | 284 | [6 empty] | 999999 | 999 | 17 | 30% | 110% | 0% | 0 | 0 | 0 | 0 |  | 0 |  |  | 0 |  | 0 | 0 | 0 | 0 | 999 | 25% | #VALUE! | #VALUE! | 200 | #N/A | #N/A | 6 | #N/A | #N/A | #N/A | #N/A |  |  |  | 1 | 1 | 2 | 3 | mit Ventilen | geschlossen | 0% | 0% | 0% | 0% |  |  |  | 1 | 15% | 20% |  |  |  |  | 0 | 0 | 1217 | 1000.0565 | 1468800.0565 | 313874.9792 | 1000.0565
| 18 | 283 |  | 283 | [6 empty] | 999999 | 999 | 18 | 30% | 110% | 0% | 0 | 0 | 0 | 0 |  | 0 |  |  | 0 |  | 0 | 0 | 0 | 0 | 999 | 25% | #VALUE! | #VALUE! | 200 | #N/A | #N/A | 6 | #N/A | #N/A | #N/A | #N/A |  |  |  | 1 | 1 | 2 | 3 | mit Ventilen | geschlossen | 0% | 0% | 0% | 0% |  |  |  | 1 | 15% | 20% |  |  |  |  | 0 | 0 | 1218 | 1000.0598 | 1468800.0598 | 313874.9825 | 1000.0598
| 19 | 282 |  | 282 | [6 empty] | 999999 | 999 | 19 | 30% | 110% | 0% | 0 | 0 | 0 | 0 |  | 0 |  |  | 0 |  | 0 | 0 | 0 | 0 | 999 | 25% | #VALUE! | #VALUE! | 200 | #N/A | #N/A | 6 | #N/A | #N/A | #N/A | #N/A |  |  |  | 1 | 1 | 2 | 3 | mit Ventilen | geschlossen | 0% | 0% | 0% | 0% |  |  |  | 1 | 15% | 20% |  |  |  |  | 0 | 0 | 1219 | 1000.0631 | 1468800.0631 | 313874.9858 | 1000.0631
| 20 | 281 |  | 281 | [6 empty] | 999999 | 999 | 20 | 30% | 110% | 0% | 0 | 0 | 0 | 0 |  | 0 |  |  | 0 |  | 0 | 0 | 0 | 0 | 999 | 25% | #VALUE! | #VALUE! | 200 | #N/A | #N/A | 6 | #N/A | #N/A | #N/A | #N/A |  |  |  | 1 | 1 | 2 | 3 | mit Ventilen | geschlossen | 0% | 0% | 0% | 0% |  |  |  | 1 | 15% | 20% |  |  |  |  | 0 | 0 | 1220 | 1000.0664 | 1468800.0664 | 313874.9892 | 1000.0664
| 21 | 280 |  | 280 | [6 empty] | 999999 | 999 | 21 | 30% | 110% | 0% | 0 | 0 | 0 | 0 |  | 0 |  |  | 0 |  | 0 | 0 | 0 | 0 | 999 | 25% | #VALUE! | #VALUE! | 200 | #N/A | #N/A | 6 | #N/A | #N/A | #N/A | #N/A |  |  |  | 1 | 1 | 2 | 3 | mit Ventilen | geschlossen | 0% | 0% | 0% | 0% |  |  |  | 1 | 15% | 20% |  |  |  |  | 0 | 0 | 1221 | 1000.0698 | 1468800.0698 | 313874.9925 | 1000.0698
| 22 | 279 |  | 279 | [6 empty] | 999999 | 999 | 22 | 30% | 110% | 0% | 0 | 0 | 0 | 0 |  | 0 |  |  | 0 |  | 0 | 0 | 0 | 0 | 999 | 25% | #VALUE! | #VALUE! | 200 | #N/A | #N/A | 6 | #N/A | #N/A | #N/A | #N/A |  |  |  | 1 | 1 | 2 | 3 | mit Ventilen | geschlossen | 0% | 0% | 0% | 0% |  |  |  | 1 | 15% | 20% |  |  |  |  | 0 | 0 | 1222 | 1000.0731 | 1468800.0731 | 313874.9958 | 1000.0731
| 23 | 278 |  | 278 | [6 empty] | 999999 | 999 | 23 | 30% | 110% | 0% | 0 | 0 | 0 | 0 |  | 0 |  |  | 0 |  | 0 | 0 | 0 | 0 | 999 | 25% | #VALUE! | #VALUE! | 200 | #N/A | #N/A | 6 | #N/A | #N/A | #N/A | #N/A |  |  |  | 1 | 1 | 2 | 3 | mit Ventilen | geschlossen | 0% | 0% | 0% | 0% |  |  |  | 1 | 15% | 20% |  |  |  |  | 0 | 0 | 1223 | 1000.0764 | 1468800.0764 | 313874.9991 | 1000.0764
| 24 | 277 |  | 277 | [6 empty] | 999999 | 999 | 24 | 30% | 110% | 0% | 0 | 0 | 0 | 0 |  | 0 |  |  | 0 |  | 0 | 0 | 0 | 0 | 999 | 25% | #VALUE! | #VALUE! | 200 | #N/A | #N/A | 6 | #N/A | #N/A | #N/A | #N/A |  |  |  | 1 | 1 | 2 | 3 | mit Ventilen | geschlossen | 0% | 0% | 0% | 0% |  |  |  | 1 | 15% | 20% |  |  |  |  | 0 | 0 | 1224 | 1000.0797 | 1468800.0797 | 313875.0025 | 1000.0797
| 25 | 276 |  | 276 | [6 empty] | 999999 | 999 | 25 | 30% | 110% | 0% | 0 | 0 | 0 | 0 |  | 0 |  |  | 0 |  | 0 | 0 | 0 | 0 | 999 | 25% | #VALUE! | #VALUE! | 200 | #N/A | #N/A | 6 | #N/A | #N/A | #N/A | #N/A |  |  |  | 1 | 1 | 2 | 3 | mit Ventilen | geschlossen | 0% | 0% | 0% | 0% |  |  |  | 1 | 15% | 20% |  |  |  |  | 0 | 0 | 1225 | 1000.0831 | 1468800.0831 | 313875.0058 | 1000.0831
| 26 | 275 |  | 275 | [6 empty] | 999999 | 999 | 26 | 30% | 110% | 0% | 0 | 0 | 0 | 0 |  | 0 |  |  | 0 |  | 0 | 0 | 0 | 0 | 999 | 25% | #VALUE! | #VALUE! | 200 | #N/A | #N/A | 6 | #N/A | #N/A | #N/A | #N/A |  |  |  | 1 | 1 | 2 | 3 | mit Ventilen | geschlossen | 0% | 0% | 0% | 0% |  |  |  | 1 | 15% | 20% |  |  |  |  | 0 | 0 | 1226 | 1000.0864 | 1468800.0864 | 313875.0091 | 1000.0864
| 27 | 274 |  | 274 | [6 empty] | 999999 | 999 | 27 | 30% | 110% | 0% | 0 | 0 | 0 | 0 |  | 0 |  |  | 0 |  | 0 | 0 | 0 | 0 | 999 | 25% | #VALUE! | #VALUE! | 200 | #N/A | #N/A | 6 | #N/A | #N/A | #N/A | #N/A |  |  |  | 1 | 1 | 2 | 3 | mit Ventilen | geschlossen | 0% | 0% | 0% | 0% |  |  |  | 1 | 15% | 20% |  |  |  |  | 0 | 0 | 1227 | 1000.0897 | 1468800.0897 | 313875.0124 | 1000.0897
| 28 | 273 |  | 273 | [6 empty] | 999999 | 999 | 28 | 30% | 110% | 0% | 0 | 0 | 0 | 0 |  | 0 |  |  | 0 |  | 0 | 0 | 0 | 0 | 999 | 25% | #VALUE! | #VALUE! | 200 | #N/A | #N/A | 6 | #N/A | #N/A | #N/A | #N/A |  |  |  | 1 | 1 | 2 | 3 | mit Ventilen | geschlossen | 0% | 0% | 0% | 0% |  |  |  | 1 | 15% | 20% |  |  |  |  | 0 | 0 | 1228 | 1000.093 | 1468800.093 | 313875.0157 | 1000.093
| 29 | 272 |  | 272 | [6 empty] | 999999 | 999 | 29 | 30% | 110% | 0% | 0 | 0 | 0 | 0 |  | 0 |  |  | 0 |  | 0 | 0 | 0 | 0 | 999 | 25% | #VALUE! | #VALUE! | 200 | #N/A | #N/A | 6 | #N/A | #N/A | #N/A | #N/A |  |  |  | 1 | 1 | 2 | 3 | mit Ventilen | geschlossen | 0% | 0% | 0% | 0% |  |  |  | 1 | 15% | 20% |  |  |  |  | 0 | 0 | 1229 | 1000.0963 | 1468800.0963 | 313875.0191 | 1000.0963
| 30 | 271 |  | 271 | [6 empty] | 999999 | 999 | 30 | 30% | 110% | 0% | 0 | 0 | 0 | 0 |  | 0 |  |  | 0 |  | 0 | 0 | 0 | 0 | 999 | 25% | #VALUE! | #VALUE! | 200 | #N/A | #N/A | 6 | #N/A | #N/A | #N/A | #N/A |  |  |  | 1 | 1 | 2 | 3 | mit Ventilen | geschlossen | 0% | 0% | 0% | 0% |  |  |  | 1 | 15% | 20% |  |  |  |  | 0 | 0 | 1230 | 1000.0997 | 1468800.0997 | 313875.0224 | 1000.0997
| 31 | 270 |  | 270 | [6 empty] | 999999 | 999 | 31 | 30% | 110% | 0% | 0 | 0 | 0 | 0 |  | 0 |  |  | 0 |  | 0 | 0 | 0 | 0 | 999 | 25% | #VALUE! | #VALUE! | 200 | #N/A | #N/A | 6 | #N/A | #N/A | #N/A | #N/A |  |  |  | 1 | 1 | 2 | 3 | mit Ventilen | geschlossen | 0% | 0% | 0% | 0% |  |  |  | 1 | 15% | 20% |  |  |  |  | 0 | 0 | 1231 | 1000.103 | 1468800.103 | 313875.0257 | 1000.103
| 32 | 269 |  | 269 | [6 empty] | 999999 | 999 | 32 | 30% | 110% | 0% | 0 | 0 | 0 | 0 |  | 0 |  |  | 0 |  | 0 | 0 | 0 | 0 | 999 | 25% | #VALUE! | #VALUE! | 200 | #N/A | #N/A | 6 | #N/A | #N/A | #N/A | #N/A |  |  |  | 1 | 1 | 2 | 3 | mit Ventilen | geschlossen | 0% | 0% | 0% | 0% |  |  |  | 1 | 15% | 20% |  |  |  |  | 0 | 0 | 1232 | 1000.1063 | 1468800.1063 | 313875.029 | 1000.1063
| 33 | 268 |  | 268 | [6 empty] | 999999 | 999 | 33 | 30% | 110% | 0% | 0 | 0 | 0 | 0 |  | 0 |  |  | 0 |  | 0 | 0 | 0 | 0 | 999 | 25% | #VALUE! | #VALUE! | 200 | #N/A | #N/A | 6 | #N/A | #N/A | #N/A | #N/A |  |  |  | 1 | 1 | 2 | 3 | mit Ventilen | geschlossen | 0% | 0% | 0% | 0% |  |  |  | 1 | 15% | 20% |  |  |  |  | 0 | 0 | 1233 | 1000.1096 | 1468800.1096 | 313875.0324 | 1000.1096
| 34 | 267 |  | 267 | [6 empty] | 999999 | 999 | 34 | 30% | 110% | 0% | 0 | 0 | 0 | 0 |  | 0 |  |  | 0 |  | 0 | 0 | 0 | 0 | 999 | 25% | #VALUE! | #VALUE! | 200 | #N/A | #N/A | 6 | #N/A | #N/A | #N/A | #N/A |  |  |  | 1 | 1 | 2 | 3 | mit Ventilen | geschlossen | 0% | 0% | 0% | 0% |  |  |  | 1 | 15% | 20% |  |  |  |  | 0 | 0 | 1234 | 1000.113 | 1468800.113 | 313875.0357 | 1000.113
| 35 | 266 |  | 266 | [6 empty] | 999999 | 999 | 35 | 30% | 110% | 0% | 0 | 0 | 0 | 0 |  | 0 |  |  | 0 |  | 0 | 0 | 0 | 0 | 999 | 25% | #VALUE! | #VALUE! | 200 | #N/A | #N/A | 6 | #N/A | #N/A | #N/A | #N/A |  |  |  | 1 | 1 | 2 | 3 | mit Ventilen | geschlossen | 0% | 0% | 0% | 0% |  |  |  | 1 | 15% | 20% |  |  |  |  | 0 | 0 | 1235 | 1000.1163 | 1468800.1163 | 313875.039 | 1000.1163
| 36 | 265 |  | 265 | [6 empty] | 999999 | 999 | 36 | 30% | 110% | 0% | 0 | 0 | 0 | 0 |  | 0 |  |  | 0 |  | 0 | 0 | 0 | 0 | 999 | 25% | #VALUE! | #VALUE! | 200 | #N/A | #N/A | 6 | #N/A | #N/A | #N/A | #N/A |  |  |  | 1 | 1 | 2 | 3 | mit Ventilen | geschlossen | 0% | 0% | 0% | 0% |  |  |  | 1 | 15% | 20% |  |  |  |  | 0 | 0 | 1236 | 1000.1196 | 1468800.1196 | 313875.0423 | 1000.1196
| 37 | 264 |  | 264 | [6 empty] | 999999 | 999 | 37 | 30% | 110% | 0% | 0 | 0 | 0 | 0 |  | 0 |  |  | 0 |  | 0 | 0 | 0 | 0 | 999 | 25% | #VALUE! | #VALUE! | 200 | #N/A | #N/A | 6 | #N/A | #N/A | #N/A | #N/A |  |  |  | 1 | 1 | 2 | 3 | mit Ventilen | geschlossen | 0% | 0% | 0% | 0% |  |  |  | 1 | 15% | 20% |  |  |  |  | 0 | 0 | 1237 | 1000.1229 | 1468800.1229 | 313875.0456 | 1000.1229
| 38 | 263 |  | 263 | [6 empty] | 999999 | 999 | 38 | 30% | 110% | 0% | 0 | 0 | 0 | 0 |  | 0 |  |  | 0 |  | 0 | 0 | 0 | 0 | 999 | 25% | #VALUE! | #VALUE! | 200 | #N/A | #N/A | 6 | #N/A | #N/A | #N/A | #N/A |  |  |  | 1 | 1 | 2 | 3 | mit Ventilen | geschlossen | 0% | 0% | 0% | 0% |  |  |  | 1 | 15% | 20% |  |  |  |  | 0 | 0 | 1238 | 1000.1262 | 1468800.1262 | 313875.049 | 1000.1262
| 39 | 262 |  | 262 | [6 empty] | 999999 | 999 | 39 | 30% | 110% | 0% | 0 | 0 | 0 | 0 |  | 0 |  |  | 0 |  | 0 | 0 | 0 | 0 | 999 | 25% | #VALUE! | #VALUE! | 200 | #N/A | #N/A | 6 | #N/A | #N/A | #N/A | #N/A |  |  |  | 1 | 1 | 2 | 3 | mit Ventilen | geschlossen | 0% | 0% | 0% | 0% |  |  |  | 1 | 15% | 20% |  |  |  |  | 0 | 0 | 1239 | 1000.1296 | 1468800.1296 | 313875.0523 | 1000.1296
| 40 | 261 |  | 261 | [6 empty] | 999999 | 999 | 40 | 30% | 110% | 0% | 0 | 0 | 0 | 0 |  | 0 |  |  | 0 |  | 0 | 0 | 0 | 0 | 999 | 25% | #VALUE! | #VALUE! | 200 | #N/A | #N/A | 6 | #N/A | #N/A | #N/A | #N/A |  |  |  | 1 | 1 | 2 | 3 | mit Ventilen | geschlossen | 0% | 0% | 0% | 0% |  |  |  | 1 | 15% | 20% |  |  |  |  | 0 | 0 | 1240 | 1000.1329 | 1468800.1329 | 313875.0556 | 1000.1329
| 41 | 260 |  | 260 | [6 empty] | 999999 | 999 | 41 | 30% | 110% | 0% | 0 | 0 | 0 | 0 |  | 0 |  |  | 0 |  | 0 | 0 | 0 | 0 | 999 | 25% | #VALUE! | #VALUE! | 200 | #N/A | #N/A | 6 | #N/A | #N/A | #N/A | #N/A |  |  |  | 1 | 1 | 2 | 3 | mit Ventilen | geschlossen | 0% | 0% | 0% | 0% |  |  |  | 1 | 15% | 20% |  |  |  |  | 0 | 0 | 1241 | 1000.1362 | 1468800.1362 | 313875.0589 | 1000.1362
| 42 | 259 |  | 259 | [6 empty] | 999999 | 999 | 42 | 30% | 110% | 0% | 0 | 0 | 0 | 0 |  | 0 |  |  | 0 |  | 0 | 0 | 0 | 0 | 999 | 25% | #VALUE! | #VALUE! | 200 | #N/A | #N/A | 6 | #N/A | #N/A | #N/A | #N/A |  |  |  | 1 | 1 | 2 | 3 | mit Ventilen | geschlossen | 0% | 0% | 0% | 0% |  |  |  | 1 | 15% | 20% |  |  |  |  | 0 | 0 | 1242 | 1000.1395 | 1468800.1395 | 313875.0623 | 1000.1395
| 43 | 258 |  | 258 | [6 empty] | 999999 | 999 | 43 | 30% | 110% | 0% | 0 | 0 | 0 | 0 |  | 0 |  |  | 0 |  | 0 | 0 | 0 | 0 | 999 | 25% | #VALUE! | #VALUE! | 200 | #N/A | #N/A | 6 | #N/A | #N/A | #N/A | #N/A |  |  |  | 1 | 1 | 2 | 3 | mit Ventilen | geschlossen | 0% | 0% | 0% | 0% |  |  |  | 1 | 15% | 20% |  |  |  |  | 0 | 0 | 1243 | 1000.1429 | 1468800.1429 | 313875.0656 | 1000.1429
| 44 | 257 |  | 257 | [6 empty] | 999999 | 999 | 44 | 30% | 110% | 0% | 0 | 0 | 0 | 0 |  | 0 |  |  | 0 |  | 0 | 0 | 0 | 0 | 999 | 25% | #VALUE! | #VALUE! | 200 | #N/A | #N/A | 6 | #N/A | #N/A | #N/A | #N/A |  |  |  | 1 | 1 | 2 | 3 | mit Ventilen | geschlossen | 0% | 0% | 0% | 0% |  |  |  | 1 | 15% | 20% |  |  |  |  | 0 | 0 | 1244 | 1000.1462 | 1468800.1462 | 313875.0689 | 1000.1462
| 45 | 256 |  | 256 | [6 empty] | 999999 | 999 | 45 | 30% | 110% | 0% | 0 | 0 | 0 | 0 |  | 0 |  |  | 0 |  | 0 | 0 | 0 | 0 | 999 | 25% | #VALUE! | #VALUE! | 200 | #N/A | #N/A | 6 | #N/A | #N/A | #N/A | #N/A |  |  |  | 1 | 1 | 2 | 3 | mit Ventilen | geschlossen | 0% | 0% | 0% | 0% |  |  |  | 1 | 15% | 20% |  |  |  |  | 0 | 0 | 1245 | 1000.1495 | 1468800.1495 | 313875.0722 | 1000.1495
| 46 | 255 |  | 255 | [6 empty] | 999999 | 999 | 46 | 30% | 110% | 0% | 0 | 0 | 0 | 0 |  | 0 |  |  | 0 |  | 0 | 0 | 0 | 0 | 999 | 25% | #VALUE! | #VALUE! | 200 | #N/A | #N/A | 6 | #N/A | #N/A | #N/A | #N/A |  |  |  | 1 | 1 | 2 | 3 | mit Ventilen | geschlossen | 0% | 0% | 0% | 0% |  |  |  | 1 | 15% | 20% |  |  |  |  | 0 | 0 | 1246 | 1000.1528 | 1468800.1528 | 313875.0755 | 1000.1528
| 47 | 254 |  | 254 | [6 empty] | 999999 | 999 | 47 | 30% | 110% | 0% | 0 | 0 | 0 | 0 |  | 0 |  |  | 0 |  | 0 | 0 | 0 | 0 | 999 | 25% | #VALUE! | #VALUE! | 200 | #N/A | #N/A | 6 | #N/A | #N/A | #N/A | #N/A |  |  |  | 1 | 1 | 2 | 3 | mit Ventilen | geschlossen | 0% | 0% | 0% | 0% |  |  |  | 1 | 15% | 20% |  |  |  |  | 0 | 0 | 1247 | 1000.1561 | 1468800.1561 | 313875.0789 | 1000.1561
| 48 | 253 |  | 253 | [6 empty] | 999999 | 999 | 48 | 30% | 110% | 0% | 0 | 0 | 0 | 0 |  | 0 |  |  | 0 |  | 0 | 0 | 0 | 0 | 999 | 25% | #VALUE! | #VALUE! | 200 | #N/A | #N/A | 6 | #N/A | #N/A | #N/A | #N/A |  |  |  | 1 | 1 | 2 | 3 | mit Ventilen | geschlossen | 0% | 0% | 0% | 0% |  |  |  | 1 | 15% | 20% |  |  |  |  | 0 | 0 | 1248 | 1000.1595 | 1468800.1595 | 313875.0822 | 1000.1595
| 49 | 252 |  | 252 | [6 empty] | 999999 | 999 | 49 | 30% | 110% | 0% | 0 | 0 | 0 | 0 |  | 0 |  |  | 0 |  | 0 | 0 | 0 | 0 | 999 | 25% | #VALUE! | #VALUE! | 200 | #N/A | #N/A | 6 | #N/A | #N/A | #N/A | #N/A |  |  |  | 1 | 1 | 2 | 3 | mit Ventilen | geschlossen | 0% | 0% | 0% | 0% |  |  |  | 1 | 15% | 20% |  |  |  |  | 0 | 0 | 1249 | 1000.1628 | 1468800.1628 | 313875.0855 | 1000.1628
| 50 | 251 |  | 251 | [6 empty] | 999999 | 999 | 50 | 30% | 110% | 0% | 0 | 0 | 0 | 0 |  | 0 |  |  | 0 |  | 0 | 0 | 0 | 0 | 999 | 25% | #VALUE! | #VALUE! | 200 | #N/A | #N/A | 6 | #N/A | #N/A | #N/A | #N/A |  |  |  | 1 | 1 | 2 | 3 | mit Ventilen | geschlossen | 0% | 0% | 0% | 0% |  |  |  | 1 | 15% | 20% |  |  |  |  | 0 | 0 | 1250 | 1000.1661 | 1468800.1661 | 313875.0888 | 1000.1661
| 51 | 250 |  | 250 | [6 empty] | 999999 | 999 | 51 | 30% | 110% | 0% | 0 | 0 | 0 | 0 |  | 0 |  |  | 0 |  | 0 | 0 | 0 | 0 | 999 | 25% | #VALUE! | #VALUE! | 200 | #N/A | #N/A | 6 | #N/A | #N/A | #N/A | #N/A |  |  |  | 1 | 1 | 2 | 3 | mit Ventilen | geschlossen | 0% | 0% | 0% | 0% |  |  |  | 1 | 15% | 20% |  |  |  |  | 0 | 0 | 1251 | 1000.1694 | 1468800.1694 | 313875.0922 | 1000.1694
| 52 | 249 |  | 249 | [6 empty] | 999999 | 999 | 52 | 30% | 110% | 0% | 0 | 0 | 0 | 0 |  | 0 |  |  | 0 |  | 0 | 0 | 0 | 0 | 999 | 25% | #VALUE! | #VALUE! | 200 | #N/A | #N/A | 6 | #N/A | #N/A | #N/A | #N/A |  |  |  | 1 | 1 | 2 | 3 | mit Ventilen | geschlossen | 0% | 0% | 0% | 0% |  |  |  | 1 | 15% | 20% |  |  |  |  | 0 | 0 | 1252 | 1000.1728 | 1468800.1728 | 313875.0955 | 1000.1728
| 53 | 248 |  | 248 | [6 empty] | 999999 | 999 | 53 | 30% | 110% | 0% | 0 | 0 | 0 | 0 |  | 0 |  |  | 0 |  | 0 | 0 | 0 | 0 | 999 | 25% | #VALUE! | #VALUE! | 200 | #N/A | #N/A | 6 | #N/A | #N/A | #N/A | #N/A |  |  |  | 1 | 1 | 2 | 3 | mit Ventilen | geschlossen | 0% | 0% | 0% | 0% |  |  |  | 1 | 15% | 20% |  |  |  |  | 0 | 0 | 1253 | 1000.1761 | 1468800.1761 | 313875.0988 | 1000.1761
| 54 | 247 |  | 247 | [6 empty] | 999999 | 999 | 54 | 30% | 110% | 0% | 0 | 0 | 0 | 0 |  | 0 |  |  | 0 |  | 0 | 0 | 0 | 0 | 999 | 25% | #VALUE! | #VALUE! | 200 | #N/A | #N/A | 6 | #N/A | #N/A | #N/A | #N/A |  |  |  | 1 | 1 | 2 | 3 | mit Ventilen | geschlossen | 0% | 0% | 0% | 0% |  |  |  | 1 | 15% | 20% |  |  |  |  | 0 | 0 | 1254 | 1000.1794 | 1468800.1794 | 313875.1021 | 1000.1794
| 55 | 246 |  | 246 | [6 empty] | 999999 | 999 | 55 | 30% | 110% | 0% | 0 | 0 | 0 | 0 |  | 0 |  |  | 0 |  | 0 | 0 | 0 | 0 | 999 | 25% | #VALUE! | #VALUE! | 200 | #N/A | #N/A | 6 | #N/A | #N/A | #N/A | #N/A |  |  |  | 1 | 1 | 2 | 3 | mit Ventilen | geschlossen | 0% | 0% | 0% | 0% |  |  |  | 1 | 15% | 20% |  |  |  |  | 0 | 0 | 1255 | 1000.1827 | 1468800.1827 | 313875.1055 | 1000.1827
| 56 | 245 |  | 245 | [6 empty] | 999999 | 999 | 56 | 30% | 110% | 0% | 0 | 0 | 0 | 0 |  | 0 |  |  | 0 |  | 0 | 0 | 0 | 0 | 999 | 25% | #VALUE! | #VALUE! | 200 | #N/A | #N/A | 6 | #N/A | #N/A | #N/A | #N/A |  |  |  | 1 | 1 | 2 | 3 | mit Ventilen | geschlossen | 0% | 0% | 0% | 0% |  |  |  | 1 | 15% | 20% |  |  |  |  | 0 | 0 | 1256 | 1000.186 | 1468800.186 | 313875.1088 | 1000.186
| 57 | 244 |  | 244 | [6 empty] | 999999 | 999 | 57 | 30% | 110% | 0% | 0 | 0 | 0 | 0 |  | 0 |  |  | 0 |  | 0 | 0 | 0 | 0 | 999 | 25% | #VALUE! | #VALUE! | 200 | #N/A | #N/A | 6 | #N/A | #N/A | #N/A | #N/A |  |  |  | 1 | 1 | 2 | 3 | mit Ventilen | geschlossen | 0% | 0% | 0% | 0% |  |  |  | 1 | 15% | 20% |  |  |  |  | 0 | 0 | 1257 | 1000.1894 | 1468800.1894 | 313875.1121 | 1000.1894
| 58 | 243 |  | 243 | [6 empty] | 999999 | 999 | 58 | 30% | 110% | 0% | 0 | 0 | 0 | 0 |  | 0 |  |  | 0 |  | 0 | 0 | 0 | 0 | 999 | 25% | #VALUE! | #VALUE! | 200 | #N/A | #N/A | 6 | #N/A | #N/A | #N/A | #N/A |  |  |  | 1 | 1 | 2 | 3 | mit Ventilen | geschlossen | 0% | 0% | 0% | 0% |  |  |  | 1 | 15% | 20% |  |  |  |  | 0 | 0 | 1258 | 1000.1927 | 1468800.1927 | 313875.1154 | 1000.1927
| 59 | 242 |  | 242 | [6 empty] | 999999 | 999 | 59 | 30% | 110% | 0% | 0 | 0 | 0 | 0 |  | 0 |  |  | 0 |  | 0 | 0 | 0 | 0 | 999 | 25% | #VALUE! | #VALUE! | 200 | #N/A | #N/A | 6 | #N/A | #N/A | #N/A | #N/A |  |  |  | 1 | 1 | 2 | 3 | mit Ventilen | geschlossen | 0% | 0% | 0% | 0% |  |  |  | 1 | 15% | 20% |  |  |  |  | 0 | 0 | 1259 | 1000.196 | 1468800.196 | 313875.1187 | 1000.196
| 60 | 241 |  | 241 | [6 empty] | 999999 | 999 | 60 | 30% | 110% | 0% | 0 | 0 | 0 | 0 |  | 0 |  |  | 0 |  | 0 | 0 | 0 | 0 | 999 | 25% | #VALUE! | #VALUE! | 200 | #N/A | #N/A | 6 | #N/A | #N/A | #N/A | #N/A |  |  |  | 1 | 1 | 2 | 3 | mit Ventilen | geschlossen | 0% | 0% | 0% | 0% |  |  |  | 1 | 15% | 20% |  |  |  |  | 0 | 0 | 1260 | 1000.1993 | 1468800.1993 | 313875.1221 | 1000.1993
| 61 | 240 |  | 240 | [6 empty] | 999999 | 999 | 61 | 30% | 110% | 0% | 0 | 0 | 0 | 0 |  | 0 |  |  | 0 |  | 0 | 0 | 0 | 0 | 999 | 25% | #VALUE! | #VALUE! | 200 | #N/A | #N/A | 6 | #N/A | #N/A | #N/A | #N/A |  |  |  | 1 | 1 | 2 | 3 | mit Ventilen | geschlossen | 0% | 0% | 0% | 0% |  |  |  | 1 | 15% | 20% |  |  |  |  | 0 | 0 | 1261 | 1000.2027 | 1468800.2027 | 313875.1254 | 1000.2027
| 62 | 239 |  | 239 | [6 empty] | 999999 | 999 | 62 | 30% | 110% | 0% | 0 | 0 | 0 | 0 |  | 0 |  |  | 0 |  | 0 | 0 | 0 | 0 | 999 | 25% | #VALUE! | #VALUE! | 200 | #N/A | #N/A | 6 | #N/A | #N/A | #N/A | #N/A |  |  |  | 1 | 1 | 2 | 3 | mit Ventilen | geschlossen | 0% | 0% | 0% | 0% |  |  |  | 1 | 15% | 20% |  |  |  |  | 0 | 0 | 1262 | 1000.206 | 1468800.206 | 313875.1287 | 1000.206
| 63 | 238 |  | 238 | [6 empty] | 999999 | 999 | 63 | 30% | 110% | 0% | 0 | 0 | 0 | 0 |  | 0 |  |  | 0 |  | 0 | 0 | 0 | 0 | 999 | 25% | #VALUE! | #VALUE! | 200 | #N/A | #N/A | 6 | #N/A | #N/A | #N/A | #N/A |  |  |  | 1 | 1 | 2 | 3 | mit Ventilen | geschlossen | 0% | 0% | 0% | 0% |  |  |  | 1 | 15% | 20% |  |  |  |  | 0 | 0 | 1263 | 1000.2093 | 1468800.2093 | 313875.132 | 1000.2093
| 64 | 237 |  | 237 | [6 empty] | 999999 | 999 | 64 | 30% | 110% | 0% | 0 | 0 | 0 | 0 |  | 0 |  |  | 0 |  | 0 | 0 | 0 | 0 | 999 | 25% | #VALUE! | #VALUE! | 200 | #N/A | #N/A | 6 | #N/A | #N/A | #N/A | #N/A |  |  |  | 1 | 1 | 2 | 3 | mit Ventilen | geschlossen | 0% | 0% | 0% | 0% |  |  |  | 1 | 15% | 20% |  |  |  |  | 0 | 0 | 1264 | 1000.2126 | 1468800.2126 | 313875.1354 | 1000.2126
| 65 | 236 |  | 236 | [6 empty] | 999999 | 999 | 65 | 30% | 110% | 0% | 0 | 0 | 0 | 0 |  | 0 |  |  | 0 |  | 0 | 0 | 0 | 0 | 999 | 25% | #VALUE! | #VALUE! | 200 | #N/A | #N/A | 6 | #N/A | #N/A | #N/A | #N/A |  |  |  | 1 | 1 | 2 | 3 | mit Ventilen | geschlossen | 0% | 0% | 0% | 0% |  |  |  | 1 | 15% | 20% |  |  |  |  | 0 | 0 | 1265 | 1000.2159 | 1468800.2159 | 313875.1387 | 1000.2159
| 66 | 235 |  | 235 | [6 empty] | 999999 | 999 | 66 | 30% | 110% | 0% | 0 | 0 | 0 | 0 |  | 0 |  |  | 0 |  | 0 | 0 | 0 | 0 | 999 | 25% | #VALUE! | #VALUE! | 200 | #N/A | #N/A | 6 | #N/A | #N/A | #N/A | #N/A |  |  |  | 1 | 1 | 2 | 3 | mit Ventilen | geschlossen | 0% | 0% | 0% | 0% |  |  |  | 1 | 15% | 20% |  |  |  |  | 0 | 0 | 1266 | 1000.2193 | 1468800.2193 | 313875.142 | 1000.2193
| 67 | 234 |  | 234 | [6 empty] | 999999 | 999 | 67 | 30% | 110% | 0% | 0 | 0 | 0 | 0 |  | 0 |  |  | 0 |  | 0 | 0 | 0 | 0 | 999 | 25% | #VALUE! | #VALUE! | 200 | #N/A | #N/A | 6 | #N/A | #N/A | #N/A | #N/A |  |  |  | 1 | 1 | 2 | 3 | mit Ventilen | geschlossen | 0% | 0% | 0% | 0% |  |  |  | 1 | 15% | 20% |  |  |  |  | 0 | 0 | 1267 | 1000.2226 | 1468800.2226 | 313875.1453 | 1000.2226
| 68 | 233 |  | 233 | [6 empty] | 999999 | 999 | 68 | 30% | 110% | 0% | 0 | 0 | 0 | 0 |  | 0 |  |  | 0 |  | 0 | 0 | 0 | 0 | 999 | 25% | #VALUE! | #VALUE! | 200 | #N/A | #N/A | 6 | #N/A | #N/A | #N/A | #N/A |  |  |  | 1 | 1 | 2 | 3 | mit Ventilen | geschlossen | 0% | 0% | 0% | 0% |  |  |  | 1 | 15% | 20% |  |  |  |  | 0 | 0 | 1268 | 1000.2259 | 1468800.2259 | 313875.1486 | 1000.2259
| 69 | 232 |  | 232 | [6 empty] | 999999 | 999 | 69 | 30% | 110% | 0% | 0 | 0 | 0 | 0 |  | 0 |  |  | 0 |  | 0 | 0 | 0 | 0 | 999 | 25% | #VALUE! | #VALUE! | 200 | #N/A | #N/A | 6 | #N/A | #N/A | #N/A | #N/A |  |  |  | 1 | 1 | 2 | 3 | mit Ventilen | geschlossen | 0% | 0% | 0% | 0% |  |  |  | 1 | 15% | 20% |  |  |  |  | 0 | 0 | 1269 | 1000.2292 | 1468800.2292 | 313875.152 | 1000.2292
| 70 | 231 |  | 231 | [6 empty] | 999999 | 999 | 70 | 30% | 110% | 0% | 0 | 0 | 0 | 0 |  | 0 |  |  | 0 |  | 0 | 0 | 0 | 0 | 999 | 25% | #VALUE! | #VALUE! | 200 | #N/A | #N/A | 6 | #N/A | #N/A | #N/A | #N/A |  |  |  | 1 | 1 | 2 | 3 | mit Ventilen | geschlossen | 0% | 0% | 0% | 0% |  |  |  | 1 | 15% | 20% |  |  |  |  | 0 | 0 | 1270 | 1000.2326 | 1468800.2326 | 313875.1553 | 1000.2326
| 71 | 230 |  | 230 | [6 empty] | 999999 | 999 | 71 | 30% | 110% | 0% | 0 | 0 | 0 | 0 |  | 0 |  |  | 0 |  | 0 | 0 | 0 | 0 | 999 | 25% | #VALUE! | #VALUE! | 200 | #N/A | #N/A | 6 | #N/A | #N/A | #N/A | #N/A |  |  |  | 1 | 1 | 2 | 3 | mit Ventilen | geschlossen | 0% | 0% | 0% | 0% |  |  |  | 1 | 15% | 20% |  |  |  |  | 0 | 0 | 1271 | 1000.2359 | 1468800.2359 | 313875.1586 | 1000.2359
| 72 | 229 |  | 229 | [6 empty] | 999999 | 999 | 72 | 30% | 110% | 0% | 0 | 0 | 0 | 0 |  | 0 |  |  | 0 |  | 0 | 0 | 0 | 0 | 999 | 25% | #VALUE! | #VALUE! | 200 | #N/A | #N/A | 6 | #N/A | #N/A | #N/A | #N/A |  |  |  | 1 | 1 | 2 | 3 | mit Ventilen | geschlossen | 0% | 0% | 0% | 0% |  |  |  | 1 | 15% | 20% |  |  |  |  | 0 | 0 | 1272 | 1000.2392 | 1468800.2392 | 313875.1619 | 1000.2392
| 73 | 228 |  | 228 | [6 empty] | 999999 | 999 | 73 | 30% | 110% | 0% | 0 | 0 | 0 | 0 |  | 0 |  |  | 0 |  | 0 | 0 | 0 | 0 | 999 | 25% | #VALUE! | #VALUE! | 200 | #N/A | #N/A | 6 | #N/A | #N/A | #N/A | #N/A |  |  |  | 1 | 1 | 2 | 3 | mit Ventilen | geschlossen | 0% | 0% | 0% | 0% |  |  |  | 1 | 15% | 20% |  |  |  |  | 0 | 0 | 1273 | 1000.2425 | 1468800.2425 | 313875.1653 | 1000.2425
| 74 | 227 |  | 227 | [6 empty] | 999999 | 999 | 74 | 30% | 110% | 0% | 0 | 0 | 0 | 0 |  | 0 |  |  | 0 |  | 0 | 0 | 0 | 0 | 999 | 25% | #VALUE! | #VALUE! | 200 | #N/A | #N/A | 6 | #N/A | #N/A | #N/A | #N/A |  |  |  | 1 | 1 | 2 | 3 | mit Ventilen | geschlossen | 0% | 0% | 0% | 0% |  |  |  | 1 | 15% | 20% |  |  |  |  | 0 | 0 | 1274 | 1000.2458 | 1468800.2458 | 313875.1686 | 1000.2458
| 75 | 226 |  | 226 | [6 empty] | 999999 | 999 | 75 | 30% | 110% | 0% | 0 | 0 | 0 | 0 |  | 0 |  |  | 0 |  | 0 | 0 | 0 | 0 | 999 | 25% | #VALUE! | #VALUE! | 200 | #N/A | #N/A | 6 | #N/A | #N/A | #N/A | #N/A |  |  |  | 1 | 1 | 2 | 3 | mit Ventilen | geschlossen | 0% | 0% | 0% | 0% |  |  |  | 1 | 15% | 20% |  |  |  |  | 0 | 0 | 1275 | 1000.2492 | 1468800.2492 | 313875.1719 | 1000.2492
| 76 | 225 |  | 225 | [6 empty] | 999999 | 999 | 76 | 30% | 110% | 0% | 0 | 0 | 0 | 0 |  | 0 |  |  | 0 |  | 0 | 0 | 0 | 0 | 999 | 25% | #VALUE! | #VALUE! | 200 | #N/A | #N/A | 6 | #N/A | #N/A | #N/A | #N/A |  |  |  | 1 | 1 | 2 | 3 | mit Ventilen | geschlossen | 0% | 0% | 0% | 0% |  |  |  | 1 | 15% | 20% |  |  |  |  | 0 | 0 | 1276 | 1000.2525 | 1468800.2525 | 313875.1752 | 1000.2525
| 77 | 224 |  | 224 | [6 empty] | 999999 | 999 | 77 | 30% | 110% | 0% | 0 | 0 | 0 | 0 |  | 0 |  |  | 0 |  | 0 | 0 | 0 | 0 | 999 | 25% | #VALUE! | #VALUE! | 200 | #N/A | #N/A | 6 | #N/A | #N/A | #N/A | #N/A |  |  |  | 1 | 1 | 2 | 3 | mit Ventilen | geschlossen | 0% | 0% | 0% | 0% |  |  |  | 1 | 15% | 20% |  |  |  |  | 0 | 0 | 1277 | 1000.2558 | 1468800.2558 | 313875.1785 | 1000.2558
| 78 | 223 |  | 223 | [6 empty] | 999999 | 999 | 78 | 30% | 110% | 0% | 0 | 0 | 0 | 0 |  | 0 |  |  | 0 |  | 0 | 0 | 0 | 0 | 999 | 25% | #VALUE! | #VALUE! | 200 | #N/A | #N/A | 6 | #N/A | #N/A | #N/A | #N/A |  |  |  | 1 | 1 | 2 | 3 | mit Ventilen | geschlossen | 0% | 0% | 0% | 0% |  |  |  | 1 | 15% | 20% |  |  |  |  | 0 | 0 | 1278 | 1000.2591 | 1468800.2591 | 313875.1819 | 1000.2591
| 79 | 222 |  | 222 | [6 empty] | 999999 | 999 | 79 | 30% | 110% | 0% | 0 | 0 | 0 | 0 |  | 0 |  |  | 0 |  | 0 | 0 | 0 | 0 | 999 | 25% | #VALUE! | #VALUE! | 200 | #N/A | #N/A | 6 | #N/A | #N/A | #N/A | #N/A |  |  |  | 1 | 1 | 2 | 3 | mit Ventilen | geschlossen | 0% | 0% | 0% | 0% |  |  |  | 1 | 15% | 20% |  |  |  |  | 0 | 0 | 1279 | 1000.2625 | 1468800.2625 | 313875.1852 | 1000.2625
| 80 | 221 |  | 221 | [6 empty] | 999999 | 999 | 80 | 30% | 110% | 0% | 0 | 0 | 0 | 0 |  | 0 |  |  | 0 |  | 0 | 0 | 0 | 0 | 999 | 25% | #VALUE! | #VALUE! | 200 | #N/A | #N/A | 6 | #N/A | #N/A | #N/A | #N/A |  |  |  | 1 | 1 | 2 | 3 | mit Ventilen | geschlossen | 0% | 0% | 0% | 0% |  |  |  | 1 | 15% | 20% |  |  |  |  | 0 | 0 | 1280 | 1000.2658 | 1468800.2658 | 313875.1885 | 1000.2658
| 81 | 220 |  | 220 | [6 empty] | 999999 | 999 | 81 | 30% | 110% | 0% | 0 | 0 | 0 | 0 |  | 0 |  |  | 0 |  | 0 | 0 | 0 | 0 | 999 | 25% | #VALUE! | #VALUE! | 200 | #N/A | #N/A | 6 | #N/A | #N/A | #N/A | #N/A |  |  |  | 1 | 1 | 2 | 3 | mit Ventilen | geschlossen | 0% | 0% | 0% | 0% |  |  |  | 1 | 15% | 20% |  |  |  |  | 0 | 0 | 1281 | 1000.2691 | 1468800.2691 | 313875.1918 | 1000.2691
| 82 | 219 |  | 219 | [6 empty] | 999999 | 999 | 82 | 30% | 110% | 0% | 0 | 0 | 0 | 0 |  | 0 |  |  | 0 |  | 0 | 0 | 0 | 0 | 999 | 25% | #VALUE! | #VALUE! | 200 | #N/A | #N/A | 6 | #N/A | #N/A | #N/A | #N/A |  |  |  | 1 | 1 | 2 | 3 | mit Ventilen | geschlossen | 0% | 0% | 0% | 0% |  |  |  | 1 | 15% | 20% |  |  |  |  | 0 | 0 | 1282 | 1000.2724 | 1468800.2724 | 313875.1952 | 1000.2724
| 83 | 218 |  | 218 | [6 empty] | 999999 | 999 | 83 | 30% | 110% | 0% | 0 | 0 | 0 | 0 |  | 0 |  |  | 0 |  | 0 | 0 | 0 | 0 | 999 | 25% | #VALUE! | #VALUE! | 200 | #N/A | #N/A | 6 | #N/A | #N/A | #N/A | #N/A |  |  |  | 1 | 1 | 2 | 3 | mit Ventilen | geschlossen | 0% | 0% | 0% | 0% |  |  |  | 1 | 15% | 20% |  |  |  |  | 0 | 0 | 1283 | 1000.2757 | 1468800.2757 | 313875.1985 | 1000.2757
| 84 | 217 |  | 217 | [6 empty] | 999999 | 999 | 84 | 30% | 110% | 0% | 0 | 0 | 0 | 0 |  | 0 |  |  | 0 |  | 0 | 0 | 0 | 0 | 999 | 25% | #VALUE! | #VALUE! | 200 | #N/A | #N/A | 6 | #N/A | #N/A | #N/A | #N/A |  |  |  | 1 | 1 | 2 | 3 | mit Ventilen | geschlossen | 0% | 0% | 0% | 0% |  |  |  | 1 | 15% | 20% |  |  |  |  | 0 | 0 | 1284 | 1000.2791 | 1468800.2791 | 313875.2018 | 1000.2791
| 85 | 216 |  | 216 | [6 empty] | 999999 | 999 | 85 | 30% | 110% | 0% | 0 | 0 | 0 | 0 |  | 0 |  |  | 0 |  | 0 | 0 | 0 | 0 | 999 | 25% | #VALUE! | #VALUE! | 200 | #N/A | #N/A | 6 | #N/A | #N/A | #N/A | #N/A |  |  |  | 1 | 1 | 2 | 3 | mit Ventilen | geschlossen | 0% | 0% | 0% | 0% |  |  |  | 1 | 15% | 20% |  |  |  |  | 0 | 0 | 1285 | 1000.2824 | 1468800.2824 | 313875.2051 | 1000.2824
| 86 | 215 |  | 215 | [6 empty] | 999999 | 999 | 86 | 30% | 110% | 0% | 0 | 0 | 0 | 0 |  | 0 |  |  | 0 |  | 0 | 0 | 0 | 0 | 999 | 25% | #VALUE! | #VALUE! | 200 | #N/A | #N/A | 6 | #N/A | #N/A | #N/A | #N/A |  |  |  | 1 | 1 | 2 | 3 | mit Ventilen | geschlossen | 0% | 0% | 0% | 0% |  |  |  | 1 | 15% | 20% |  |  |  |  | 0 | 0 | 1286 | 1000.2857 | 1468800.2857 | 313875.2084 | 1000.2857
| 87 | 214 |  | 214 | [6 empty] | 999999 | 999 | 87 | 30% | 110% | 0% | 0 | 0 | 0 | 0 |  | 0 |  |  | 0 |  | 0 | 0 | 0 | 0 | 999 | 25% | #VALUE! | #VALUE! | 200 | #N/A | #N/A | 6 | #N/A | #N/A | #N/A | #N/A |  |  |  | 1 | 1 | 2 | 3 | mit Ventilen | geschlossen | 0% | 0% | 0% | 0% |  |  |  | 1 | 15% | 20% |  |  |  |  | 0 | 0 | 1287 | 1000.289 | 1468800.289 | 313875.2118 | 1000.289
| 88 | 213 |  | 213 | [6 empty] | 999999 | 999 | 88 | 30% | 110% | 0% | 0 | 0 | 0 | 0 |  | 0 |  |  | 0 |  | 0 | 0 | 0 | 0 | 999 | 25% | #VALUE! | #VALUE! | 200 | #N/A | #N/A | 6 | #N/A | #N/A | #N/A | #N/A |  |  |  | 1 | 1 | 2 | 3 | mit Ventilen | geschlossen | 0% | 0% | 0% | 0% |  |  |  | 1 | 15% | 20% |  |  |  |  | 0 | 0 | 1288 | 1000.2924 | 1468800.2924 | 313875.2151 | 1000.2924
| 89 | 212 |  | 212 | [6 empty] | 999999 | 999 | 89 | 30% | 110% | 0% | 0 | 0 | 0 | 0 |  | 0 |  |  | 0 |  | 0 | 0 | 0 | 0 | 999 | 25% | #VALUE! | #VALUE! | 200 | #N/A | #N/A | 6 | #N/A | #N/A | #N/A | #N/A |  |  |  | 1 | 1 | 2 | 3 | mit Ventilen | geschlossen | 0% | 0% | 0% | 0% |  |  |  | 1 | 15% | 20% |  |  |  |  | 0 | 0 | 1289 | 1000.2957 | 1468800.2957 | 313875.2184 | 1000.2957
| 90 | 211 |  | 211 | [6 empty] | 999999 | 999 | 90 | 30% | 110% | 0% | 0 | 0 | 0 | 0 |  | 0 |  |  | 0 |  | 0 | 0 | 0 | 0 | 999 | 25% | #VALUE! | #VALUE! | 200 | #N/A | #N/A | 6 | #N/A | #N/A | #N/A | #N/A |  |  |  | 1 | 1 | 2 | 3 | mit Ventilen | geschlossen | 0% | 0% | 0% | 0% |  |  |  | 1 | 15% | 20% |  |  |  |  | 0 | 0 | 1290 | 1000.299 | 1468800.299 | 313875.2217 | 1000.299
| 91 | 210 |  | 210 | [6 empty] | 999999 | 999 | 91 | 30% | 110% | 0% | 0 | 0 | 0 | 0 |  | 0 |  |  | 0 |  | 0 | 0 | 0 | 0 | 999 | 25% | #VALUE! | #VALUE! | 200 | #N/A | #N/A | 6 | #N/A | #N/A | #N/A | #N/A |  |  |  | 1 | 1 | 2 | 3 | mit Ventilen | geschlossen | 0% | 0% | 0% | 0% |  |  |  | 1 | 15% | 20% |  |  |  |  | 0 | 0 | 1291 | 1000.3023 | 1468800.3023 | 313875.2251 | 1000.3023
| 92 | 209 |  | 209 | [6 empty] | 999999 | 999 | 92 | 30% | 110% | 0% | 0 | 0 | 0 | 0 |  | 0 |  |  | 0 |  | 0 | 0 | 0 | 0 | 999 | 25% | #VALUE! | #VALUE! | 200 | #N/A | #N/A | 6 | #N/A | #N/A | #N/A | #N/A |  |  |  | 1 | 1 | 2 | 3 | mit Ventilen | geschlossen | 0% | 0% | 0% | 0% |  |  |  | 1 | 15% | 20% |  |  |  |  | 0 | 0 | 1292 | 1000.3056 | 1468800.3056 | 313875.2284 | 1000.3056
| 93 | 208 |  | 208 | [6 empty] | 999999 | 999 | 93 | 30% | 110% | 0% | 0 | 0 | 0 | 0 |  | 0 |  |  | 0 |  | 0 | 0 | 0 | 0 | 999 | 25% | #VALUE! | #VALUE! | 200 | #N/A | #N/A | 6 | #N/A | #N/A | #N/A | #N/A |  |  |  | 1 | 1 | 2 | 3 | mit Ventilen | geschlossen | 0% | 0% | 0% | 0% |  |  |  | 1 | 15% | 20% |  |  |  |  | 0 | 0 | 1293 | 1000.309 | 1468800.309 | 313875.2317 | 1000.309
| 94 | 207 |  | 207 | [6 empty] | 999999 | 999 | 94 | 30% | 110% | 0% | 0 | 0 | 0 | 0 |  | 0 |  |  | 0 |  | 0 | 0 | 0 | 0 | 999 | 25% | #VALUE! | #VALUE! | 200 | #N/A | #N/A | 6 | #N/A | #N/A | #N/A | #N/A |  |  |  | 1 | 1 | 2 | 3 | mit Ventilen | geschlossen | 0% | 0% | 0% | 0% |  |  |  | 1 | 15% | 20% |  |  |  |  | 0 | 0 | 1294 | 1000.3123 | 1468800.3123 | 313875.235 | 1000.3123
| 95 | 206 |  | 206 | [6 empty] | 999999 | 999 | 95 | 30% | 110% | 0% | 0 | 0 | 0 | 0 |  | 0 |  |  | 0 |  | 0 | 0 | 0 | 0 | 999 | 25% | #VALUE! | #VALUE! | 200 | #N/A | #N/A | 6 | #N/A | #N/A | #N/A | #N/A |  |  |  | 1 | 1 | 2 | 3 | mit Ventilen | geschlossen | 0% | 0% | 0% | 0% |  |  |  | 1 | 15% | 20% |  |  |  |  | 0 | 0 | 1295 | 1000.3156 | 1468800.3156 | 313875.2383 | 1000.3156
| 96 | 205 |  | 205 | [6 empty] | 999999 | 999 | 96 | 30% | 110% | 0% | 0 | 0 | 0 | 0 |  | 0 |  |  | 0 |  | 0 | 0 | 0 | 0 | 999 | 25% | #VALUE! | #VALUE! | 200 | #N/A | #N/A | 6 | #N/A | #N/A | #N/A | #N/A |  |  |  | 1 | 1 | 2 | 3 | mit Ventilen | geschlossen | 0% | 0% | 0% | 0% |  |  |  | 1 | 15% | 20% |  |  |  |  | 0 | 0 | 1296 | 1000.3189 | 1468800.3189 | 313875.2417 | 1000.3189
| 97 | 204 |  | 204 | [6 empty] | 999999 | 999 | 97 | 30% | 110% | 0% | 0 | 0 | 0 | 0 |  | 0 |  |  | 0 |  | 0 | 0 | 0 | 0 | 999 | 25% | #VALUE! | #VALUE! | 200 | #N/A | #N/A | 6 | #N/A | #N/A | #N/A | #N/A |  |  |  | 1 | 1 | 2 | 3 | mit Ventilen | geschlossen | 0% | 0% | 0% | 0% |  |  |  | 1 | 15% | 20% |  |  |  |  | 0 | 0 | 1297 | 1000.3223 | 1468800.3223 | 313875.245 | 1000.3223
| 98 | 203 |  | 203 | [6 empty] | 999999 | 999 | 98 | 30% | 110% | 0% | 0 | 0 | 0 | 0 |  | 0 |  |  | 0 |  | 0 | 0 | 0 | 0 | 999 | 25% | #VALUE! | #VALUE! | 200 | #N/A | #N/A | 6 | #N/A | #N/A | #N/A | #N/A |  |  |  | 1 | 1 | 2 | 3 | mit Ventilen | geschlossen | 0% | 0% | 0% | 0% |  |  |  | 1 | 15% | 20% |  |  |  |  | 0 | 0 | 1298 | 1000.3256 | 1468800.3256 | 313875.2483 | 1000.3256
| 99 | 202 |  | 202 | [6 empty] | 999999 | 999 | 99 | 30% | 110% | 0% | 0 | 0 | 0 | 0 |  | 0 |  |  | 0 |  | 0 | 0 | 0 | 0 | 999 | 25% | #VALUE! | #VALUE! | 200 | #N/A | #N/A | 6 | #N/A | #N/A | #N/A | #N/A |  |  |  | 1 | 1 | 2 | 3 | mit Ventilen | geschlossen | 0% | 0% | 0% | 0% |  |  |  | 1 | 15% | 20% |  |  |  |  | 0 | 0 | 1299 | 1000.3289 | 1468800.3289 | 313875.2516 | 1000.3289
| 100 | 201 |  | 201 | [6 empty] | 999999 | 999 | 100 | 30% | 110% | 0% | 0 | 0 | 0 | 0 |  | 0 |  |  | 0 |  | 0 | 0 | 0 | 0 | 999 | 25% | #VALUE! | #VALUE! | 200 | #N/A | #N/A | 6 | #N/A | #N/A | #N/A | #N/A |  |  |  | 1 | 1 | 2 | 3 | mit Ventilen | geschlossen | 0% | 0% | 0% | 0% |  |  |  | 1 | 15% | 20% |  |  |  |  | 0 | 0 | 1300 | 1000.3322 | 1468800.3322 | 313875.255 | 1000.3322
| 101 | 200 |  | 200 | [6 empty] | 999999 | 999 | 101 | 30% | 110% | 0% | 0 | 0 | 0 | 0 |  | 0 |  |  | 0 |  | 0 | 0 | 0 | 0 | 999 | 25% | #VALUE! | #VALUE! | 200 | #N/A | #N/A | 6 | #N/A | #N/A | #N/A | #N/A |  |  |  | 1 | 1 | 2 | 3 | mit Ventilen | geschlossen | 0% | 0% | 0% | 0% |  |  |  | 1 | 15% | 20% |  |  |  |  | 0 | 0 | 1301 | 1000.3355 | 1468800.3355 | 313875.2583 | 1000.3355
| 102 | 199 |  | 199 | [6 empty] | 999999 | 999 | 102 | 30% | 110% | 0% | 0 | 0 | 0 | 0 |  | 0 |  |  | 0 |  | 0 | 0 | 0 | 0 | 999 | 25% | #VALUE! | #VALUE! | 200 | #N/A | #N/A | 6 | #N/A | #N/A | #N/A | #N/A |  |  |  | 1 | 1 | 2 | 3 | mit Ventilen | geschlossen | 0% | 0% | 0% | 0% |  |  |  | 1 | 15% | 20% |  |  |  |  | 0 | 0 | 1302 | 1000.3389 | 1468800.3389 | 313875.2616 | 1000.3389
| 103 | 198 |  | 198 | [6 empty] | 999999 | 999 | 103 | 30% | 110% | 0% | 0 | 0 | 0 | 0 |  | 0 |  |  | 0 |  | 0 | 0 | 0 | 0 | 999 | 25% | #VALUE! | #VALUE! | 200 | #N/A | #N/A | 6 | #N/A | #N/A | #N/A | #N/A |  |  |  | 1 | 1 | 2 | 3 | mit Ventilen | geschlossen | 0% | 0% | 0% | 0% |  |  |  | 1 | 15% | 20% |  |  |  |  | 0 | 0 | 1303 | 1000.3422 | 1468800.3422 | 313875.2649 | 1000.3422
| 104 | 197 |  | 197 | [6 empty] | 999999 | 999 | 104 | 30% | 110% | 0% | 0 | 0 | 0 | 0 |  | 0 |  |  | 0 |  | 0 | 0 | 0 | 0 | 999 | 25% | #VALUE! | #VALUE! | 200 | #N/A | #N/A | 6 | #N/A | #N/A | #N/A | #N/A |  |  |  | 1 | 1 | 2 | 3 | mit Ventilen | geschlossen | 0% | 0% | 0% | 0% |  |  |  | 1 | 15% | 20% |  |  |  |  | 0 | 0 | 1304 | 1000.3455 | 1468800.3455 | 313875.2682 | 1000.3455
| 105 | 196 |  | 196 | [6 empty] | 999999 | 999 | 105 | 30% | 110% | 0% | 0 | 0 | 0 | 0 |  | 0 |  |  | 0 |  | 0 | 0 | 0 | 0 | 999 | 25% | #VALUE! | #VALUE! | 200 | #N/A | #N/A | 6 | #N/A | #N/A | #N/A | #N/A |  |  |  | 1 | 1 | 2 | 3 | mit Ventilen | geschlossen | 0% | 0% | 0% | 0% |  |  |  | 1 | 15% | 20% |  |  |  |  | 0 | 0 | 1305 | 1000.3488 | 1468800.3488 | 313875.2716 | 1000.3488
| 106 | 195 |  | 195 | [6 empty] | 999999 | 999 | 106 | 30% | 110% | 0% | 0 | 0 | 0 | 0 |  | 0 |  |  | 0 |  | 0 | 0 | 0 | 0 | 999 | 25% | #VALUE! | #VALUE! | 200 | #N/A | #N/A | 6 | #N/A | #N/A | #N/A | #N/A |  |  |  | 1 | 1 | 2 | 3 | mit Ventilen | geschlossen | 0% | 0% | 0% | 0% |  |  |  | 1 | 15% | 20% |  |  |  |  | 0 | 0 | 1306 | 1000.3522 | 1468800.3522 | 313875.2749 | 1000.3522
| 107 | 194 |  | 194 | [6 empty] | 999999 | 999 | 107 | 30% | 110% | 0% | 0 | 0 | 0 | 0 |  | 0 |  |  | 0 |  | 0 | 0 | 0 | 0 | 999 | 25% | #VALUE! | #VALUE! | 200 | #N/A | #N/A | 6 | #N/A | #N/A | #N/A | #N/A |  |  |  | 1 | 1 | 2 | 3 | mit Ventilen | geschlossen | 0% | 0% | 0% | 0% |  |  |  | 1 | 15% | 20% |  |  |  |  | 0 | 0 | 1307 | 1000.3555 | 1468800.3555 | 313875.2782 | 1000.3555
| 108 | 193 |  | 193 | [6 empty] | 999999 | 999 | 108 | 30% | 110% | 0% | 0 | 0 | 0 | 0 |  | 0 |  |  | 0 |  | 0 | 0 | 0 | 0 | 999 | 25% | #VALUE! | #VALUE! | 200 | #N/A | #N/A | 6 | #N/A | #N/A | #N/A | #N/A |  |  |  | 1 | 1 | 2 | 3 | mit Ventilen | geschlossen | 0% | 0% | 0% | 0% |  |  |  | 1 | 15% | 20% |  |  |  |  | 0 | 0 | 1308 | 1000.3588 | 1468800.3588 | 313875.2815 | 1000.3588
| 109 | 192 |  | 192 | [6 empty] | 999999 | 999 | 109 | 30% | 110% | 0% | 0 | 0 | 0 | 0 |  | 0 |  |  | 0 |  | 0 | 0 | 0 | 0 | 999 | 25% | #VALUE! | #VALUE! | 200 | #N/A | #N/A | 6 | #N/A | #N/A | #N/A | #N/A |  |  |  | 1 | 1 | 2 | 3 | mit Ventilen | geschlossen | 0% | 0% | 0% | 0% |  |  |  | 1 | 15% | 20% |  |  |  |  | 0 | 0 | 1309 | 1000.3621 | 1468800.3621 | 313875.2849 | 1000.3621
| 110 | 191 |  | 191 | [6 empty] | 999999 | 999 | 110 | 30% | 110% | 0% | 0 | 0 | 0 | 0 |  | 0 |  |  | 0 |  | 0 | 0 | 0 | 0 | 999 | 25% | #VALUE! | #VALUE! | 200 | #N/A | #N/A | 6 | #N/A | #N/A | #N/A | #N/A |  |  |  | 1 | 1 | 2 | 3 | mit Ventilen | geschlossen | 0% | 0% | 0% | 0% |  |  |  | 1 | 15% | 20% |  |  |  |  | 0 | 0 | 1310 | 1000.3654 | 1468800.3654 | 313875.2882 | 1000.3654
| 111 | 190 |  | 190 | [6 empty] | 999999 | 999 | 111 | 30% | 110% | 0% | 0 | 0 | 0 | 0 |  | 0 |  |  | 0 |  | 0 | 0 | 0 | 0 | 999 | 25% | #VALUE! | #VALUE! | 200 | #N/A | #N/A | 6 | #N/A | #N/A | #N/A | #N/A |  |  |  | 1 | 1 | 2 | 3 | mit Ventilen | geschlossen | 0% | 0% | 0% | 0% |  |  |  | 1 | 15% | 20% |  |  |  |  | 0 | 0 | 1311 | 1000.3688 | 1468800.3688 | 313875.2915 | 1000.3688
| 112 | 189 |  | 189 | [6 empty] | 999999 | 999 | 112 | 30% | 110% | 0% | 0 | 0 | 0 | 0 |  | 0 |  |  | 0 |  | 0 | 0 | 0 | 0 | 999 | 25% | #VALUE! | #VALUE! | 200 | #N/A | #N/A | 6 | #N/A | #N/A | #N/A | #N/A |  |  |  | 1 | 1 | 2 | 3 | mit Ventilen | geschlossen | 0% | 0% | 0% | 0% |  |  |  | 1 | 15% | 20% |  |  |  |  | 0 | 0 | 1312 | 1000.3721 | 1468800.3721 | 313875.2948 | 1000.3721
| 113 | 188 |  | 188 | [6 empty] | 999999 | 999 | 113 | 30% | 110% | 0% | 0 | 0 | 0 | 0 |  | 0 |  |  | 0 |  | 0 | 0 | 0 | 0 | 999 | 25% | #VALUE! | #VALUE! | 200 | #N/A | #N/A | 6 | #N/A | #N/A | #N/A | #N/A |  |  |  | 1 | 1 | 2 | 3 | mit Ventilen | geschlossen | 0% | 0% | 0% | 0% |  |  |  | 1 | 15% | 20% |  |  |  |  | 0 | 0 | 1313 | 1000.3754 | 1468800.3754 | 313875.2981 | 1000.3754
| 114 | 187 |  | 187 | [6 empty] | 999999 | 999 | 114 | 30% | 110% | 0% | 0 | 0 | 0 | 0 |  | 0 |  |  | 0 |  | 0 | 0 | 0 | 0 | 999 | 25% | #VALUE! | #VALUE! | 200 | #N/A | #N/A | 6 | #N/A | #N/A | #N/A | #N/A |  |  |  | 1 | 1 | 2 | 3 | mit Ventilen | geschlossen | 0% | 0% | 0% | 0% |  |  |  | 1 | 15% | 20% |  |  |  |  | 0 | 0 | 1314 | 1000.3787 | 1468800.3787 | 313875.3015 | 1000.3787
| 115 | 186 |  | 186 | [6 empty] | 999999 | 999 | 115 | 30% | 110% | 0% | 0 | 0 | 0 | 0 |  | 0 |  |  | 0 |  | 0 | 0 | 0 | 0 | 999 | 25% | #VALUE! | #VALUE! | 200 | #N/A | #N/A | 6 | #N/A | #N/A | #N/A | #N/A |  |  |  | 1 | 1 | 2 | 3 | mit Ventilen | geschlossen | 0% | 0% | 0% | 0% |  |  |  | 1 | 15% | 20% |  |  |  |  | 0 | 0 | 1315 | 1000.3821 | 1468800.3821 | 313875.3048 | 1000.3821
| 116 | 185 |  | 185 | [6 empty] | 999999 | 999 | 116 | 30% | 110% | 0% | 0 | 0 | 0 | 0 |  | 0 |  |  | 0 |  | 0 | 0 | 0 | 0 | 999 | 25% | #VALUE! | #VALUE! | 200 | #N/A | #N/A | 6 | #N/A | #N/A | #N/A | #N/A |  |  |  | 1 | 1 | 2 | 3 | mit Ventilen | geschlossen | 0% | 0% | 0% | 0% |  |  |  | 1 | 15% | 20% |  |  |  |  | 0 | 0 | 1316 | 1000.3854 | 1468800.3854 | 313875.3081 | 1000.3854
| 117 | 184 |  | 184 | [6 empty] | 999999 | 999 | 117 | 30% | 110% | 0% | 0 | 0 | 0 | 0 |  | 0 |  |  | 0 |  | 0 | 0 | 0 | 0 | 999 | 25% | #VALUE! | #VALUE! | 200 | #N/A | #N/A | 6 | #N/A | #N/A | #N/A | #N/A |  |  |  | 1 | 1 | 2 | 3 | mit Ventilen | geschlossen | 0% | 0% | 0% | 0% |  |  |  | 1 | 15% | 20% |  |  |  |  | 0 | 0 | 1317 | 1000.3887 | 1468800.3887 | 313875.3114 | 1000.3887
| 118 | 183 |  | 183 | [6 empty] | 999999 | 999 | 118 | 30% | 110% | 0% | 0 | 0 | 0 | 0 |  | 0 |  |  | 0 |  | 0 | 0 | 0 | 0 | 999 | 25% | #VALUE! | #VALUE! | 200 | #N/A | #N/A | 6 | #N/A | #N/A | #N/A | #N/A |  |  |  | 1 | 1 | 2 | 3 | mit Ventilen | geschlossen | 0% | 0% | 0% | 0% |  |  |  | 1 | 15% | 20% |  |  |  |  | 0 | 0 | 1318 | 1000.392 | 1468800.392 | 313875.3148 | 1000.392
| 119 | 182 |  | 182 | [6 empty] | 999999 | 999 | 119 | 30% | 110% | 0% | 0 | 0 | 0 | 0 |  | 0 |  |  | 0 |  | 0 | 0 | 0 | 0 | 999 | 25% | #VALUE! | #VALUE! | 200 | #N/A | #N/A | 6 | #N/A | #N/A | #N/A | #N/A |  |  |  | 1 | 1 | 2 | 3 | mit Ventilen | geschlossen | 0% | 0% | 0% | 0% |  |  |  | 1 | 15% | 20% |  |  |  |  | 0 | 0 | 1319 | 1000.3953 | 1468800.3953 | 313875.3181 | 1000.3953
| 120 | 181 |  | 181 | [6 empty] | 999999 | 999 | 120 | 30% | 110% | 0% | 0 | 0 | 0 | 0 |  | 0 |  |  | 0 |  | 0 | 0 | 0 | 0 | 999 | 25% | #VALUE! | #VALUE! | 200 | #N/A | #N/A | 6 | #N/A | #N/A | #N/A | #N/A |  |  |  | 1 | 1 | 2 | 3 | mit Ventilen | geschlossen | 0% | 0% | 0% | 0% |  |  |  | 1 | 15% | 20% |  |  |  |  | 0 | 0 | 1320 | 1000.3987 | 1468800.3987 | 313875.3214 | 1000.3987
| 121 | 180 |  | 180 | [6 empty] | 999999 | 999 | 121 | 30% | 110% | 0% | 0 | 0 | 0 | 0 |  | 0 |  |  | 0 |  | 0 | 0 | 0 | 0 | 999 | 25% | #VALUE! | #VALUE! | 200 | #N/A | #N/A | 6 | #N/A | #N/A | #N/A | #N/A |  |  |  | 1 | 1 | 2 | 3 | mit Ventilen | geschlossen | 0% | 0% | 0% | 0% |  |  |  | 1 | 15% | 20% |  |  |  |  | 0 | 0 | 1321 | 1000.402 | 1468800.402 | 313875.3247 | 1000.402
| 122 | 179 |  | 179 | [6 empty] | 999999 | 999 | 122 | 30% | 110% | 0% | 0 | 0 | 0 | 0 |  | 0 |  |  | 0 |  | 0 | 0 | 0 | 0 | 999 | 25% | #VALUE! | #VALUE! | 200 | #N/A | #N/A | 6 | #N/A | #N/A | #N/A | #N/A |  |  |  | 1 | 1 | 2 | 3 | mit Ventilen | geschlossen | 0% | 0% | 0% | 0% |  |  |  | 1 | 15% | 20% |  |  |  |  | 0 | 0 | 1322 | 1000.4053 | 1468800.4053 | 313875.328 | 1000.4053
| 123 | 178 |  | 178 | [6 empty] | 999999 | 999 | 123 | 30% | 110% | 0% | 0 | 0 | 0 | 0 |  | 0 |  |  | 0 |  | 0 | 0 | 0 | 0 | 999 | 25% | #VALUE! | #VALUE! | 200 | #N/A | #N/A | 6 | #N/A | #N/A | #N/A | #N/A |  |  |  | 1 | 1 | 2 | 3 | mit Ventilen | geschlossen | 0% | 0% | 0% | 0% |  |  |  | 1 | 15% | 20% |  |  |  |  | 0 | 0 | 1323 | 1000.4086 | 1468800.4086 | 313875.3314 | 1000.4086
| 124 | 177 |  | 177 | [6 empty] | 999999 | 999 | 124 | 30% | 110% | 0% | 0 | 0 | 0 | 0 |  | 0 |  |  | 0 |  | 0 | 0 | 0 | 0 | 999 | 25% | #VALUE! | #VALUE! | 200 | #N/A | #N/A | 6 | #N/A | #N/A | #N/A | #N/A |  |  |  | 1 | 1 | 2 | 3 | mit Ventilen | geschlossen | 0% | 0% | 0% | 0% |  |  |  | 1 | 15% | 20% |  |  |  |  | 0 | 0 | 1324 | 1000.412 | 1468800.412 | 313875.3347 | 1000.412
| 125 | 176 |  | 176 | [6 empty] | 999999 | 999 | 125 | 30% | 110% | 0% | 0 | 0 | 0 | 0 |  | 0 |  |  | 0 |  | 0 | 0 | 0 | 0 | 999 | 25% | #VALUE! | #VALUE! | 200 | #N/A | #N/A | 6 | #N/A | #N/A | #N/A | #N/A |  |  |  | 1 | 1 | 2 | 3 | mit Ventilen | geschlossen | 0% | 0% | 0% | 0% |  |  |  | 1 | 15% | 20% |  |  |  |  | 0 | 0 | 1325 | 1000.4153 | 1468800.4153 | 313875.338 | 1000.4153
| 126 | 175 |  | 175 | [6 empty] | 999999 | 999 | 126 | 30% | 110% | 0% | 0 | 0 | 0 | 0 |  | 0 |  |  | 0 |  | 0 | 0 | 0 | 0 | 999 | 25% | #VALUE! | #VALUE! | 200 | #N/A | #N/A | 6 | #N/A | #N/A | #N/A | #N/A |  |  |  | 1 | 1 | 2 | 3 | mit Ventilen | geschlossen | 0% | 0% | 0% | 0% |  |  |  | 1 | 15% | 20% |  |  |  |  | 0 | 0 | 1326 | 1000.4186 | 1468800.4186 | 313875.3413 | 1000.4186
| 127 | 174 |  | 174 | [6 empty] | 999999 | 999 | 127 | 30% | 110% | 0% | 0 | 0 | 0 | 0 |  | 0 |  |  | 0 |  | 0 | 0 | 0 | 0 | 999 | 25% | #VALUE! | #VALUE! | 200 | #N/A | #N/A | 6 | #N/A | #N/A | #N/A | #N/A |  |  |  | 1 | 1 | 2 | 3 | mit Ventilen | geschlossen | 0% | 0% | 0% | 0% |  |  |  | 1 | 15% | 20% |  |  |  |  | 0 | 0 | 1327 | 1000.4219 | 1468800.4219 | 313875.3447 | 1000.4219
| 128 | 173 |  | 173 | [6 empty] | 999999 | 999 | 128 | 30% | 110% | 0% | 0 | 0 | 0 | 0 |  | 0 |  |  | 0 |  | 0 | 0 | 0 | 0 | 999 | 25% | #VALUE! | #VALUE! | 200 | #N/A | #N/A | 6 | #N/A | #N/A | #N/A | #N/A |  |  |  | 1 | 1 | 2 | 3 | mit Ventilen | geschlossen | 0% | 0% | 0% | 0% |  |  |  | 1 | 15% | 20% |  |  |  |  | 0 | 0 | 1328 | 1000.4252 | 1468800.4252 | 313875.348 | 1000.4252
| 129 | 172 |  | 172 | [6 empty] | 999999 | 999 | 129 | 30% | 110% | 0% | 0 | 0 | 0 | 0 |  | 0 |  |  | 0 |  | 0 | 0 | 0 | 0 | 999 | 25% | #VALUE! | #VALUE! | 200 | #N/A | #N/A | 6 | #N/A | #N/A | #N/A | #N/A |  |  |  | 1 | 1 | 2 | 3 | mit Ventilen | geschlossen | 0% | 0% | 0% | 0% |  |  |  | 1 | 15% | 20% |  |  |  |  | 0 | 0 | 1329 | 1000.4286 | 1468800.4286 | 313875.3513 | 1000.4286
| 130 | 171 |  | 171 | [6 empty] | 999999 | 999 | 130 | 30% | 110% | 0% | 0 | 0 | 0 | 0 |  | 0 |  |  | 0 |  | 0 | 0 | 0 | 0 | 999 | 25% | #VALUE! | #VALUE! | 200 | #N/A | #N/A | 6 | #N/A | #N/A | #N/A | #N/A |  |  |  | 1 | 1 | 2 | 3 | mit Ventilen | geschlossen | 0% | 0% | 0% | 0% |  |  |  | 1 | 15% | 20% |  |  |  |  | 0 | 0 | 1330 | 1000.4319 | 1468800.4319 | 313875.3546 | 1000.4319
| 131 | 170 |  | 170 | [6 empty] | 999999 | 999 | 131 | 30% | 110% | 0% | 0 | 0 | 0 | 0 |  | 0 |  |  | 0 |  | 0 | 0 | 0 | 0 | 999 | 25% | #VALUE! | #VALUE! | 200 | #N/A | #N/A | 6 | #N/A | #N/A | #N/A | #N/A |  |  |  | 1 | 1 | 2 | 3 | mit Ventilen | geschlossen | 0% | 0% | 0% | 0% |  |  |  | 1 | 15% | 20% |  |  |  |  | 0 | 0 | 1331 | 1000.4352 | 1468800.4352 | 313875.3579 | 1000.4352
| 132 | 169 |  | 169 | [6 empty] | 999999 | 999 | 132 | 30% | 110% | 0% | 0 | 0 | 0 | 0 |  | 0 |  |  | 0 |  | 0 | 0 | 0 | 0 | 999 | 25% | #VALUE! | #VALUE! | 200 | #N/A | #N/A | 6 | #N/A | #N/A | #N/A | #N/A |  |  |  | 1 | 1 | 2 | 3 | mit Ventilen | geschlossen | 0% | 0% | 0% | 0% |  |  |  | 1 | 15% | 20% |  |  |  |  | 0 | 0 | 1332 | 1000.4385 | 1468800.4385 | 313875.3613 | 1000.4385
| 133 | 168 |  | 168 | [6 empty] | 999999 | 999 | 133 | 30% | 110% | 0% | 0 | 0 | 0 | 0 |  | 0 |  |  | 0 |  | 0 | 0 | 0 | 0 | 999 | 25% | #VALUE! | #VALUE! | 200 | #N/A | #N/A | 6 | #N/A | #N/A | #N/A | #N/A |  |  |  | 1 | 1 | 2 | 3 | mit Ventilen | geschlossen | 0% | 0% | 0% | 0% |  |  |  | 1 | 15% | 20% |  |  |  |  | 0 | 0 | 1333 | 1000.4419 | 1468800.4419 | 313875.3646 | 1000.4419
| 134 | 167 |  | 167 | [6 empty] | 999999 | 999 | 134 | 30% | 110% | 0% | 0 | 0 | 0 | 0 |  | 0 |  |  | 0 |  | 0 | 0 | 0 | 0 | 999 | 25% | #VALUE! | #VALUE! | 200 | #N/A | #N/A | 6 | #N/A | #N/A | #N/A | #N/A |  |  |  | 1 | 1 | 2 | 3 | mit Ventilen | geschlossen | 0% | 0% | 0% | 0% |  |  |  | 1 | 15% | 20% |  |  |  |  | 0 | 0 | 1334 | 1000.4452 | 1468800.4452 | 313875.3679 | 1000.4452
| 135 | 166 |  | 166 | [6 empty] | 999999 | 999 | 135 | 30% | 110% | 0% | 0 | 0 | 0 | 0 |  | 0 |  |  | 0 |  | 0 | 0 | 0 | 0 | 999 | 25% | #VALUE! | #VALUE! | 200 | #N/A | #N/A | 6 | #N/A | #N/A | #N/A | #N/A |  |  |  | 1 | 1 | 2 | 3 | mit Ventilen | geschlossen | 0% | 0% | 0% | 0% |  |  |  | 1 | 15% | 20% |  |  |  |  | 0 | 0 | 1335 | 1000.4485 | 1468800.4485 | 313875.3712 | 1000.4485
| 136 | 165 |  | 165 | [6 empty] | 999999 | 999 | 136 | 30% | 110% | 0% | 0 | 0 | 0 | 0 |  | 0 |  |  | 0 |  | 0 | 0 | 0 | 0 | 999 | 25% | #VALUE! | #VALUE! | 200 | #N/A | #N/A | 6 | #N/A | #N/A | #N/A | #N/A |  |  |  | 1 | 1 | 2 | 3 | mit Ventilen | geschlossen | 0% | 0% | 0% | 0% |  |  |  | 1 | 15% | 20% |  |  |  |  | 0 | 0 | 1336 | 1000.4518 | 1468800.4518 | 313875.3746 | 1000.4518
| 137 | 164 |  | 164 | [6 empty] | 999999 | 999 | 137 | 30% | 110% | 0% | 0 | 0 | 0 | 0 |  | 0 |  |  | 0 |  | 0 | 0 | 0 | 0 | 999 | 25% | #VALUE! | #VALUE! | 200 | #N/A | #N/A | 6 | #N/A | #N/A | #N/A | #N/A |  |  |  | 1 | 1 | 2 | 3 | mit Ventilen | geschlossen | 0% | 0% | 0% | 0% |  |  |  | 1 | 15% | 20% |  |  |  |  | 0 | 0 | 1337 | 1000.4551 | 1468800.4551 | 313875.3779 | 1000.4551
| 138 | 163 |  | 163 | [6 empty] | 999999 | 999 | 138 | 30% | 110% | 0% | 0 | 0 | 0 | 0 |  | 0 |  |  | 0 |  | 0 | 0 | 0 | 0 | 999 | 25% | #VALUE! | #VALUE! | 200 | #N/A | #N/A | 6 | #N/A | #N/A | #N/A | #N/A |  |  |  | 1 | 1 | 2 | 3 | mit Ventilen | geschlossen | 0% | 0% | 0% | 0% |  |  |  | 1 | 15% | 20% |  |  |  |  | 0 | 0 | 1338 | 1000.4585 | 1468800.4585 | 313875.3812 | 1000.4585
| 139 | 162 |  | 162 | [6 empty] | 999999 | 999 | 139 | 30% | 110% | 0% | 0 | 0 | 0 | 0 |  | 0 |  |  | 0 |  | 0 | 0 | 0 | 0 | 999 | 25% | #VALUE! | #VALUE! | 200 | #N/A | #N/A | 6 | #N/A | #N/A | #N/A | #N/A |  |  |  | 1 | 1 | 2 | 3 | mit Ventilen | geschlossen | 0% | 0% | 0% | 0% |  |  |  | 1 | 15% | 20% |  |  |  |  | 0 | 0 | 1339 | 1000.4618 | 1468800.4618 | 313875.3845 | 1000.4618
| 140 | 161 |  | 161 | [6 empty] | 999999 | 999 | 140 | 30% | 110% | 0% | 0 | 0 | 0 | 0 |  | 0 |  |  | 0 |  | 0 | 0 | 0 | 0 | 999 | 25% | #VALUE! | #VALUE! | 200 | #N/A | #N/A | 6 | #N/A | #N/A | #N/A | #N/A |  |  |  | 1 | 1 | 2 | 3 | mit Ventilen | geschlossen | 0% | 0% | 0% | 0% |  |  |  | 1 | 15% | 20% |  |  |  |  | 0 | 0 | 1340 | 1000.4651 | 1468800.4651 | 313875.3878 | 1000.4651
| 141 | 160 |  | 160 | [6 empty] | 999999 | 999 | 141 | 30% | 110% | 0% | 0 | 0 | 0 | 0 |  | 0 |  |  | 0 |  | 0 | 0 | 0 | 0 | 999 | 25% | #VALUE! | #VALUE! | 200 | #N/A | #N/A | 6 | #N/A | #N/A | #N/A | #N/A |  |  |  | 1 | 1 | 2 | 3 | mit Ventilen | geschlossen | 0% | 0% | 0% | 0% |  |  |  | 1 | 15% | 20% |  |  |  |  | 0 | 0 | 1341 | 1000.4684 | 1468800.4684 | 313875.3912 | 1000.4684
| 142 | 159 |  | 159 | [6 empty] | 999999 | 999 | 142 | 30% | 110% | 0% | 0 | 0 | 0 | 0 |  | 0 |  |  | 0 |  | 0 | 0 | 0 | 0 | 999 | 25% | #VALUE! | #VALUE! | 200 | #N/A | #N/A | 6 | #N/A | #N/A | #N/A | #N/A |  |  |  | 1 | 1 | 2 | 3 | mit Ventilen | geschlossen | 0% | 0% | 0% | 0% |  |  |  | 1 | 15% | 20% |  |  |  |  | 0 | 0 | 1342 | 1000.4718 | 1468800.4718 | 313875.3945 | 1000.4718
| 143 | 158 |  | 158 | [6 empty] | 999999 | 999 | 143 | 30% | 110% | 0% | 0 | 0 | 0 | 0 |  | 0 |  |  | 0 |  | 0 | 0 | 0 | 0 | 999 | 25% | #VALUE! | #VALUE! | 200 | #N/A | #N/A | 6 | #N/A | #N/A | #N/A | #N/A |  |  |  | 1 | 1 | 2 | 3 | mit Ventilen | geschlossen | 0% | 0% | 0% | 0% |  |  |  | 1 | 15% | 20% |  |  |  |  | 0 | 0 | 1343 | 1000.4751 | 1468800.4751 | 313875.3978 | 1000.4751
| 144 | 157 |  | 157 | [6 empty] | 999999 | 999 | 144 | 30% | 110% | 0% | 0 | 0 | 0 | 0 |  | 0 |  |  | 0 |  | 0 | 0 | 0 | 0 | 999 | 25% | #VALUE! | #VALUE! | 200 | #N/A | #N/A | 6 | #N/A | #N/A | #N/A | #N/A |  |  |  | 1 | 1 | 2 | 3 | mit Ventilen | geschlossen | 0% | 0% | 0% | 0% |  |  |  | 1 | 15% | 20% |  |  |  |  | 0 | 0 | 1344 | 1000.4784 | 1468800.4784 | 313875.4011 | 1000.4784
| 145 | 156 |  | 156 | [6 empty] | 999999 | 999 | 145 | 30% | 110% | 0% | 0 | 0 | 0 | 0 |  | 0 |  |  | 0 |  | 0 | 0 | 0 | 0 | 999 | 25% | #VALUE! | #VALUE! | 200 | #N/A | #N/A | 6 | #N/A | #N/A | #N/A | #N/A |  |  |  | 1 | 1 | 2 | 3 | mit Ventilen | geschlossen | 0% | 0% | 0% | 0% |  |  |  | 1 | 15% | 20% |  |  |  |  | 0 | 0 | 1345 | 1000.4817 | 1468800.4817 | 313875.4045 | 1000.4817
| 146 | 155 |  | 155 | [6 empty] | 999999 | 999 | 146 | 30% | 110% | 0% | 0 | 0 | 0 | 0 |  | 0 |  |  | 0 |  | 0 | 0 | 0 | 0 | 999 | 25% | #VALUE! | #VALUE! | 200 | #N/A | #N/A | 6 | #N/A | #N/A | #N/A | #N/A |  |  |  | 1 | 1 | 2 | 3 | mit Ventilen | geschlossen | 0% | 0% | 0% | 0% |  |  |  | 1 | 15% | 20% |  |  |  |  | 0 | 0 | 1346 | 1000.485 | 1468800.485 | 313875.4078 | 1000.485
| 147 | 154 |  | 154 | [6 empty] | 999999 | 999 | 147 | 30% | 110% | 0% | 0 | 0 | 0 | 0 |  | 0 |  |  | 0 |  | 0 | 0 | 0 | 0 | 999 | 25% | #VALUE! | #VALUE! | 200 | #N/A | #N/A | 6 | #N/A | #N/A | #N/A | #N/A |  |  |  | 1 | 1 | 2 | 3 | mit Ventilen | geschlossen | 0% | 0% | 0% | 0% |  |  |  | 1 | 15% | 20% |  |  |  |  | 0 | 0 | 1347 | 1000.4884 | 1468800.4884 | 313875.4111 | 1000.4884
| 148 | 153 |  | 153 | [6 empty] | 999999 | 999 | 148 | 30% | 110% | 0% | 0 | 0 | 0 | 0 |  | 0 |  |  | 0 |  | 0 | 0 | 0 | 0 | 999 | 25% | #VALUE! | #VALUE! | 200 | #N/A | #N/A | 6 | #N/A | #N/A | #N/A | #N/A |  |  |  | 1 | 1 | 2 | 3 | mit Ventilen | geschlossen | 0% | 0% | 0% | 0% |  |  |  | 1 | 15% | 20% |  |  |  |  | 0 | 0 | 1348 | 1000.4917 | 1468800.4917 | 313875.4144 | 1000.4917
| 149 | 152 |  | 152 | [6 empty] | 999999 | 999 | 149 | 30% | 110% | 0% | 0 | 0 | 0 | 0 |  | 0 |  |  | 0 |  | 0 | 0 | 0 | 0 | 999 | 25% | #VALUE! | #VALUE! | 200 | #N/A | #N/A | 6 | #N/A | #N/A | #N/A | #N/A |  |  |  | 1 | 1 | 2 | 3 | mit Ventilen | geschlossen | 0% | 0% | 0% | 0% |  |  |  | 1 | 15% | 20% |  |  |  |  | 0 | 0 | 1349 | 1000.495 | 1468800.495 | 313875.4177 | 1000.495
| 150 | 151 |  | 151 | [6 empty] | 999999 | 999 | 150 | 30% | 110% | 0% | 0 | 0 | 0 | 0 |  | 0 |  |  | 0 |  | 0 | 0 | 0 | 0 | 999 | 25% | #VALUE! | #VALUE! | 200 | #N/A | #N/A | 6 | #N/A | #N/A | #N/A | #N/A |  |  |  | 1 | 1 | 2 | 3 | mit Ventilen | geschlossen | 0% | 0% | 0% | 0% |  |  |  | 1 | 15% | 20% |  |  |  |  | 0 | 0 | 1350 | 1000.4983 | 1468800.4983 | 313875.4211 | 1000.4983
| 151 | 150 |  | 150 | [6 empty] | 999999 | 999 | 151 | 30% | 110% | 0% | 0 | 0 | 0 | 0 |  | 0 |  |  | 0 |  | 0 | 0 | 0 | 0 | 999 | 25% | #VALUE! | #VALUE! | 200 | #N/A | #N/A | 6 | #N/A | #N/A | #N/A | #N/A |  |  |  | 1 | 1 | 2 | 3 | mit Ventilen | geschlossen | 0% | 0% | 0% | 0% |  |  |  | 1 | 15% | 20% |  |  |  |  | 0 | 0 | 1351 | 1000.5017 | 1468800.5017 | 313875.4244 | 1000.5017
| 152 | 149 |  | 149 | [6 empty] | 999999 | 999 | 152 | 30% | 110% | 0% | 0 | 0 | 0 | 0 |  | 0 |  |  | 0 |  | 0 | 0 | 0 | 0 | 999 | 25% | #VALUE! | #VALUE! | 200 | #N/A | #N/A | 6 | #N/A | #N/A | #N/A | #N/A |  |  |  | 1 | 1 | 2 | 3 | mit Ventilen | geschlossen | 0% | 0% | 0% | 0% |  |  |  | 1 | 15% | 20% |  |  |  |  | 0 | 0 | 1352 | 1000.505 | 1468800.505 | 313875.4277 | 1000.505
| 153 | 148 |  | 148 | [6 empty] | 999999 | 999 | 153 | 30% | 110% | 0% | 0 | 0 | 0 | 0 |  | 0 |  |  | 0 |  | 0 | 0 | 0 | 0 | 999 | 25% | #VALUE! | #VALUE! | 200 | #N/A | #N/A | 6 | #N/A | #N/A | #N/A | #N/A |  |  |  | 1 | 1 | 2 | 3 | mit Ventilen | geschlossen | 0% | 0% | 0% | 0% |  |  |  | 1 | 15% | 20% |  |  |  |  | 0 | 0 | 1353 | 1000.5083 | 1468800.5083 | 313875.431 | 1000.5083
| 154 | 147 |  | 147 | [6 empty] | 999999 | 999 | 154 | 30% | 110% | 0% | 0 | 0 | 0 | 0 |  | 0 |  |  | 0 |  | 0 | 0 | 0 | 0 | 999 | 25% | #VALUE! | #VALUE! | 200 | #N/A | #N/A | 6 | #N/A | #N/A | #N/A | #N/A |  |  |  | 1 | 1 | 2 | 3 | mit Ventilen | geschlossen | 0% | 0% | 0% | 0% |  |  |  | 1 | 15% | 20% |  |  |  |  | 0 | 0 | 1354 | 1000.5116 | 1468800.5116 | 313875.4344 | 1000.5116
| 155 | 146 |  | 146 | [6 empty] | 999999 | 999 | 155 | 30% | 110% | 0% | 0 | 0 | 0 | 0 |  | 0 |  |  | 0 |  | 0 | 0 | 0 | 0 | 999 | 25% | #VALUE! | #VALUE! | 200 | #N/A | #N/A | 6 | #N/A | #N/A | #N/A | #N/A |  |  |  | 1 | 1 | 2 | 3 | mit Ventilen | geschlossen | 0% | 0% | 0% | 0% |  |  |  | 1 | 15% | 20% |  |  |  |  | 0 | 0 | 1355 | 1000.515 | 1468800.515 | 313875.4377 | 1000.515
| 156 | 145 |  | 145 | [6 empty] | 999999 | 999 | 156 | 30% | 110% | 0% | 0 | 0 | 0 | 0 |  | 0 |  |  | 0 |  | 0 | 0 | 0 | 0 | 999 | 25% | #VALUE! | #VALUE! | 200 | #N/A | #N/A | 6 | #N/A | #N/A | #N/A | #N/A |  |  |  | 1 | 1 | 2 | 3 | mit Ventilen | geschlossen | 0% | 0% | 0% | 0% |  |  |  | 1 | 15% | 20% |  |  |  |  | 0 | 0 | 1356 | 1000.5183 | 1468800.5183 | 313875.441 | 1000.5183
| 157 | 144 |  | 144 | [6 empty] | 999999 | 999 | 157 | 30% | 110% | 0% | 0 | 0 | 0 | 0 |  | 0 |  |  | 0 |  | 0 | 0 | 0 | 0 | 999 | 25% | #VALUE! | #VALUE! | 200 | #N/A | #N/A | 6 | #N/A | #N/A | #N/A | #N/A |  |  |  | 1 | 1 | 2 | 3 | mit Ventilen | geschlossen | 0% | 0% | 0% | 0% |  |  |  | 1 | 15% | 20% |  |  |  |  | 0 | 0 | 1357 | 1000.5216 | 1468800.5216 | 313875.4443 | 1000.5216
| 158 | 143 |  | 143 | [6 empty] | 999999 | 999 | 158 | 30% | 110% | 0% | 0 | 0 | 0 | 0 |  | 0 |  |  | 0 |  | 0 | 0 | 0 | 0 | 999 | 25% | #VALUE! | #VALUE! | 200 | #N/A | #N/A | 6 | #N/A | #N/A | #N/A | #N/A |  |  |  | 1 | 1 | 2 | 3 | mit Ventilen | geschlossen | 0% | 0% | 0% | 0% |  |  |  | 1 | 15% | 20% |  |  |  |  | 0 | 0 | 1358 | 1000.5249 | 1468800.5249 | 313875.4476 | 1000.5249
| 159 | 142 |  | 142 | [6 empty] | 999999 | 999 | 159 | 30% | 110% | 0% | 0 | 0 | 0 | 0 |  | 0 |  |  | 0 |  | 0 | 0 | 0 | 0 | 999 | 25% | #VALUE! | #VALUE! | 200 | #N/A | #N/A | 6 | #N/A | #N/A | #N/A | #N/A |  |  |  | 1 | 1 | 2 | 3 | mit Ventilen | geschlossen | 0% | 0% | 0% | 0% |  |  |  | 1 | 15% | 20% |  |  |  |  | 0 | 0 | 1359 | 1000.5282 | 1468800.5282 | 313875.451 | 1000.5282
| 160 | 141 |  | 141 | [6 empty] | 999999 | 999 | 160 | 30% | 110% | 0% | 0 | 0 | 0 | 0 |  | 0 |  |  | 0 |  | 0 | 0 | 0 | 0 | 999 | 25% | #VALUE! | #VALUE! | 200 | #N/A | #N/A | 6 | #N/A | #N/A | #N/A | #N/A |  |  |  | 1 | 1 | 2 | 3 | mit Ventilen | geschlossen | 0% | 0% | 0% | 0% |  |  |  | 1 | 15% | 20% |  |  |  |  | 0 | 0 | 1360 | 1000.5316 | 1468800.5316 | 313875.4543 | 1000.5316
| 161 | 140 |  | 140 | [6 empty] | 999999 | 999 | 161 | 30% | 110% | 0% | 0 | 0 | 0 | 0 |  | 0 |  |  | 0 |  | 0 | 0 | 0 | 0 | 999 | 25% | #VALUE! | #VALUE! | 200 | #N/A | #N/A | 6 | #N/A | #N/A | #N/A | #N/A |  |  |  | 1 | 1 | 2 | 3 | mit Ventilen | geschlossen | 0% | 0% | 0% | 0% |  |  |  | 1 | 15% | 20% |  |  |  |  | 0 | 0 | 1361 | 1000.5349 | 1468800.5349 | 313875.4576 | 1000.5349
| 162 | 139 |  | 139 | [6 empty] | 999999 | 999 | 162 | 30% | 110% | 0% | 0 | 0 | 0 | 0 |  | 0 |  |  | 0 |  | 0 | 0 | 0 | 0 | 999 | 25% | #VALUE! | #VALUE! | 200 | #N/A | #N/A | 6 | #N/A | #N/A | #N/A | #N/A |  |  |  | 1 | 1 | 2 | 3 | mit Ventilen | geschlossen | 0% | 0% | 0% | 0% |  |  |  | 1 | 15% | 20% |  |  |  |  | 0 | 0 | 1362 | 1000.5382 | 1468800.5382 | 313875.4609 | 1000.5382
| 163 | 138 |  | 138 | [6 empty] | 999999 | 999 | 163 | 30% | 110% | 0% | 0 | 0 | 0 | 0 |  | 0 |  |  | 0 |  | 0 | 0 | 0 | 0 | 999 | 25% | #VALUE! | #VALUE! | 200 | #N/A | #N/A | 6 | #N/A | #N/A | #N/A | #N/A |  |  |  | 1 | 1 | 2 | 3 | mit Ventilen | geschlossen | 0% | 0% | 0% | 0% |  |  |  | 1 | 15% | 20% |  |  |  |  | 0 | 0 | 1363 | 1000.5415 | 1468800.5415 | 313875.4643 | 1000.5415
| 164 | 137 |  | 137 | [6 empty] | 999999 | 999 | 164 | 30% | 110% | 0% | 0 | 0 | 0 | 0 |  | 0 |  |  | 0 |  | 0 | 0 | 0 | 0 | 999 | 25% | #VALUE! | #VALUE! | 200 | #N/A | #N/A | 6 | #N/A | #N/A | #N/A | #N/A |  |  |  | 1 | 1 | 2 | 3 | mit Ventilen | geschlossen | 0% | 0% | 0% | 0% |  |  |  | 1 | 15% | 20% |  |  |  |  | 0 | 0 | 1364 | 1000.5449 | 1468800.5449 | 313875.4676 | 1000.5449
| 165 | 136 |  | 136 | [6 empty] | 999999 | 999 | 165 | 30% | 110% | 0% | 0 | 0 | 0 | 0 |  | 0 |  |  | 0 |  | 0 | 0 | 0 | 0 | 999 | 25% | #VALUE! | #VALUE! | 200 | #N/A | #N/A | 6 | #N/A | #N/A | #N/A | #N/A |  |  |  | 1 | 1 | 2 | 3 | mit Ventilen | geschlossen | 0% | 0% | 0% | 0% |  |  |  | 1 | 15% | 20% |  |  |  |  | 0 | 0 | 1365 | 1000.5482 | 1468800.5482 | 313875.4709 | 1000.5482
| 166 | 135 |  | 135 | [6 empty] | 999999 | 999 | 166 | 30% | 110% | 0% | 0 | 0 | 0 | 0 |  | 0 |  |  | 0 |  | 0 | 0 | 0 | 0 | 999 | 25% | #VALUE! | #VALUE! | 200 | #N/A | #N/A | 6 | #N/A | #N/A | #N/A | #N/A |  |  |  | 1 | 1 | 2 | 3 | mit Ventilen | geschlossen | 0% | 0% | 0% | 0% |  |  |  | 1 | 15% | 20% |  |  |  |  | 0 | 0 | 1366 | 1000.5515 | 1468800.5515 | 313875.4742 | 1000.5515
| 167 | 134 |  | 134 | [6 empty] | 999999 | 999 | 167 | 30% | 110% | 0% | 0 | 0 | 0 | 0 |  | 0 |  |  | 0 |  | 0 | 0 | 0 | 0 | 999 | 25% | #VALUE! | #VALUE! | 200 | #N/A | #N/A | 6 | #N/A | #N/A | #N/A | #N/A |  |  |  | 1 | 1 | 2 | 3 | mit Ventilen | geschlossen | 0% | 0% | 0% | 0% |  |  |  | 1 | 15% | 20% |  |  |  |  | 0 | 0 | 1367 | 1000.5548 | 1468800.5548 | 313875.4775 | 1000.5548
| 168 | 133 |  | 133 | [6 empty] | 999999 | 999 | 168 | 30% | 110% | 0% | 0 | 0 | 0 | 0 |  | 0 |  |  | 0 |  | 0 | 0 | 0 | 0 | 999 | 25% | #VALUE! | #VALUE! | 200 | #N/A | #N/A | 6 | #N/A | #N/A | #N/A | #N/A |  |  |  | 1 | 1 | 2 | 3 | mit Ventilen | geschlossen | 0% | 0% | 0% | 0% |  |  |  | 1 | 15% | 20% |  |  |  |  | 0 | 0 | 1368 | 1000.5581 | 1468800.5581 | 313875.4809 | 1000.5581
| 169 | 132 |  | 132 | [6 empty] | 999999 | 999 | 169 | 30% | 110% | 0% | 0 | 0 | 0 | 0 |  | 0 |  |  | 0 |  | 0 | 0 | 0 | 0 | 999 | 25% | #VALUE! | #VALUE! | 200 | #N/A | #N/A | 6 | #N/A | #N/A | #N/A | #N/A |  |  |  | 1 | 1 | 2 | 3 | mit Ventilen | geschlossen | 0% | 0% | 0% | 0% |  |  |  | 1 | 15% | 20% |  |  |  |  | 0 | 0 | 1369 | 1000.5615 | 1468800.5615 | 313875.4842 | 1000.5615
| 170 | 131 |  | 131 | [6 empty] | 999999 | 999 | 170 | 30% | 110% | 0% | 0 | 0 | 0 | 0 |  | 0 |  |  | 0 |  | 0 | 0 | 0 | 0 | 999 | 25% | #VALUE! | #VALUE! | 200 | #N/A | #N/A | 6 | #N/A | #N/A | #N/A | #N/A |  |  |  | 1 | 1 | 2 | 3 | mit Ventilen | geschlossen | 0% | 0% | 0% | 0% |  |  |  | 1 | 15% | 20% |  |  |  |  | 0 | 0 | 1370 | 1000.5648 | 1468800.5648 | 313875.4875 | 1000.5648
| 171 | 130 |  | 130 | [6 empty] | 999999 | 999 | 171 | 30% | 110% | 0% | 0 | 0 | 0 | 0 |  | 0 |  |  | 0 |  | 0 | 0 | 0 | 0 | 999 | 25% | #VALUE! | #VALUE! | 200 | #N/A | #N/A | 6 | #N/A | #N/A | #N/A | #N/A |  |  |  | 1 | 1 | 2 | 3 | mit Ventilen | geschlossen | 0% | 0% | 0% | 0% |  |  |  | 1 | 15% | 20% |  |  |  |  | 0 | 0 | 1371 | 1000.5681 | 1468800.5681 | 313875.4908 | 1000.5681
| 172 | 129 |  | 129 | [6 empty] | 999999 | 999 | 172 | 30% | 110% | 0% | 0 | 0 | 0 | 0 |  | 0 |  |  | 0 |  | 0 | 0 | 0 | 0 | 999 | 25% | #VALUE! | #VALUE! | 200 | #N/A | #N/A | 6 | #N/A | #N/A | #N/A | #N/A |  |  |  | 1 | 1 | 2 | 3 | mit Ventilen | geschlossen | 0% | 0% | 0% | 0% |  |  |  | 1 | 15% | 20% |  |  |  |  | 0 | 0 | 1372 | 1000.5714 | 1468800.5714 | 313875.4942 | 1000.5714
| 173 | 128 |  | 128 | [6 empty] | 999999 | 999 | 173 | 30% | 110% | 0% | 0 | 0 | 0 | 0 |  | 0 |  |  | 0 |  | 0 | 0 | 0 | 0 | 999 | 25% | #VALUE! | #VALUE! | 200 | #N/A | #N/A | 6 | #N/A | #N/A | #N/A | #N/A |  |  |  | 1 | 1 | 2 | 3 | mit Ventilen | geschlossen | 0% | 0% | 0% | 0% |  |  |  | 1 | 15% | 20% |  |  |  |  | 0 | 0 | 1373 | 1000.5748 | 1468800.5748 | 313875.4975 | 1000.5748
| 174 | 127 |  | 127 | [6 empty] | 999999 | 999 | 174 | 30% | 110% | 0% | 0 | 0 | 0 | 0 |  | 0 |  |  | 0 |  | 0 | 0 | 0 | 0 | 999 | 25% | #VALUE! | #VALUE! | 200 | #N/A | #N/A | 6 | #N/A | #N/A | #N/A | #N/A |  |  |  | 1 | 1 | 2 | 3 | mit Ventilen | geschlossen | 0% | 0% | 0% | 0% |  |  |  | 1 | 15% | 20% |  |  |  |  | 0 | 0 | 1374 | 1000.5781 | 1468800.5781 | 313875.5008 | 1000.5781
| 175 | 126 |  | 126 | [6 empty] | 999999 | 999 | 175 | 30% | 110% | 0% | 0 | 0 | 0 | 0 |  | 0 |  |  | 0 |  | 0 | 0 | 0 | 0 | 999 | 25% | #VALUE! | #VALUE! | 200 | #N/A | #N/A | 6 | #N/A | #N/A | #N/A | #N/A |  |  |  | 1 | 1 | 2 | 3 | mit Ventilen | geschlossen | 0% | 0% | 0% | 0% |  |  |  | 1 | 15% | 20% |  |  |  |  | 0 | 0 | 1375 | 1000.5814 | 1468800.5814 | 313875.5041 | 1000.5814
| 176 | 125 |  | 125 | [6 empty] | 999999 | 999 | 176 | 30% | 110% | 0% | 0 | 0 | 0 | 0 |  | 0 |  |  | 0 |  | 0 | 0 | 0 | 0 | 999 | 25% | #VALUE! | #VALUE! | 200 | #N/A | #N/A | 6 | #N/A | #N/A | #N/A | #N/A |  |  |  | 1 | 1 | 2 | 3 | mit Ventilen | geschlossen | 0% | 0% | 0% | 0% |  |  |  | 1 | 15% | 20% |  |  |  |  | 0 | 0 | 1376 | 1000.5847 | 1468800.5847 | 313875.5074 | 1000.5847
| 177 | 124 |  | 124 | [6 empty] | 999999 | 999 | 177 | 30% | 110% | 0% | 0 | 0 | 0 | 0 |  | 0 |  |  | 0 |  | 0 | 0 | 0 | 0 | 999 | 25% | #VALUE! | #VALUE! | 200 | #N/A | #N/A | 6 | #N/A | #N/A | #N/A | #N/A |  |  |  | 1 | 1 | 2 | 3 | mit Ventilen | geschlossen | 0% | 0% | 0% | 0% |  |  |  | 1 | 15% | 20% |  |  |  |  | 0 | 0 | 1377 | 1000.588 | 1468800.588 | 313875.5108 | 1000.588
| 178 | 123 |  | 123 | [6 empty] | 999999 | 999 | 178 | 30% | 110% | 0% | 0 | 0 | 0 | 0 |  | 0 |  |  | 0 |  | 0 | 0 | 0 | 0 | 999 | 25% | #VALUE! | #VALUE! | 200 | #N/A | #N/A | 6 | #N/A | #N/A | #N/A | #N/A |  |  |  | 1 | 1 | 2 | 3 | mit Ventilen | geschlossen | 0% | 0% | 0% | 0% |  |  |  | 1 | 15% | 20% |  |  |  |  | 0 | 0 | 1378 | 1000.5914 | 1468800.5914 | 313875.5141 | 1000.5914
| 179 | 122 |  | 122 | [6 empty] | 999999 | 999 | 179 | 30% | 110% | 0% | 0 | 0 | 0 | 0 |  | 0 |  |  | 0 |  | 0 | 0 | 0 | 0 | 999 | 25% | #VALUE! | #VALUE! | 200 | #N/A | #N/A | 6 | #N/A | #N/A | #N/A | #N/A |  |  |  | 1 | 1 | 2 | 3 | mit Ventilen | geschlossen | 0% | 0% | 0% | 0% |  |  |  | 1 | 15% | 20% |  |  |  |  | 0 | 0 | 1379 | 1000.5947 | 1468800.5947 | 313875.5174 | 1000.5947
| 180 | 121 |  | 121 | [6 empty] | 999999 | 999 | 180 | 30% | 110% | 0% | 0 | 0 | 0 | 0 |  | 0 |  |  | 0 |  | 0 | 0 | 0 | 0 | 999 | 25% | #VALUE! | #VALUE! | 200 | #N/A | #N/A | 6 | #N/A | #N/A | #N/A | #N/A |  |  |  | 1 | 1 | 2 | 3 | mit Ventilen | geschlossen | 0% | 0% | 0% | 0% |  |  |  | 1 | 15% | 20% |  |  |  |  | 0 | 0 | 1380 | 1000.598 | 1468800.598 | 313875.5207 | 1000.598
| 181 | 120 |  | 120 | [6 empty] | 999999 | 999 | 181 | 30% | 110% | 0% | 0 | 0 | 0 | 0 |  | 0 |  |  | 0 |  | 0 | 0 | 0 | 0 | 999 | 25% | #VALUE! | #VALUE! | 200 | #N/A | #N/A | 6 | #N/A | #N/A | #N/A | #N/A |  |  |  | 1 | 1 | 2 | 3 | mit Ventilen | geschlossen | 0% | 0% | 0% | 0% |  |  |  | 1 | 15% | 20% |  |  |  |  | 0 | 0 | 1381 | 1000.6013 | 1468800.6013 | 313875.5241 | 1000.6013
| 182 | 119 |  | 119 | [6 empty] | 999999 | 999 | 182 | 30% | 110% | 0% | 0 | 0 | 0 | 0 |  | 0 |  |  | 0 |  | 0 | 0 | 0 | 0 | 999 | 25% | #VALUE! | #VALUE! | 200 | #N/A | #N/A | 6 | #N/A | #N/A | #N/A | #N/A |  |  |  | 1 | 1 | 2 | 3 | mit Ventilen | geschlossen | 0% | 0% | 0% | 0% |  |  |  | 1 | 15% | 20% |  |  |  |  | 0 | 0 | 1382 | 1000.6047 | 1468800.6047 | 313875.5274 | 1000.6047
| 183 | 118 |  | 118 | [6 empty] | 999999 | 999 | 183 | 30% | 110% | 0% | 0 | 0 | 0 | 0 |  | 0 |  |  | 0 |  | 0 | 0 | 0 | 0 | 999 | 25% | #VALUE! | #VALUE! | 200 | #N/A | #N/A | 6 | #N/A | #N/A | #N/A | #N/A |  |  |  | 1 | 1 | 2 | 3 | mit Ventilen | geschlossen | 0% | 0% | 0% | 0% |  |  |  | 1 | 15% | 20% |  |  |  |  | 0 | 0 | 1383 | 1000.608 | 1468800.608 | 313875.5307 | 1000.608
| 184 | 117 |  | 117 | [6 empty] | 999999 | 999 | 184 | 30% | 110% | 0% | 0 | 0 | 0 | 0 |  | 0 |  |  | 0 |  | 0 | 0 | 0 | 0 | 999 | 25% | #VALUE! | #VALUE! | 200 | #N/A | #N/A | 6 | #N/A | #N/A | #N/A | #N/A |  |  |  | 1 | 1 | 2 | 3 | mit Ventilen | geschlossen | 0% | 0% | 0% | 0% |  |  |  | 1 | 15% | 20% |  |  |  |  | 0 | 0 | 1384 | 1000.6113 | 1468800.6113 | 313875.534 | 1000.6113
| 185 | 116 |  | 116 | [6 empty] | 999999 | 999 | 185 | 30% | 110% | 0% | 0 | 0 | 0 | 0 |  | 0 |  |  | 0 |  | 0 | 0 | 0 | 0 | 999 | 25% | #VALUE! | #VALUE! | 200 | #N/A | #N/A | 6 | #N/A | #N/A | #N/A | #N/A |  |  |  | 1 | 1 | 2 | 3 | mit Ventilen | geschlossen | 0% | 0% | 0% | 0% |  |  |  | 1 | 15% | 20% |  |  |  |  | 0 | 0 | 1385 | 1000.6146 | 1468800.6146 | 313875.5373 | 1000.6146
| 186 | 115 |  | 115 | [6 empty] | 999999 | 999 | 186 | 30% | 110% | 0% | 0 | 0 | 0 | 0 |  | 0 |  |  | 0 |  | 0 | 0 | 0 | 0 | 999 | 25% | #VALUE! | #VALUE! | 200 | #N/A | #N/A | 6 | #N/A | #N/A | #N/A | #N/A |  |  |  | 1 | 1 | 2 | 3 | mit Ventilen | geschlossen | 0% | 0% | 0% | 0% |  |  |  | 1 | 15% | 20% |  |  |  |  | 0 | 0 | 1386 | 1000.6179 | 1468800.6179 | 313875.5407 | 1000.6179
| 187 | 114 |  | 114 | [6 empty] | 999999 | 999 | 187 | 30% | 110% | 0% | 0 | 0 | 0 | 0 |  | 0 |  |  | 0 |  | 0 | 0 | 0 | 0 | 999 | 25% | #VALUE! | #VALUE! | 200 | #N/A | #N/A | 6 | #N/A | #N/A | #N/A | #N/A |  |  |  | 1 | 1 | 2 | 3 | mit Ventilen | geschlossen | 0% | 0% | 0% | 0% |  |  |  | 1 | 15% | 20% |  |  |  |  | 0 | 0 | 1387 | 1000.6213 | 1468800.6213 | 313875.544 | 1000.6213
| 188 | 113 |  | 113 | [6 empty] | 999999 | 999 | 188 | 30% | 110% | 0% | 0 | 0 | 0 | 0 |  | 0 |  |  | 0 |  | 0 | 0 | 0 | 0 | 999 | 25% | #VALUE! | #VALUE! | 200 | #N/A | #N/A | 6 | #N/A | #N/A | #N/A | #N/A |  |  |  | 1 | 1 | 2 | 3 | mit Ventilen | geschlossen | 0% | 0% | 0% | 0% |  |  |  | 1 | 15% | 20% |  |  |  |  | 0 | 0 | 1388 | 1000.6246 | 1468800.6246 | 313875.5473 | 1000.6246
| 189 | 112 |  | 112 | [6 empty] | 999999 | 999 | 189 | 30% | 110% | 0% | 0 | 0 | 0 | 0 |  | 0 |  |  | 0 |  | 0 | 0 | 0 | 0 | 999 | 25% | #VALUE! | #VALUE! | 200 | #N/A | #N/A | 6 | #N/A | #N/A | #N/A | #N/A |  |  |  | 1 | 1 | 2 | 3 | mit Ventilen | geschlossen | 0% | 0% | 0% | 0% |  |  |  | 1 | 15% | 20% |  |  |  |  | 0 | 0 | 1389 | 1000.6279 | 1468800.6279 | 313875.5506 | 1000.6279
| 190 | 111 |  | 111 | [6 empty] | 999999 | 999 | 190 | 30% | 110% | 0% | 0 | 0 | 0 | 0 |  | 0 |  |  | 0 |  | 0 | 0 | 0 | 0 | 999 | 25% | #VALUE! | #VALUE! | 200 | #N/A | #N/A | 6 | #N/A | #N/A | #N/A | #N/A |  |  |  | 1 | 1 | 2 | 3 | mit Ventilen | geschlossen | 0% | 0% | 0% | 0% |  |  |  | 1 | 15% | 20% |  |  |  |  | 0 | 0 | 1390 | 1000.6312 | 1468800.6312 | 313875.554 | 1000.6312
| 191 | 110 |  | 110 | [6 empty] | 999999 | 999 | 191 | 30% | 110% | 0% | 0 | 0 | 0 | 0 |  | 0 |  |  | 0 |  | 0 | 0 | 0 | 0 | 999 | 25% | #VALUE! | #VALUE! | 200 | #N/A | #N/A | 6 | #N/A | #N/A | #N/A | #N/A |  |  |  | 1 | 1 | 2 | 3 | mit Ventilen | geschlossen | 0% | 0% | 0% | 0% |  |  |  | 1 | 15% | 20% |  |  |  |  | 0 | 0 | 1391 | 1000.6346 | 1468800.6346 | 313875.5573 | 1000.6346
| 192 | 109 |  | 109 | [6 empty] | 999999 | 999 | 192 | 30% | 110% | 0% | 0 | 0 | 0 | 0 |  | 0 |  |  | 0 |  | 0 | 0 | 0 | 0 | 999 | 25% | #VALUE! | #VALUE! | 200 | #N/A | #N/A | 6 | #N/A | #N/A | #N/A | #N/A |  |  |  | 1 | 1 | 2 | 3 | mit Ventilen | geschlossen | 0% | 0% | 0% | 0% |  |  |  | 1 | 15% | 20% |  |  |  |  | 0 | 0 | 1392 | 1000.6379 | 1468800.6379 | 313875.5606 | 1000.6379
| 193 | 108 |  | 108 | [6 empty] | 999999 | 999 | 193 | 30% | 110% | 0% | 0 | 0 | 0 | 0 |  | 0 |  |  | 0 |  | 0 | 0 | 0 | 0 | 999 | 25% | #VALUE! | #VALUE! | 200 | #N/A | #N/A | 6 | #N/A | #N/A | #N/A | #N/A |  |  |  | 1 | 1 | 2 | 3 | mit Ventilen | geschlossen | 0% | 0% | 0% | 0% |  |  |  | 1 | 15% | 20% |  |  |  |  | 0 | 0 | 1393 | 1000.6412 | 1468800.6412 | 313875.5639 | 1000.6412
| 194 | 107 |  | 107 | [6 empty] | 999999 | 999 | 194 | 30% | 110% | 0% | 0 | 0 | 0 | 0 |  | 0 |  |  | 0 |  | 0 | 0 | 0 | 0 | 999 | 25% | #VALUE! | #VALUE! | 200 | #N/A | #N/A | 6 | #N/A | #N/A | #N/A | #N/A |  |  |  | 1 | 1 | 2 | 3 | mit Ventilen | geschlossen | 0% | 0% | 0% | 0% |  |  |  | 1 | 15% | 20% |  |  |  |  | 0 | 0 | 1394 | 1000.6445 | 1468800.6445 | 313875.5672 | 1000.6445
| 195 | 106 |  | 106 | [6 empty] | 999999 | 999 | 195 | 30% | 110% | 0% | 0 | 0 | 0 | 0 |  | 0 |  |  | 0 |  | 0 | 0 | 0 | 0 | 999 | 25% | #VALUE! | #VALUE! | 200 | #N/A | #N/A | 6 | #N/A | #N/A | #N/A | #N/A |  |  |  | 1 | 1 | 2 | 3 | mit Ventilen | geschlossen | 0% | 0% | 0% | 0% |  |  |  | 1 | 15% | 20% |  |  |  |  | 0 | 0 | 1395 | 1000.6478 | 1468800.6478 | 313875.5706 | 1000.6478
| 196 | 105 |  | 105 | [6 empty] | 999999 | 999 | 196 | 30% | 110% | 0% | 0 | 0 | 0 | 0 |  | 0 |  |  | 0 |  | 0 | 0 | 0 | 0 | 999 | 25% | #VALUE! | #VALUE! | 200 | #N/A | #N/A | 6 | #N/A | #N/A | #N/A | #N/A |  |  |  | 1 | 1 | 2 | 3 | mit Ventilen | geschlossen | 0% | 0% | 0% | 0% |  |  |  | 1 | 15% | 20% |  |  |  |  | 0 | 0 | 1396 | 1000.6512 | 1468800.6512 | 313875.5739 | 1000.6512
| 197 | 104 |  | 104 | [6 empty] | 999999 | 999 | 197 | 30% | 110% | 0% | 0 | 0 | 0 | 0 |  | 0 |  |  | 0 |  | 0 | 0 | 0 | 0 | 999 | 25% | #VALUE! | #VALUE! | 200 | #N/A | #N/A | 6 | #N/A | #N/A | #N/A | #N/A |  |  |  | 1 | 1 | 2 | 3 | mit Ventilen | geschlossen | 0% | 0% | 0% | 0% |  |  |  | 1 | 15% | 20% |  |  |  |  | 0 | 0 | 1397 | 1000.6545 | 1468800.6545 | 313875.5772 | 1000.6545
| 198 | 103 |  | 103 | [6 empty] | 999999 | 999 | 198 | 30% | 110% | 0% | 0 | 0 | 0 | 0 |  | 0 |  |  | 0 |  | 0 | 0 | 0 | 0 | 999 | 25% | #VALUE! | #VALUE! | 200 | #N/A | #N/A | 6 | #N/A | #N/A | #N/A | #N/A |  |  |  | 1 | 1 | 2 | 3 | mit Ventilen | geschlossen | 0% | 0% | 0% | 0% |  |  |  | 1 | 15% | 20% |  |  |  |  | 0 | 0 | 1398 | 1000.6578 | 1468800.6578 | 313875.5805 | 1000.6578
| 199 | 102 |  | 102 | [6 empty] | 999999 | 999 | 199 | 30% | 110% | 0% | 0 | 0 | 0 | 0 |  | 0 |  |  | 0 |  | 0 | 0 | 0 | 0 | 999 | 25% | #VALUE! | #VALUE! | 200 | #N/A | #N/A | 6 | #N/A | #N/A | #N/A | #N/A |  |  |  | 1 | 1 | 2 | 3 | mit Ventilen | geschlossen | 0% | 0% | 0% | 0% |  |  |  | 1 | 15% | 20% |  |  |  |  | 0 | 0 | 1399 | 1000.6611 | 1468800.6611 | 313875.5839 | 1000.6611
| 200 | 101 |  | 101 | [6 empty] | 999999 | 999 | 200 | 30% | 110% | 0% | 0 | 0 | 0 | 0 |  | 0 |  |  | 0 |  | 0 | 0 | 0 | 0 | 999 | 25% | #VALUE! | #VALUE! | 200 | #N/A | #N/A | 6 | #N/A | #N/A | #N/A | #N/A |  |  |  | 1 | 1 | 2 | 3 | mit Ventilen | geschlossen | 0% | 0% | 0% | 0% |  |  |  | 1 | 15% | 20% |  |  |  |  | 0 | 0 | 1400 | 1000.6645 | 1468800.6645 | 313875.5872 | 1000.6645
| 201 | 100 |  | 100 | [6 empty] | 999999 | 999 | 201 | 30% | 110% | 0% | 0 | 0 | 0 | 0 |  | 0 |  |  | 0 |  | 0 | 0 | 0 | 0 | 999 | 25% | #VALUE! | #VALUE! | 200 | #N/A | #N/A | 6 | #N/A | #N/A | #N/A | #N/A |  |  |  | 1 | 1 | 2 | 3 | mit Ventilen | geschlossen | 0% | 0% | 0% | 0% |  |  |  | 1 | 15% | 20% |  |  |  |  | 0 | 0 | 1401 | 1000.6678 | 1468800.6678 | 313875.5905 | 1000.6678
| 202 | 99 |  | 99 | [6 empty] | 999999 | 999 | 202 | 30% | 110% | 0% | 0 | 0 | 0 | 0 |  | 0 |  |  | 0 |  | 0 | 0 | 0 | 0 | 999 | 25% | #VALUE! | #VALUE! | 200 | #N/A | #N/A | 6 | #N/A | #N/A | #N/A | #N/A |  |  |  | 1 | 1 | 2 | 3 | mit Ventilen | geschlossen | 0% | 0% | 0% | 0% |  |  |  | 1 | 15% | 20% |  |  |  |  | 0 | 0 | 1402 | 1000.6711 | 1468800.6711 | 313875.5938 | 1000.6711
| 203 | 98 |  | 98 | [6 empty] | 999999 | 999 | 203 | 30% | 110% | 0% | 0 | 0 | 0 | 0 |  | 0 |  |  | 0 |  | 0 | 0 | 0 | 0 | 999 | 25% | #VALUE! | #VALUE! | 200 | #N/A | #N/A | 6 | #N/A | #N/A | #N/A | #N/A |  |  |  | 1 | 1 | 2 | 3 | mit Ventilen | geschlossen | 0% | 0% | 0% | 0% |  |  |  | 1 | 15% | 20% |  |  |  |  | 0 | 0 | 1403 | 1000.6744 | 1468800.6744 | 313875.5971 | 1000.6744
| 204 | 97 |  | 97 | [6 empty] | 999999 | 999 | 204 | 30% | 110% | 0% | 0 | 0 | 0 | 0 |  | 0 |  |  | 0 |  | 0 | 0 | 0 | 0 | 999 | 25% | #VALUE! | #VALUE! | 200 | #N/A | #N/A | 6 | #N/A | #N/A | #N/A | #N/A |  |  |  | 1 | 1 | 2 | 3 | mit Ventilen | geschlossen | 0% | 0% | 0% | 0% |  |  |  | 1 | 15% | 20% |  |  |  |  | 0 | 0 | 1404 | 1000.6777 | 1468800.6777 | 313875.6005 | 1000.6777
| 205 | 96 |  | 96 | [6 empty] | 999999 | 999 | 205 | 30% | 110% | 0% | 0 | 0 | 0 | 0 |  | 0 |  |  | 0 |  | 0 | 0 | 0 | 0 | 999 | 25% | #VALUE! | #VALUE! | 200 | #N/A | #N/A | 6 | #N/A | #N/A | #N/A | #N/A |  |  |  | 1 | 1 | 2 | 3 | mit Ventilen | geschlossen | 0% | 0% | 0% | 0% |  |  |  | 1 | 15% | 20% |  |  |  |  | 0 | 0 | 1405 | 1000.6811 | 1468800.6811 | 313875.6038 | 1000.6811
| 206 | 95 |  | 95 | [6 empty] | 999999 | 999 | 206 | 30% | 110% | 0% | 0 | 0 | 0 | 0 |  | 0 |  |  | 0 |  | 0 | 0 | 0 | 0 | 999 | 25% | #VALUE! | #VALUE! | 200 | #N/A | #N/A | 6 | #N/A | #N/A | #N/A | #N/A |  |  |  | 1 | 1 | 2 | 3 | mit Ventilen | geschlossen | 0% | 0% | 0% | 0% |  |  |  | 1 | 15% | 20% |  |  |  |  | 0 | 0 | 1406 | 1000.6844 | 1468800.6844 | 313875.6071 | 1000.6844
| 207 | 94 |  | 94 | [6 empty] | 999999 | 999 | 207 | 30% | 110% | 0% | 0 | 0 | 0 | 0 |  | 0 |  |  | 0 |  | 0 | 0 | 0 | 0 | 999 | 25% | #VALUE! | #VALUE! | 200 | #N/A | #N/A | 6 | #N/A | #N/A | #N/A | #N/A |  |  |  | 1 | 1 | 2 | 3 | mit Ventilen | geschlossen | 0% | 0% | 0% | 0% |  |  |  | 1 | 15% | 20% |  |  |  |  | 0 | 0 | 1407 | 1000.6877 | 1468800.6877 | 313875.6104 | 1000.6877
| 208 | 93 |  | 93 | [6 empty] | 999999 | 999 | 208 | 30% | 110% | 0% | 0 | 0 | 0 | 0 |  | 0 |  |  | 0 |  | 0 | 0 | 0 | 0 | 999 | 25% | #VALUE! | #VALUE! | 200 | #N/A | #N/A | 6 | #N/A | #N/A | #N/A | #N/A |  |  |  | 1 | 1 | 2 | 3 | mit Ventilen | geschlossen | 0% | 0% | 0% | 0% |  |  |  | 1 | 15% | 20% |  |  |  |  | 0 | 0 | 1408 | 1000.691 | 1468800.691 | 313875.6138 | 1000.691
| 209 | 92 |  | 92 | [6 empty] | 999999 | 999 | 209 | 30% | 110% | 0% | 0 | 0 | 0 | 0 |  | 0 |  |  | 0 |  | 0 | 0 | 0 | 0 | 999 | 25% | #VALUE! | #VALUE! | 200 | #N/A | #N/A | 6 | #N/A | #N/A | #N/A | #N/A |  |  |  | 1 | 1 | 2 | 3 | mit Ventilen | geschlossen | 0% | 0% | 0% | 0% |  |  |  | 1 | 15% | 20% |  |  |  |  | 0 | 0 | 1409 | 1000.6944 | 1468800.6944 | 313875.6171 | 1000.6944
| 210 | 91 |  | 91 | [6 empty] | 999999 | 999 | 210 | 30% | 110% | 0% | 0 | 0 | 0 | 0 |  | 0 |  |  | 0 |  | 0 | 0 | 0 | 0 | 999 | 25% | #VALUE! | #VALUE! | 200 | #N/A | #N/A | 6 | #N/A | #N/A | #N/A | #N/A |  |  |  | 1 | 1 | 2 | 3 | mit Ventilen | geschlossen | 0% | 0% | 0% | 0% |  |  |  | 1 | 15% | 20% |  |  |  |  | 0 | 0 | 1410 | 1000.6977 | 1468800.6977 | 313875.6204 | 1000.6977
| 211 | 90 |  | 90 | [6 empty] | 999999 | 999 | 211 | 30% | 110% | 0% | 0 | 0 | 0 | 0 |  | 0 |  |  | 0 |  | 0 | 0 | 0 | 0 | 999 | 25% | #VALUE! | #VALUE! | 200 | #N/A | #N/A | 6 | #N/A | #N/A | #N/A | #N/A |  |  |  | 1 | 1 | 2 | 3 | mit Ventilen | geschlossen | 0% | 0% | 0% | 0% |  |  |  | 1 | 15% | 20% |  |  |  |  | 0 | 0 | 1411 | 1000.701 | 1468800.701 | 313875.6237 | 1000.701
| 212 | 89 |  | 89 | [6 empty] | 999999 | 999 | 212 | 30% | 110% | 0% | 0 | 0 | 0 | 0 |  | 0 |  |  | 0 |  | 0 | 0 | 0 | 0 | 999 | 25% | #VALUE! | #VALUE! | 200 | #N/A | #N/A | 6 | #N/A | #N/A | #N/A | #N/A |  |  |  | 1 | 1 | 2 | 3 | mit Ventilen | geschlossen | 0% | 0% | 0% | 0% |  |  |  | 1 | 15% | 20% |  |  |  |  | 0 | 0 | 1412 | 1000.7043 | 1468800.7043 | 313875.627 | 1000.7043
| 213 | 88 |  | 88 | [6 empty] | 999999 | 999 | 213 | 30% | 110% | 0% | 0 | 0 | 0 | 0 |  | 0 |  |  | 0 |  | 0 | 0 | 0 | 0 | 999 | 25% | #VALUE! | #VALUE! | 200 | #N/A | #N/A | 6 | #N/A | #N/A | #N/A | #N/A |  |  |  | 1 | 1 | 2 | 3 | mit Ventilen | geschlossen | 0% | 0% | 0% | 0% |  |  |  | 1 | 15% | 20% |  |  |  |  | 0 | 0 | 1413 | 1000.7076 | 1468800.7076 | 313875.6304 | 1000.7076
| 214 | 87 |  | 87 | [6 empty] | 999999 | 999 | 214 | 30% | 110% | 0% | 0 | 0 | 0 | 0 |  | 0 |  |  | 0 |  | 0 | 0 | 0 | 0 | 999 | 25% | #VALUE! | #VALUE! | 200 | #N/A | #N/A | 6 | #N/A | #N/A | #N/A | #N/A |  |  |  | 1 | 1 | 2 | 3 | mit Ventilen | geschlossen | 0% | 0% | 0% | 0% |  |  |  | 1 | 15% | 20% |  |  |  |  | 0 | 0 | 1414 | 1000.711 | 1468800.711 | 313875.6337 | 1000.711
| 215 | 86 |  | 86 | [6 empty] | 999999 | 999 | 215 | 30% | 110% | 0% | 0 | 0 | 0 | 0 |  | 0 |  |  | 0 |  | 0 | 0 | 0 | 0 | 999 | 25% | #VALUE! | #VALUE! | 200 | #N/A | #N/A | 6 | #N/A | #N/A | #N/A | #N/A |  |  |  | 1 | 1 | 2 | 3 | mit Ventilen | geschlossen | 0% | 0% | 0% | 0% |  |  |  | 1 | 15% | 20% |  |  |  |  | 0 | 0 | 1415 | 1000.7143 | 1468800.7143 | 313875.637 | 1000.7143
| 216 | 85 |  | 85 | [6 empty] | 999999 | 999 | 216 | 30% | 110% | 0% | 0 | 0 | 0 | 0 |  | 0 |  |  | 0 |  | 0 | 0 | 0 | 0 | 999 | 25% | #VALUE! | #VALUE! | 200 | #N/A | #N/A | 6 | #N/A | #N/A | #N/A | #N/A |  |  |  | 1 | 1 | 2 | 3 | mit Ventilen | geschlossen | 0% | 0% | 0% | 0% |  |  |  | 1 | 15% | 20% |  |  |  |  | 0 | 0 | 1416 | 1000.7176 | 1468800.7176 | 313875.6403 | 1000.7176
| 217 | 84 |  | 84 | [6 empty] | 999999 | 999 | 217 | 30% | 110% | 0% | 0 | 0 | 0 | 0 |  | 0 |  |  | 0 |  | 0 | 0 | 0 | 0 | 999 | 25% | #VALUE! | #VALUE! | 200 | #N/A | #N/A | 6 | #N/A | #N/A | #N/A | #N/A |  |  |  | 1 | 1 | 2 | 3 | mit Ventilen | geschlossen | 0% | 0% | 0% | 0% |  |  |  | 1 | 15% | 20% |  |  |  |  | 0 | 0 | 1417 | 1000.7209 | 1468800.7209 | 313875.6437 | 1000.7209
| 218 | 83 |  | 83 | [6 empty] | 999999 | 999 | 218 | 30% | 110% | 0% | 0 | 0 | 0 | 0 |  | 0 |  |  | 0 |  | 0 | 0 | 0 | 0 | 999 | 25% | #VALUE! | #VALUE! | 200 | #N/A | #N/A | 6 | #N/A | #N/A | #N/A | #N/A |  |  |  | 1 | 1 | 2 | 3 | mit Ventilen | geschlossen | 0% | 0% | 0% | 0% |  |  |  | 1 | 15% | 20% |  |  |  |  | 0 | 0 | 1418 | 1000.7243 | 1468800.7243 | 313875.647 | 1000.7243
| 219 | 82 |  | 82 | [6 empty] | 999999 | 999 | 219 | 30% | 110% | 0% | 0 | 0 | 0 | 0 |  | 0 |  |  | 0 |  | 0 | 0 | 0 | 0 | 999 | 25% | #VALUE! | #VALUE! | 200 | #N/A | #N/A | 6 | #N/A | #N/A | #N/A | #N/A |  |  |  | 1 | 1 | 2 | 3 | mit Ventilen | geschlossen | 0% | 0% | 0% | 0% |  |  |  | 1 | 15% | 20% |  |  |  |  | 0 | 0 | 1419 | 1000.7276 | 1468800.7276 | 313875.6503 | 1000.7276
| 220 | 81 |  | 81 | [6 empty] | 999999 | 999 | 220 | 30% | 110% | 0% | 0 | 0 | 0 | 0 |  | 0 |  |  | 0 |  | 0 | 0 | 0 | 0 | 999 | 25% | #VALUE! | #VALUE! | 200 | #N/A | #N/A | 6 | #N/A | #N/A | #N/A | #N/A |  |  |  | 1 | 1 | 2 | 3 | mit Ventilen | geschlossen | 0% | 0% | 0% | 0% |  |  |  | 1 | 15% | 20% |  |  |  |  | 0 | 0 | 1420 | 1000.7309 | 1468800.7309 | 313875.6536 | 1000.7309
| 221 | 80 |  | 80 | [6 empty] | 999999 | 999 | 221 | 30% | 110% | 0% | 0 | 0 | 0 | 0 |  | 0 |  |  | 0 |  | 0 | 0 | 0 | 0 | 999 | 25% | #VALUE! | #VALUE! | 200 | #N/A | #N/A | 6 | #N/A | #N/A | #N/A | #N/A |  |  |  | 1 | 1 | 2 | 3 | mit Ventilen | geschlossen | 0% | 0% | 0% | 0% |  |  |  | 1 | 15% | 20% |  |  |  |  | 0 | 0 | 1421 | 1000.7342 | 1468800.7342 | 313875.6569 | 1000.7342
| 222 | 79 |  | 79 | [6 empty] | 999999 | 999 | 222 | 30% | 110% | 0% | 0 | 0 | 0 | 0 |  | 0 |  |  | 0 |  | 0 | 0 | 0 | 0 | 999 | 25% | #VALUE! | #VALUE! | 200 | #N/A | #N/A | 6 | #N/A | #N/A | #N/A | #N/A |  |  |  | 1 | 1 | 2 | 3 | mit Ventilen | geschlossen | 0% | 0% | 0% | 0% |  |  |  | 1 | 15% | 20% |  |  |  |  | 0 | 0 | 1422 | 1000.7375 | 1468800.7375 | 313875.6603 | 1000.7375
| 223 | 78 |  | 78 | [6 empty] | 999999 | 999 | 223 | 30% | 110% | 0% | 0 | 0 | 0 | 0 |  | 0 |  |  | 0 |  | 0 | 0 | 0 | 0 | 999 | 25% | #VALUE! | #VALUE! | 200 | #N/A | #N/A | 6 | #N/A | #N/A | #N/A | #N/A |  |  |  | 1 | 1 | 2 | 3 | mit Ventilen | geschlossen | 0% | 0% | 0% | 0% |  |  |  | 1 | 15% | 20% |  |  |  |  | 0 | 0 | 1423 | 1000.7409 | 1468800.7409 | 313875.6636 | 1000.7409
| 224 | 77 |  | 77 | [6 empty] | 999999 | 999 | 224 | 30% | 110% | 0% | 0 | 0 | 0 | 0 |  | 0 |  |  | 0 |  | 0 | 0 | 0 | 0 | 999 | 25% | #VALUE! | #VALUE! | 200 | #N/A | #N/A | 6 | #N/A | #N/A | #N/A | #N/A |  |  |  | 1 | 1 | 2 | 3 | mit Ventilen | geschlossen | 0% | 0% | 0% | 0% |  |  |  | 1 | 15% | 20% |  |  |  |  | 0 | 0 | 1424 | 1000.7442 | 1468800.7442 | 313875.6669 | 1000.7442
| 225 | 76 |  | 76 | [6 empty] | 999999 | 999 | 225 | 30% | 110% | 0% | 0 | 0 | 0 | 0 |  | 0 |  |  | 0 |  | 0 | 0 | 0 | 0 | 999 | 25% | #VALUE! | #VALUE! | 200 | #N/A | #N/A | 6 | #N/A | #N/A | #N/A | #N/A |  |  |  | 1 | 1 | 2 | 3 | mit Ventilen | geschlossen | 0% | 0% | 0% | 0% |  |  |  | 1 | 15% | 20% |  |  |  |  | 0 | 0 | 1425 | 1000.7475 | 1468800.7475 | 313875.6702 | 1000.7475
| 226 | 75 |  | 75 | [6 empty] | 999999 | 999 | 226 | 30% | 110% | 0% | 0 | 0 | 0 | 0 |  | 0 |  |  | 0 |  | 0 | 0 | 0 | 0 | 999 | 25% | #VALUE! | #VALUE! | 200 | #N/A | #N/A | 6 | #N/A | #N/A | #N/A | #N/A |  |  |  | 1 | 1 | 2 | 3 | mit Ventilen | geschlossen | 0% | 0% | 0% | 0% |  |  |  | 1 | 15% | 20% |  |  |  |  | 0 | 0 | 1426 | 1000.7508 | 1468800.7508 | 313875.6736 | 1000.7508
| 227 | 74 |  | 74 | [6 empty] | 999999 | 999 | 227 | 30% | 110% | 0% | 0 | 0 | 0 | 0 |  | 0 |  |  | 0 |  | 0 | 0 | 0 | 0 | 999 | 25% | #VALUE! | #VALUE! | 200 | #N/A | #N/A | 6 | #N/A | #N/A | #N/A | #N/A |  |  |  | 1 | 1 | 2 | 3 | mit Ventilen | geschlossen | 0% | 0% | 0% | 0% |  |  |  | 1 | 15% | 20% |  |  |  |  | 0 | 0 | 1427 | 1000.7542 | 1468800.7542 | 313875.6769 | 1000.7542
| 228 | 73 |  | 73 | [6 empty] | 999999 | 999 | 228 | 30% | 110% | 0% | 0 | 0 | 0 | 0 |  | 0 |  |  | 0 |  | 0 | 0 | 0 | 0 | 999 | 25% | #VALUE! | #VALUE! | 200 | #N/A | #N/A | 6 | #N/A | #N/A | #N/A | #N/A |  |  |  | 1 | 1 | 2 | 3 | mit Ventilen | geschlossen | 0% | 0% | 0% | 0% |  |  |  | 1 | 15% | 20% |  |  |  |  | 0 | 0 | 1428 | 1000.7575 | 1468800.7575 | 313875.6802 | 1000.7575
| 229 | 72 |  | 72 | [6 empty] | 999999 | 999 | 229 | 30% | 110% | 0% | 0 | 0 | 0 | 0 |  | 0 |  |  | 0 |  | 0 | 0 | 0 | 0 | 999 | 25% | #VALUE! | #VALUE! | 200 | #N/A | #N/A | 6 | #N/A | #N/A | #N/A | #N/A |  |  |  | 1 | 1 | 2 | 3 | mit Ventilen | geschlossen | 0% | 0% | 0% | 0% |  |  |  | 1 | 15% | 20% |  |  |  |  | 0 | 0 | 1429 | 1000.7608 | 1468800.7608 | 313875.6835 | 1000.7608
| 230 | 71 |  | 71 | [6 empty] | 999999 | 999 | 230 | 30% | 110% | 0% | 0 | 0 | 0 | 0 |  | 0 |  |  | 0 |  | 0 | 0 | 0 | 0 | 999 | 25% | #VALUE! | #VALUE! | 200 | #N/A | #N/A | 6 | #N/A | #N/A | #N/A | #N/A |  |  |  | 1 | 1 | 2 | 3 | mit Ventilen | geschlossen | 0% | 0% | 0% | 0% |  |  |  | 1 | 15% | 20% |  |  |  |  | 0 | 0 | 1430 | 1000.7641 | 1468800.7641 | 313875.6868 | 1000.7641
| 231 | 70 |  | 70 | [6 empty] | 999999 | 999 | 231 | 30% | 110% | 0% | 0 | 0 | 0 | 0 |  | 0 |  |  | 0 |  | 0 | 0 | 0 | 0 | 999 | 25% | #VALUE! | #VALUE! | 200 | #N/A | #N/A | 6 | #N/A | #N/A | #N/A | #N/A |  |  |  | 1 | 1 | 2 | 3 | mit Ventilen | geschlossen | 0% | 0% | 0% | 0% |  |  |  | 1 | 15% | 20% |  |  |  |  | 0 | 0 | 1431 | 1000.7674 | 1468800.7674 | 313875.6902 | 1000.7674
| 232 | 69 |  | 69 | [6 empty] | 999999 | 999 | 232 | 30% | 110% | 0% | 0 | 0 | 0 | 0 |  | 0 |  |  | 0 |  | 0 | 0 | 0 | 0 | 999 | 25% | #VALUE! | #VALUE! | 200 | #N/A | #N/A | 6 | #N/A | #N/A | #N/A | #N/A |  |  |  | 1 | 1 | 2 | 3 | mit Ventilen | geschlossen | 0% | 0% | 0% | 0% |  |  |  | 1 | 15% | 20% |  |  |  |  | 0 | 0 | 1432 | 1000.7708 | 1468800.7708 | 313875.6935 | 1000.7708
| 233 | 68 |  | 68 | [6 empty] | 999999 | 999 | 233 | 30% | 110% | 0% | 0 | 0 | 0 | 0 |  | 0 |  |  | 0 |  | 0 | 0 | 0 | 0 | 999 | 25% | #VALUE! | #VALUE! | 200 | #N/A | #N/A | 6 | #N/A | #N/A | #N/A | #N/A |  |  |  | 1 | 1 | 2 | 3 | mit Ventilen | geschlossen | 0% | 0% | 0% | 0% |  |  |  | 1 | 15% | 20% |  |  |  |  | 0 | 0 | 1433 | 1000.7741 | 1468800.7741 | 313875.6968 | 1000.7741
| 234 | 67 |  | 67 | [6 empty] | 999999 | 999 | 234 | 30% | 110% | 0% | 0 | 0 | 0 | 0 |  | 0 |  |  | 0 |  | 0 | 0 | 0 | 0 | 999 | 25% | #VALUE! | #VALUE! | 200 | #N/A | #N/A | 6 | #N/A | #N/A | #N/A | #N/A |  |  |  | 1 | 1 | 2 | 3 | mit Ventilen | geschlossen | 0% | 0% | 0% | 0% |  |  |  | 1 | 15% | 20% |  |  |  |  | 0 | 0 | 1434 | 1000.7774 | 1468800.7774 | 313875.7001 | 1000.7774
| 235 | 66 |  | 66 | [6 empty] | 999999 | 999 | 235 | 30% | 110% | 0% | 0 | 0 | 0 | 0 |  | 0 |  |  | 0 |  | 0 | 0 | 0 | 0 | 999 | 25% | #VALUE! | #VALUE! | 200 | #N/A | #N/A | 6 | #N/A | #N/A | #N/A | #N/A |  |  |  | 1 | 1 | 2 | 3 | mit Ventilen | geschlossen | 0% | 0% | 0% | 0% |  |  |  | 1 | 15% | 20% |  |  |  |  | 0 | 0 | 1435 | 1000.7807 | 1468800.7807 | 313875.7035 | 1000.7807
| 236 | 65 |  | 65 | [6 empty] | 999999 | 999 | 236 | 30% | 110% | 0% | 0 | 0 | 0 | 0 |  | 0 |  |  | 0 |  | 0 | 0 | 0 | 0 | 999 | 25% | #VALUE! | #VALUE! | 200 | #N/A | #N/A | 6 | #N/A | #N/A | #N/A | #N/A |  |  |  | 1 | 1 | 2 | 3 | mit Ventilen | geschlossen | 0% | 0% | 0% | 0% |  |  |  | 1 | 15% | 20% |  |  |  |  | 0 | 0 | 1436 | 1000.7841 | 1468800.7841 | 313875.7068 | 1000.7841
| 237 | 64 |  | 64 | [6 empty] | 999999 | 999 | 237 | 30% | 110% | 0% | 0 | 0 | 0 | 0 |  | 0 |  |  | 0 |  | 0 | 0 | 0 | 0 | 999 | 25% | #VALUE! | #VALUE! | 200 | #N/A | #N/A | 6 | #N/A | #N/A | #N/A | #N/A |  |  |  | 1 | 1 | 2 | 3 | mit Ventilen | geschlossen | 0% | 0% | 0% | 0% |  |  |  | 1 | 15% | 20% |  |  |  |  | 0 | 0 | 1437 | 1000.7874 | 1468800.7874 | 313875.7101 | 1000.7874
| 238 | 63 |  | 63 | [6 empty] | 999999 | 999 | 238 | 30% | 110% | 0% | 0 | 0 | 0 | 0 |  | 0 |  |  | 0 |  | 0 | 0 | 0 | 0 | 999 | 25% | #VALUE! | #VALUE! | 200 | #N/A | #N/A | 6 | #N/A | #N/A | #N/A | #N/A |  |  |  | 1 | 1 | 2 | 3 | mit Ventilen | geschlossen | 0% | 0% | 0% | 0% |  |  |  | 1 | 15% | 20% |  |  |  |  | 0 | 0 | 1438 | 1000.7907 | 1468800.7907 | 313875.7134 | 1000.7907
| 239 | 62 |  | 62 | [6 empty] | 999999 | 999 | 239 | 30% | 110% | 0% | 0 | 0 | 0 | 0 |  | 0 |  |  | 0 |  | 0 | 0 | 0 | 0 | 999 | 25% | #VALUE! | #VALUE! | 200 | #N/A | #N/A | 6 | #N/A | #N/A | #N/A | #N/A |  |  |  | 1 | 1 | 2 | 3 | mit Ventilen | geschlossen | 0% | 0% | 0% | 0% |  |  |  | 1 | 15% | 20% |  |  |  |  | 0 | 0 | 1439 | 1000.794 | 1468800.794 | 313875.7167 | 1000.794
| 240 | 61 |  | 61 | [6 empty] | 999999 | 999 | 240 | 30% | 110% | 0% | 0 | 0 | 0 | 0 |  | 0 |  |  | 0 |  | 0 | 0 | 0 | 0 | 999 | 25% | #VALUE! | #VALUE! | 200 | #N/A | #N/A | 6 | #N/A | #N/A | #N/A | #N/A |  |  |  | 1 | 1 | 2 | 3 | mit Ventilen | geschlossen | 0% | 0% | 0% | 0% |  |  |  | 1 | 15% | 20% |  |  |  |  | 0 | 0 | 1440 | 1000.7973 | 1468800.7973 | 313875.7201 | 1000.7973
| 241 | 60 |  | 60 | [6 empty] | 999999 | 999 | 241 | 30% | 110% | 0% | 0 | 0 | 0 | 0 |  | 0 |  |  | 0 |  | 0 | 0 | 0 | 0 | 999 | 25% | #VALUE! | #VALUE! | 200 | #N/A | #N/A | 6 | #N/A | #N/A | #N/A | #N/A |  |  |  | 1 | 1 | 2 | 3 | mit Ventilen | geschlossen | 0% | 0% | 0% | 0% |  |  |  | 1 | 15% | 20% |  |  |  |  | 0 | 0 | 1441 | 1000.8007 | 1468800.8007 | 313875.7234 | 1000.8007
| 242 | 59 |  | 59 | [6 empty] | 999999 | 999 | 242 | 30% | 110% | 0% | 0 | 0 | 0 | 0 |  | 0 |  |  | 0 |  | 0 | 0 | 0 | 0 | 999 | 25% | #VALUE! | #VALUE! | 200 | #N/A | #N/A | 6 | #N/A | #N/A | #N/A | #N/A |  |  |  | 1 | 1 | 2 | 3 | mit Ventilen | geschlossen | 0% | 0% | 0% | 0% |  |  |  | 1 | 15% | 20% |  |  |  |  | 0 | 0 | 1442 | 1000.804 | 1468800.804 | 313875.7267 | 1000.804
| 243 | 58 |  | 58 | [6 empty] | 999999 | 999 | 243 | 30% | 110% | 0% | 0 | 0 | 0 | 0 |  | 0 |  |  | 0 |  | 0 | 0 | 0 | 0 | 999 | 25% | #VALUE! | #VALUE! | 200 | #N/A | #N/A | 6 | #N/A | #N/A | #N/A | #N/A |  |  |  | 1 | 1 | 2 | 3 | mit Ventilen | geschlossen | 0% | 0% | 0% | 0% |  |  |  | 1 | 15% | 20% |  |  |  |  | 0 | 0 | 1443 | 1000.8073 | 1468800.8073 | 313875.73 | 1000.8073
| 244 | 57 |  | 57 | [6 empty] | 999999 | 999 | 244 | 30% | 110% | 0% | 0 | 0 | 0 | 0 |  | 0 |  |  | 0 |  | 0 | 0 | 0 | 0 | 999 | 25% | #VALUE! | #VALUE! | 200 | #N/A | #N/A | 6 | #N/A | #N/A | #N/A | #N/A |  |  |  | 1 | 1 | 2 | 3 | mit Ventilen | geschlossen | 0% | 0% | 0% | 0% |  |  |  | 1 | 15% | 20% |  |  |  |  | 0 | 0 | 1444 | 1000.8106 | 1468800.8106 | 313875.7334 | 1000.8106
| 245 | 56 |  | 56 | [6 empty] | 999999 | 999 | 245 | 30% | 110% | 0% | 0 | 0 | 0 | 0 |  | 0 |  |  | 0 |  | 0 | 0 | 0 | 0 | 999 | 25% | #VALUE! | #VALUE! | 200 | #N/A | #N/A | 6 | #N/A | #N/A | #N/A | #N/A |  |  |  | 1 | 1 | 2 | 3 | mit Ventilen | geschlossen | 0% | 0% | 0% | 0% |  |  |  | 1 | 15% | 20% |  |  |  |  | 0 | 0 | 1445 | 1000.814 | 1468800.814 | 313875.7367 | 1000.814
| 246 | 55 |  | 55 | [6 empty] | 999999 | 999 | 246 | 30% | 110% | 0% | 0 | 0 | 0 | 0 |  | 0 |  |  | 0 |  | 0 | 0 | 0 | 0 | 999 | 25% | #VALUE! | #VALUE! | 200 | #N/A | #N/A | 6 | #N/A | #N/A | #N/A | #N/A |  |  |  | 1 | 1 | 2 | 3 | mit Ventilen | geschlossen | 0% | 0% | 0% | 0% |  |  |  | 1 | 15% | 20% |  |  |  |  | 0 | 0 | 1446 | 1000.8173 | 1468800.8173 | 313875.74 | 1000.8173
| 247 | 54 |  | 54 | [6 empty] | 999999 | 999 | 247 | 30% | 110% | 0% | 0 | 0 | 0 | 0 |  | 0 |  |  | 0 |  | 0 | 0 | 0 | 0 | 999 | 25% | #VALUE! | #VALUE! | 200 | #N/A | #N/A | 6 | #N/A | #N/A | #N/A | #N/A |  |  |  | 1 | 1 | 2 | 3 | mit Ventilen | geschlossen | 0% | 0% | 0% | 0% |  |  |  | 1 | 15% | 20% |  |  |  |  | 0 | 0 | 1447 | 1000.8206 | 1468800.8206 | 313875.7433 | 1000.8206
| 248 | 53 |  | 53 | [6 empty] | 999999 | 999 | 248 | 30% | 110% | 0% | 0 | 0 | 0 | 0 |  | 0 |  |  | 0 |  | 0 | 0 | 0 | 0 | 999 | 25% | #VALUE! | #VALUE! | 200 | #N/A | #N/A | 6 | #N/A | #N/A | #N/A | #N/A |  |  |  | 1 | 1 | 2 | 3 | mit Ventilen | geschlossen | 0% | 0% | 0% | 0% |  |  |  | 1 | 15% | 20% |  |  |  |  | 0 | 0 | 1448 | 1000.8239 | 1468800.8239 | 313875.7466 | 1000.8239
| 249 | 52 |  | 52 | [6 empty] | 999999 | 999 | 249 | 30% | 110% | 0% | 0 | 0 | 0 | 0 |  | 0 |  |  | 0 |  | 0 | 0 | 0 | 0 | 999 | 25% | #VALUE! | #VALUE! | 200 | #N/A | #N/A | 6 | #N/A | #N/A | #N/A | #N/A |  |  |  | 1 | 1 | 2 | 3 | mit Ventilen | geschlossen | 0% | 0% | 0% | 0% |  |  |  | 1 | 15% | 20% |  |  |  |  | 0 | 0 | 1449 | 1000.8272 | 1468800.8272 | 313875.75 | 1000.8272
| 250 | 51 |  | 51 | [6 empty] | 999999 | 999 | 250 | 30% | 110% | 0% | 0 | 0 | 0 | 0 |  | 0 |  |  | 0 |  | 0 | 0 | 0 | 0 | 999 | 25% | #VALUE! | #VALUE! | 200 | #N/A | #N/A | 6 | #N/A | #N/A | #N/A | #N/A |  |  |  | 1 | 1 | 2 | 3 | mit Ventilen | geschlossen | 0% | 0% | 0% | 0% |  |  |  | 1 | 15% | 20% |  |  |  |  | 0 | 0 | 1450 | 1000.8306 | 1468800.8306 | 313875.7533 | 1000.8306
| 251 | 50 |  | 50 | [6 empty] | 999999 | 999 | 251 | 30% | 110% | 0% | 0 | 0 | 0 | 0 |  | 0 |  |  | 0 |  | 0 | 0 | 0 | 0 | 999 | 25% | #VALUE! | #VALUE! | 200 | #N/A | #N/A | 6 | #N/A | #N/A | #N/A | #N/A |  |  |  | 1 | 1 | 2 | 3 | mit Ventilen | geschlossen | 0% | 0% | 0% | 0% |  |  |  | 1 | 15% | 20% |  |  |  |  | 0 | 0 | 1451 | 1000.8339 | 1468800.8339 | 313875.7566 | 1000.8339
| 252 | 49 |  | 49 | [6 empty] | 999999 | 999 | 252 | 30% | 110% | 0% | 0 | 0 | 0 | 0 |  | 0 |  |  | 0 |  | 0 | 0 | 0 | 0 | 999 | 25% | #VALUE! | #VALUE! | 200 | #N/A | #N/A | 6 | #N/A | #N/A | #N/A | #N/A |  |  |  | 1 | 1 | 2 | 3 | mit Ventilen | geschlossen | 0% | 0% | 0% | 0% |  |  |  | 1 | 15% | 20% |  |  |  |  | 0 | 0 | 1452 | 1000.8372 | 1468800.8372 | 313875.7599 | 1000.8372
| 253 | 48 |  | 48 | [6 empty] | 999999 | 999 | 253 | 30% | 110% | 0% | 0 | 0 | 0 | 0 |  | 0 |  |  | 0 |  | 0 | 0 | 0 | 0 | 999 | 25% | #VALUE! | #VALUE! | 200 | #N/A | #N/A | 6 | #N/A | #N/A | #N/A | #N/A |  |  |  | 1 | 1 | 2 | 3 | mit Ventilen | geschlossen | 0% | 0% | 0% | 0% |  |  |  | 1 | 15% | 20% |  |  |  |  | 0 | 0 | 1453 | 1000.8405 | 1468800.8405 | 313875.7633 | 1000.8405
| 254 | 47 |  | 47 | [6 empty] | 999999 | 999 | 254 | 30% | 110% | 0% | 0 | 0 | 0 | 0 |  | 0 |  |  | 0 |  | 0 | 0 | 0 | 0 | 999 | 25% | #VALUE! | #VALUE! | 200 | #N/A | #N/A | 6 | #N/A | #N/A | #N/A | #N/A |  |  |  | 1 | 1 | 2 | 3 | mit Ventilen | geschlossen | 0% | 0% | 0% | 0% |  |  |  | 1 | 15% | 20% |  |  |  |  | 0 | 0 | 1454 | 1000.8439 | 1468800.8439 | 313875.7666 | 1000.8439
| 255 | 46 |  | 46 | [6 empty] | 999999 | 999 | 255 | 30% | 110% | 0% | 0 | 0 | 0 | 0 |  | 0 |  |  | 0 |  | 0 | 0 | 0 | 0 | 999 | 25% | #VALUE! | #VALUE! | 200 | #N/A | #N/A | 6 | #N/A | #N/A | #N/A | #N/A |  |  |  | 1 | 1 | 2 | 3 | mit Ventilen | geschlossen | 0% | 0% | 0% | 0% |  |  |  | 1 | 15% | 20% |  |  |  |  | 0 | 0 | 1455 | 1000.8472 | 1468800.8472 | 313875.7699 | 1000.8472
| 256 | 45 |  | 45 | [6 empty] | 999999 | 999 | 256 | 30% | 110% | 0% | 0 | 0 | 0 | 0 |  | 0 |  |  | 0 |  | 0 | 0 | 0 | 0 | 999 | 25% | #VALUE! | #VALUE! | 200 | #N/A | #N/A | 6 | #N/A | #N/A | #N/A | #N/A |  |  |  | 1 | 1 | 2 | 3 | mit Ventilen | geschlossen | 0% | 0% | 0% | 0% |  |  |  | 1 | 15% | 20% |  |  |  |  | 0 | 0 | 1456 | 1000.8505 | 1468800.8505 | 313875.7732 | 1000.8505
| 257 | 44 |  | 44 | [6 empty] | 999999 | 999 | 257 | 30% | 110% | 0% | 0 | 0 | 0 | 0 |  | 0 |  |  | 0 |  | 0 | 0 | 0 | 0 | 999 | 25% | #VALUE! | #VALUE! | 200 | #N/A | #N/A | 6 | #N/A | #N/A | #N/A | #N/A |  |  |  | 1 | 1 | 2 | 3 | mit Ventilen | geschlossen | 0% | 0% | 0% | 0% |  |  |  | 1 | 15% | 20% |  |  |  |  | 0 | 0 | 1457 | 1000.8538 | 1468800.8538 | 313875.7765 | 1000.8538
| 258 | 43 |  | 43 | [6 empty] | 999999 | 999 | 258 | 30% | 110% | 0% | 0 | 0 | 0 | 0 |  | 0 |  |  | 0 |  | 0 | 0 | 0 | 0 | 999 | 25% | #VALUE! | #VALUE! | 200 | #N/A | #N/A | 6 | #N/A | #N/A | #N/A | #N/A |  |  |  | 1 | 1 | 2 | 3 | mit Ventilen | geschlossen | 0% | 0% | 0% | 0% |  |  |  | 1 | 15% | 20% |  |  |  |  | 0 | 0 | 1458 | 1000.8571 | 1468800.8571 | 313875.7799 | 1000.8571
| 259 | 42 |  | 42 | [6 empty] | 999999 | 999 | 259 | 30% | 110% | 0% | 0 | 0 | 0 | 0 |  | 0 |  |  | 0 |  | 0 | 0 | 0 | 0 | 999 | 25% | #VALUE! | #VALUE! | 200 | #N/A | #N/A | 6 | #N/A | #N/A | #N/A | #N/A |  |  |  | 1 | 1 | 2 | 3 | mit Ventilen | geschlossen | 0% | 0% | 0% | 0% |  |  |  | 1 | 15% | 20% |  |  |  |  | 0 | 0 | 1459 | 1000.8605 | 1468800.8605 | 313875.7832 | 1000.8605
| 260 | 41 |  | 41 | [6 empty] | 999999 | 999 | 260 | 30% | 110% | 0% | 0 | 0 | 0 | 0 |  | 0 |  |  | 0 |  | 0 | 0 | 0 | 0 | 999 | 25% | #VALUE! | #VALUE! | 200 | #N/A | #N/A | 6 | #N/A | #N/A | #N/A | #N/A |  |  |  | 1 | 1 | 2 | 3 | mit Ventilen | geschlossen | 0% | 0% | 0% | 0% |  |  |  | 1 | 15% | 20% |  |  |  |  | 0 | 0 | 1460 | 1000.8638 | 1468800.8638 | 313875.7865 | 1000.8638
| 261 | 40 |  | 40 | [6 empty] | 999999 | 999 | 261 | 30% | 110% | 0% | 0 | 0 | 0 | 0 |  | 0 |  |  | 0 |  | 0 | 0 | 0 | 0 | 999 | 25% | #VALUE! | #VALUE! | 200 | #N/A | #N/A | 6 | #N/A | #N/A | #N/A | #N/A |  |  |  | 1 | 1 | 2 | 3 | mit Ventilen | geschlossen | 0% | 0% | 0% | 0% |  |  |  | 1 | 15% | 20% |  |  |  |  | 0 | 0 | 1461 | 1000.8671 | 1468800.8671 | 313875.7898 | 1000.8671
| 262 | 39 |  | 39 | [6 empty] | 999999 | 999 | 262 | 30% | 110% | 0% | 0 | 0 | 0 | 0 |  | 0 |  |  | 0 |  | 0 | 0 | 0 | 0 | 999 | 25% | #VALUE! | #VALUE! | 200 | #N/A | #N/A | 6 | #N/A | #N/A | #N/A | #N/A |  |  |  | 1 | 1 | 2 | 3 | mit Ventilen | geschlossen | 0% | 0% | 0% | 0% |  |  |  | 1 | 15% | 20% |  |  |  |  | 0 | 0 | 1462 | 1000.8704 | 1468800.8704 | 313875.7932 | 1000.8704
| 263 | 38 |  | 38 | [6 empty] | 999999 | 999 | 263 | 30% | 110% | 0% | 0 | 0 | 0 | 0 |  | 0 |  |  | 0 |  | 0 | 0 | 0 | 0 | 999 | 25% | #VALUE! | #VALUE! | 200 | #N/A | #N/A | 6 | #N/A | #N/A | #N/A | #N/A |  |  |  | 1 | 1 | 2 | 3 | mit Ventilen | geschlossen | 0% | 0% | 0% | 0% |  |  |  | 1 | 15% | 20% |  |  |  |  | 0 | 0 | 1463 | 1000.8738 | 1468800.8738 | 313875.7965 | 1000.8738
| 264 | 37 |  | 37 | [6 empty] | 999999 | 999 | 264 | 30% | 110% | 0% | 0 | 0 | 0 | 0 |  | 0 |  |  | 0 |  | 0 | 0 | 0 | 0 | 999 | 25% | #VALUE! | #VALUE! | 200 | #N/A | #N/A | 6 | #N/A | #N/A | #N/A | #N/A |  |  |  | 1 | 1 | 2 | 3 | mit Ventilen | geschlossen | 0% | 0% | 0% | 0% |  |  |  | 1 | 15% | 20% |  |  |  |  | 0 | 0 | 1464 | 1000.8771 | 1468800.8771 | 313875.7998 | 1000.8771
| 265 | 36 |  | 36 | [6 empty] | 999999 | 999 | 265 | 30% | 110% | 0% | 0 | 0 | 0 | 0 |  | 0 |  |  | 0 |  | 0 | 0 | 0 | 0 | 999 | 25% | #VALUE! | #VALUE! | 200 | #N/A | #N/A | 6 | #N/A | #N/A | #N/A | #N/A |  |  |  | 1 | 1 | 2 | 3 | mit Ventilen | geschlossen | 0% | 0% | 0% | 0% |  |  |  | 1 | 15% | 20% |  |  |  |  | 0 | 0 | 1465 | 1000.8804 | 1468800.8804 | 313875.8031 | 1000.8804
| 266 | 35 |  | 35 | [6 empty] | 999999 | 999 | 266 | 30% | 110% | 0% | 0 | 0 | 0 | 0 |  | 0 |  |  | 0 |  | 0 | 0 | 0 | 0 | 999 | 25% | #VALUE! | #VALUE! | 200 | #N/A | #N/A | 6 | #N/A | #N/A | #N/A | #N/A |  |  |  | 1 | 1 | 2 | 3 | mit Ventilen | geschlossen | 0% | 0% | 0% | 0% |  |  |  | 1 | 15% | 20% |  |  |  |  | 0 | 0 | 1466 | 1000.8837 | 1468800.8837 | 313875.8064 | 1000.8837
| 267 | 34 |  | 34 | [6 empty] | 999999 | 999 | 267 | 30% | 110% | 0% | 0 | 0 | 0 | 0 |  | 0 |  |  | 0 |  | 0 | 0 | 0 | 0 | 999 | 25% | #VALUE! | #VALUE! | 200 | #N/A | #N/A | 6 | #N/A | #N/A | #N/A | #N/A |  |  |  | 1 | 1 | 2 | 3 | mit Ventilen | geschlossen | 0% | 0% | 0% | 0% |  |  |  | 1 | 15% | 20% |  |  |  |  | 0 | 0 | 1467 | 1000.887 | 1468800.887 | 313875.8098 | 1000.887
| 268 | 33 |  | 33 | [6 empty] | 999999 | 999 | 268 | 30% | 110% | 0% | 0 | 0 | 0 | 0 |  | 0 |  |  | 0 |  | 0 | 0 | 0 | 0 | 999 | 25% | #VALUE! | #VALUE! | 200 | #N/A | #N/A | 6 | #N/A | #N/A | #N/A | #N/A |  |  |  | 1 | 1 | 2 | 3 | mit Ventilen | geschlossen | 0% | 0% | 0% | 0% |  |  |  | 1 | 15% | 20% |  |  |  |  | 0 | 0 | 1468 | 1000.8904 | 1468800.8904 | 313875.8131 | 1000.8904
| 269 | 32 |  | 32 | [6 empty] | 999999 | 999 | 269 | 30% | 110% | 0% | 0 | 0 | 0 | 0 |  | 0 |  |  | 0 |  | 0 | 0 | 0 | 0 | 999 | 25% | #VALUE! | #VALUE! | 200 | #N/A | #N/A | 6 | #N/A | #N/A | #N/A | #N/A |  |  |  | 1 | 1 | 2 | 3 | mit Ventilen | geschlossen | 0% | 0% | 0% | 0% |  |  |  | 1 | 15% | 20% |  |  |  |  | 0 | 0 | 1469 | 1000.8937 | 1468800.8937 | 313875.8164 | 1000.8937
| 270 | 31 |  | 31 | [6 empty] | 999999 | 999 | 270 | 30% | 110% | 0% | 0 | 0 | 0 | 0 |  | 0 |  |  | 0 |  | 0 | 0 | 0 | 0 | 999 | 25% | #VALUE! | #VALUE! | 200 | #N/A | #N/A | 6 | #N/A | #N/A | #N/A | #N/A |  |  |  | 1 | 1 | 2 | 3 | mit Ventilen | geschlossen | 0% | 0% | 0% | 0% |  |  |  | 1 | 15% | 20% |  |  |  |  | 0 | 0 | 1470 | 1000.897 | 1468800.897 | 313875.8197 | 1000.897
| 271 | 30 |  | 30 | [6 empty] | 999999 | 999 | 271 | 30% | 110% | 0% | 0 | 0 | 0 | 0 |  | 0 |  |  | 0 |  | 0 | 0 | 0 | 0 | 999 | 25% | #VALUE! | #VALUE! | 200 | #N/A | #N/A | 6 | #N/A | #N/A | #N/A | #N/A |  |  |  | 1 | 1 | 2 | 3 | mit Ventilen | geschlossen | 0% | 0% | 0% | 0% |  |  |  | 1 | 15% | 20% |  |  |  |  | 0 | 0 | 1471 | 1000.9003 | 1468800.9003 | 313875.8231 | 1000.9003
| 272 | 29 |  | 29 | [6 empty] | 999999 | 999 | 272 | 30% | 110% | 0% | 0 | 0 | 0 | 0 |  | 0 |  |  | 0 |  | 0 | 0 | 0 | 0 | 999 | 25% | #VALUE! | #VALUE! | 200 | #N/A | #N/A | 6 | #N/A | #N/A | #N/A | #N/A |  |  |  | 1 | 1 | 2 | 3 | mit Ventilen | geschlossen | 0% | 0% | 0% | 0% |  |  |  | 1 | 15% | 20% |  |  |  |  | 0 | 0 | 1472 | 1000.9037 | 1468800.9037 | 313875.8264 | 1000.9037
| 273 | 28 |  | 28 | [6 empty] | 999999 | 999 | 273 | 30% | 110% | 0% | 0 | 0 | 0 | 0 |  | 0 |  |  | 0 |  | 0 | 0 | 0 | 0 | 999 | 25% | #VALUE! | #VALUE! | 200 | #N/A | #N/A | 6 | #N/A | #N/A | #N/A | #N/A |  |  |  | 1 | 1 | 2 | 3 | mit Ventilen | geschlossen | 0% | 0% | 0% | 0% |  |  |  | 1 | 15% | 20% |  |  |  |  | 0 | 0 | 1473 | 1000.907 | 1468800.907 | 313875.8297 | 1000.907
| 274 | 27 |  | 27 | [6 empty] | 999999 | 999 | 274 | 30% | 110% | 0% | 0 | 0 | 0 | 0 |  | 0 |  |  | 0 |  | 0 | 0 | 0 | 0 | 999 | 25% | #VALUE! | #VALUE! | 200 | #N/A | #N/A | 6 | #N/A | #N/A | #N/A | #N/A |  |  |  | 1 | 1 | 2 | 3 | mit Ventilen | geschlossen | 0% | 0% | 0% | 0% |  |  |  | 1 | 15% | 20% |  |  |  |  | 0 | 0 | 1474 | 1000.9103 | 1468800.9103 | 313875.833 | 1000.9103
| 275 | 26 |  | 26 | [6 empty] | 999999 | 999 | 275 | 30% | 110% | 0% | 0 | 0 | 0 | 0 |  | 0 |  |  | 0 |  | 0 | 0 | 0 | 0 | 999 | 25% | #VALUE! | #VALUE! | 200 | #N/A | #N/A | 6 | #N/A | #N/A | #N/A | #N/A |  |  |  | 1 | 1 | 2 | 3 | mit Ventilen | geschlossen | 0% | 0% | 0% | 0% |  |  |  | 1 | 15% | 20% |  |  |  |  | 0 | 0 | 1475 | 1000.9136 | 1468800.9136 | 313875.8363 | 1000.9136
| 276 | 25 |  | 25 | [6 empty] | 999999 | 999 | 276 | 30% | 110% | 0% | 0 | 0 | 0 | 0 |  | 0 |  |  | 0 |  | 0 | 0 | 0 | 0 | 999 | 25% | #VALUE! | #VALUE! | 200 | #N/A | #N/A | 6 | #N/A | #N/A | #N/A | #N/A |  |  |  | 1 | 1 | 2 | 3 | mit Ventilen | geschlossen | 0% | 0% | 0% | 0% |  |  |  | 1 | 15% | 20% |  |  |  |  | 0 | 0 | 1476 | 1000.9169 | 1468800.9169 | 313875.8397 | 1000.9169
| 277 | 24 |  | 24 | [6 empty] | 999999 | 999 | 277 | 30% | 110% | 0% | 0 | 0 | 0 | 0 |  | 0 |  |  | 0 |  | 0 | 0 | 0 | 0 | 999 | 25% | #VALUE! | #VALUE! | 200 | #N/A | #N/A | 6 | #N/A | #N/A | #N/A | #N/A |  |  |  | 1 | 1 | 2 | 3 | mit Ventilen | geschlossen | 0% | 0% | 0% | 0% |  |  |  | 1 | 15% | 20% |  |  |  |  | 0 | 0 | 1477 | 1000.9203 | 1468800.9203 | 313875.843 | 1000.9203
| 278 | 23 |  | 23 | [6 empty] | 999999 | 999 | 278 | 30% | 110% | 0% | 0 | 0 | 0 | 0 |  | 0 |  |  | 0 |  | 0 | 0 | 0 | 0 | 999 | 25% | #VALUE! | #VALUE! | 200 | #N/A | #N/A | 6 | #N/A | #N/A | #N/A | #N/A |  |  |  | 1 | 1 | 2 | 3 | mit Ventilen | geschlossen | 0% | 0% | 0% | 0% |  |  |  | 1 | 15% | 20% |  |  |  |  | 0 | 0 | 1478 | 1000.9236 | 1468800.9236 | 313875.8463 | 1000.9236
| 279 | 22 |  | 22 | [6 empty] | 999999 | 999 | 279 | 30% | 110% | 0% | 0 | 0 | 0 | 0 |  | 0 |  |  | 0 |  | 0 | 0 | 0 | 0 | 999 | 25% | #VALUE! | #VALUE! | 200 | #N/A | #N/A | 6 | #N/A | #N/A | #N/A | #N/A |  |  |  | 1 | 1 | 2 | 3 | mit Ventilen | geschlossen | 0% | 0% | 0% | 0% |  |  |  | 1 | 15% | 20% |  |  |  |  | 0 | 0 | 1479 | 1000.9269 | 1468800.9269 | 313875.8496 | 1000.9269
| 280 | 21 |  | 21 | [6 empty] | 999999 | 999 | 280 | 30% | 110% | 0% | 0 | 0 | 0 | 0 |  | 0 |  |  | 0 |  | 0 | 0 | 0 | 0 | 999 | 25% | #VALUE! | #VALUE! | 200 | #N/A | #N/A | 6 | #N/A | #N/A | #N/A | #N/A |  |  |  | 1 | 1 | 2 | 3 | mit Ventilen | geschlossen | 0% | 0% | 0% | 0% |  |  |  | 1 | 15% | 20% |  |  |  |  | 0 | 0 | 1480 | 1000.9302 | 1468800.9302 | 313875.853 | 1000.9302
| 281 | 20 |  | 20 | [6 empty] | 999999 | 999 | 281 | 30% | 110% | 0% | 0 | 0 | 0 | 0 |  | 0 |  |  | 0 |  | 0 | 0 | 0 | 0 | 999 | 25% | #VALUE! | #VALUE! | 200 | #N/A | #N/A | 6 | #N/A | #N/A | #N/A | #N/A |  |  |  | 1 | 1 | 2 | 3 | mit Ventilen | geschlossen | 0% | 0% | 0% | 0% |  |  |  | 1 | 15% | 20% |  |  |  |  | 0 | 0 | 1481 | 1000.9336 | 1468800.9336 | 313875.8563 | 1000.9336
| 282 | 19 |  | 19 | [6 empty] | 999999 | 999 | 282 | 30% | 110% | 0% | 0 | 0 | 0 | 0 |  | 0 |  |  | 0 |  | 0 | 0 | 0 | 0 | 999 | 25% | #VALUE! | #VALUE! | 200 | #N/A | #N/A | 6 | #N/A | #N/A | #N/A | #N/A |  |  |  | 1 | 1 | 2 | 3 | mit Ventilen | geschlossen | 0% | 0% | 0% | 0% |  |  |  | 1 | 15% | 20% |  |  |  |  | 0 | 0 | 1482 | 1000.9369 | 1468800.9369 | 313875.8596 | 1000.9369
| 283 | 18 |  | 18 | [6 empty] | 999999 | 999 | 283 | 30% | 110% | 0% | 0 | 0 | 0 | 0 |  | 0 |  |  | 0 |  | 0 | 0 | 0 | 0 | 999 | 25% | #VALUE! | #VALUE! | 200 | #N/A | #N/A | 6 | #N/A | #N/A | #N/A | #N/A |  |  |  | 1 | 1 | 2 | 3 | mit Ventilen | geschlossen | 0% | 0% | 0% | 0% |  |  |  | 1 | 15% | 20% |  |  |  |  | 0 | 0 | 1483 | 1000.9402 | 1468800.9402 | 313875.8629 | 1000.9402
| 284 | 17 |  | 17 | [6 empty] | 999999 | 999 | 284 | 30% | 110% | 0% | 0 | 0 | 0 | 0 |  | 0 |  |  | 0 |  | 0 | 0 | 0 | 0 | 999 | 25% | #VALUE! | #VALUE! | 200 | #N/A | #N/A | 6 | #N/A | #N/A | #N/A | #N/A |  |  |  | 1 | 1 | 2 | 3 | mit Ventilen | geschlossen | 0% | 0% | 0% | 0% |  |  |  | 1 | 15% | 20% |  |  |  |  | 0 | 0 | 1484 | 1000.9435 | 1468800.9435 | 313875.8662 | 1000.9435
| 285 | 16 |  | 16 | [6 empty] | 999999 | 999 | 285 | 30% | 110% | 0% | 0 | 0 | 0 | 0 |  | 0 |  |  | 0 |  | 0 | 0 | 0 | 0 | 999 | 25% | #VALUE! | #VALUE! | 200 | #N/A | #N/A | 6 | #N/A | #N/A | #N/A | #N/A |  |  |  | 1 | 1 | 2 | 3 | mit Ventilen | geschlossen | 0% | 0% | 0% | 0% |  |  |  | 1 | 15% | 20% |  |  |  |  | 0 | 0 | 1485 | 1000.9468 | 1468800.9468 | 313875.8696 | 1000.9468
| 286 | 15 |  | 15 | [6 empty] | 999999 | 999 | 286 | 30% | 110% | 0% | 0 | 0 | 0 | 0 |  | 0 |  |  | 0 |  | 0 | 0 | 0 | 0 | 999 | 25% | #VALUE! | #VALUE! | 200 | #N/A | #N/A | 6 | #N/A | #N/A | #N/A | #N/A |  |  |  | 1 | 1 | 2 | 3 | mit Ventilen | geschlossen | 0% | 0% | 0% | 0% |  |  |  | 1 | 15% | 20% |  |  |  |  | 0 | 0 | 1486 | 1000.9502 | 1468800.9502 | 313875.8729 | 1000.9502
| 287 | 14 |  | 14 | [6 empty] | 999999 | 999 | 287 | 30% | 110% | 0% | 0 | 0 | 0 | 0 |  | 0 |  |  | 0 |  | 0 | 0 | 0 | 0 | 999 | 25% | #VALUE! | #VALUE! | 200 | #N/A | #N/A | 6 | #N/A | #N/A | #N/A | #N/A |  |  |  | 1 | 1 | 2 | 3 | mit Ventilen | geschlossen | 0% | 0% | 0% | 0% |  |  |  | 1 | 15% | 20% |  |  |  |  | 0 | 0 | 1487 | 1000.9535 | 1468800.9535 | 313875.8762 | 1000.9535
| 288 | 13 |  | 13 | [6 empty] | 999999 | 999 | 288 | 30% | 110% | 0% | 0 | 0 | 0 | 0 |  | 0 |  |  | 0 |  | 0 | 0 | 0 | 0 | 999 | 25% | #VALUE! | #VALUE! | 200 | #N/A | #N/A | 6 | #N/A | #N/A | #N/A | #N/A |  |  |  | 1 | 1 | 2 | 3 | mit Ventilen | geschlossen | 0% | 0% | 0% | 0% |  |  |  | 1 | 15% | 20% |  |  |  |  | 0 | 0 | 1488 | 1000.9568 | 1468800.9568 | 313875.8795 | 1000.9568
| 289 | 12 |  | 12 | [6 empty] | 999999 | 999 | 289 | 30% | 110% | 0% | 0 | 0 | 0 | 0 |  | 0 |  |  | 0 |  | 0 | 0 | 0 | 0 | 999 | 25% | #VALUE! | #VALUE! | 200 | #N/A | #N/A | 6 | #N/A | #N/A | #N/A | #N/A |  |  |  | 1 | 1 | 2 | 3 | mit Ventilen | geschlossen | 0% | 0% | 0% | 0% |  |  |  | 1 | 15% | 20% |  |  |  |  | 0 | 0 | 1489 | 1000.9601 | 1468800.9601 | 313875.8829 | 1000.9601
| 290 | 11 |  | 11 | [6 empty] | 999999 | 999 | 290 | 30% | 110% | 0% | 0 | 0 | 0 | 0 |  | 0 |  |  | 0 |  | 0 | 0 | 0 | 0 | 999 | 25% | #VALUE! | #VALUE! | 200 | #N/A | #N/A | 6 | #N/A | #N/A | #N/A | #N/A |  |  |  | 1 | 1 | 2 | 3 | mit Ventilen | geschlossen | 0% | 0% | 0% | 0% |  |  |  | 1 | 15% | 20% |  |  |  |  | 0 | 0 | 1490 | 1000.9635 | 1468800.9635 | 313875.8862 | 1000.9635
| 291 | 10 |  | 10 | [6 empty] | 999999 | 999 | 291 | 30% | 110% | 0% | 0 | 0 | 0 | 0 |  | 0 |  |  | 0 |  | 0 | 0 | 0 | 0 | 999 | 25% | #VALUE! | #VALUE! | 200 | #N/A | #N/A | 6 | #N/A | #N/A | #N/A | #N/A |  |  |  | 1 | 1 | 2 | 3 | mit Ventilen | geschlossen | 0% | 0% | 0% | 0% |  |  |  | 1 | 15% | 20% |  |  |  |  | 0 | 0 | 1491 | 1000.9668 | 1468800.9668 | 313875.8895 | 1000.9668
| 292 | 9 |  | 9 | [6 empty] | 999999 | 999 | 292 | 30% | 110% | 0% | 0 | 0 | 0 | 0 |  | 0 |  |  | 0 |  | 0 | 0 | 0 | 0 | 999 | 25% | #VALUE! | #VALUE! | 200 | #N/A | #N/A | 6 | #N/A | #N/A | #N/A | #N/A |  |  |  | 1 | 1 | 2 | 3 | mit Ventilen | geschlossen | 0% | 0% | 0% | 0% |  |  |  | 1 | 15% | 20% |  |  |  |  | 0 | 0 | 1492 | 1000.9701 | 1468800.9701 | 313875.8928 | 1000.9701
| 293 | 8 |  | 8 | [6 empty] | 999999 | 999 | 293 | 30% | 110% | 0% | 0 | 0 | 0 | 0 |  | 0 |  |  | 0 |  | 0 | 0 | 0 | 0 | 999 | 25% | #VALUE! | #VALUE! | 200 | #N/A | #N/A | 6 | #N/A | #N/A | #N/A | #N/A |  |  |  | 1 | 1 | 2 | 3 | mit Ventilen | geschlossen | 0% | 0% | 0% | 0% |  |  |  | 1 | 15% | 20% |  |  |  |  | 0 | 0 | 1493 | 1000.9734 | 1468800.9734 | 313875.8961 | 1000.9734
| 294 | 7 |  | 7 | [6 empty] | 999999 | 999 | 294 | 30% | 110% | 0% | 0 | 0 | 0 | 0 |  | 0 |  |  | 0 |  | 0 | 0 | 0 | 0 | 999 | 25% | #VALUE! | #VALUE! | 200 | #N/A | #N/A | 6 | #N/A | #N/A | #N/A | #N/A |  |  |  | 1 | 1 | 2 | 3 | mit Ventilen | geschlossen | 0% | 0% | 0% | 0% |  |  |  | 1 | 15% | 20% |  |  |  |  | 0 | 0 | 1494 | 1000.9767 | 1468800.9767 | 313875.8995 | 1000.9767
| 295 | 6 |  | 6 | [6 empty] | 999999 | 999 | 295 | 30% | 110% | 0% | 0 | 0 | 0 | 0 |  | 0 |  |  | 0 |  | 0 | 0 | 0 | 0 | 999 | 25% | #VALUE! | #VALUE! | 200 | #N/A | #N/A | 6 | #N/A | #N/A | #N/A | #N/A |  |  |  | 1 | 1 | 2 | 3 | mit Ventilen | geschlossen | 0% | 0% | 0% | 0% |  |  |  | 1 | 15% | 20% |  |  |  |  | 0 | 0 | 1495 | 1000.9801 | 1468800.9801 | 313875.9028 | 1000.9801
| 296 | 5 |  | 5 | [6 empty] | 999999 | 999 | 296 | 30% | 110% | 0% | 0 | 0 | 0 | 0 |  | 0 |  |  | 0 |  | 0 | 0 | 0 | 0 | 999 | 25% | #VALUE! | #VALUE! | 200 | #N/A | #N/A | 6 | #N/A | #N/A | #N/A | #N/A |  |  |  | 1 | 1 | 2 | 3 | mit Ventilen | geschlossen | 0% | 0% | 0% | 0% |  |  |  | 1 | 15% | 20% |  |  |  |  | 0 | 0 | 1496 | 1000.9834 | 1468800.9834 | 313875.9061 | 1000.9834
| 297 | 4 |  | 4 | [6 empty] | 999999 | 999 | 297 | 30% | 110% | 0% | 0 | 0 | 0 | 0 |  | 0 |  |  | 0 |  | 0 | 0 | 0 | 0 | 999 | 25% | #VALUE! | #VALUE! | 200 | #N/A | #N/A | 6 | #N/A | #N/A | #N/A | #N/A |  |  |  | 1 | 1 | 2 | 3 | mit Ventilen | geschlossen | 0% | 0% | 0% | 0% |  |  |  | 1 | 15% | 20% |  |  |  |  | 0 | 0 | 1497 | 1000.9867 | 1468800.9867 | 313875.9094 | 1000.9867
| 298 | 3 |  | 3 | [6 empty] | 999999 | 999 | 298 | 30% | 110% | 0% | 0 | 0 | 0 | 0 |  | 0 |  |  | 0 |  | 0 | 0 | 0 | 0 | 999 | 25% | #VALUE! | #VALUE! | 200 | #N/A | #N/A | 6 | #N/A | #N/A | #N/A | #N/A |  |  |  | 1 | 1 | 2 | 3 | mit Ventilen | geschlossen | 0% | 0% | 0% | 0% |  |  |  | 1 | 15% | 20% |  |  |  |  | 0 | 0 | 1498 | 1000.99 | 1468800.99 | 313875.9128 | 1000.99
| 299 | 2 |  | 2 | [6 empty] | 999999 | 999 | 299 | 30% | 110% | 0% | 0 | 0 | 0 | 0 |  | 0 |  |  | 0 |  | 0 | 0 | 0 | 0 | 999 | 25% | #VALUE! | #VALUE! | 200 | #N/A | #N/A | 6 | #N/A | #N/A | #N/A | #N/A |  |  |  | 1 | 1 | 2 | 3 | mit Ventilen | geschlossen | 0% | 0% | 0% | 0% |  |  |  | 1 | 15% | 20% |  |  |  |  | 0 | 0 | 1499 | 1000.9934 | 1468800.9934 | 313875.9161 | 1000.9934
| 300 | 1 |  | 1 | [6 empty] | 999999 | 999 | 300 | 30% | 110% | 0% | 0 | 0 | 0 | 0 |  | 0 |  |  | 0 |  | 0 | 0 | 0 | 0 | 999 | 25% | #VALUE! | #VALUE! | 200 | #N/A | #N/A | 6 | #N/A | #N/A | #N/A | #N/A |  |  |  | 1 | 1 | 2 | 3 | mit Ventilen | geschlossen | 0% | 0% | 0% | 0% |  |  |  | 1 | 15% | 20% |  |  |  |  | 0 | 0 | 1500 | 1000.9967 | 1468800.9967 | 313875.9194 | 1000.9967
Note on I14: Silvio Borella: Elektrische Nennleistung des Elektromotors, in kW. Kann auf dem Typenschild abgelesen werden.
Note on J14: Silvio Borella: Betriebszeit der Pumpe, in Stunden pro Jahr.
Note on K14: Silvio Borella: Baujahr der Anlage. Angabe auf dem Typenschild.
Note on O14: Silvio Borella: Zur Berechnung der mittleren Last in % der el. Nennleistung.
Note on P14: Silvio Borella: Zur Berechnung der mittleren Last in % der el. Nennleistung.
Note on Q14: Silvio Borella: Mittlere Last in % der el. Nennleistung. Wird aus der Betriebsstunden-Verteilung des Volumenstroms [% vom Nennvolumenstrom] zwischen dem 0- und dem 100%-Punkt linear interpoliert.
Note on R14: Silvio Borella: Jährlicher Stromverbrauch: P * t * Lastfaktor
Note on S14: Silvio Borella: Info ob der Kreislauf offen (z.B. Förderung Flüssigkeit in ein höher gelegenes Reservoir) oder geschlossen (z.B. Heizkreis) ist.
Note on T14: Silvio Borella: Info ob der Bedarf (Volumenstrom, Druck) variabel (z.B. variable Anzahl Verbraucher) oder konstant ist.
Note on U14: Silvio Borella: Wie wird gegebenenfalls der Volumenstrom reguliert?
Note on AG14: Silvio Borella: Grösstes Volumenstrom (100%, 75%, 50% oder 25%), für welches die angegebene Betriebszeit <> 0 ist.
Note on BQ14: Silvio Borella: "ergänzte" Punkte-Zahl für die Bestimmung der Reihenfolge nach folgenden Kriterien: 1) Schritt2': 1-2-0 2) Nr (gemäss Schritt 1): 1-2-3-...
Note on BR14: Silvio Borella: "ergänzte" Punkte-Zahl für die Bestimmung der Reihenfolge nach folgenden Kriterien: 1) Schritt2': 1-2-0 2) el. Leistung (gemäss Schritt 1): absteigend 3) Nr (gemäss Schritt 1): 1-2-3-...
Note on BS14: Silvio Borella: "ergänzte" Punkte-Zahl für die Bestimmung der Reihenfolge nach folgenden Kriterien: 1) Schritt2': 1-2-0 2) el. Verbrauch (P*t gemäss Schritt 1): absteigend 3) Nr (gemäss Schritt 1): 1-2-3-...
Note on BT14: Silvio Borella: "ergänzte" Punkte-Zahl für die Bestimmung der Reihenfolge nach folgenden Kriterien: 1) Schritt2': 1-2-0 2) Einsparpotential [kWh/a] (gemäss Berechnungen 1): absteigend 3) Nr (gemäss Schritt 1): 1-2-3-...
Note on BU14: Silvio Borella: gewählte Variante. Aus Rang-Pkte 1,2,3 oder 4.

## Parameter (hidden)
Parameter
Infos
- Die hier aufgeführten Parameter werden für die Berechnungen in den anderen Arbeitsblättern benutzt.
- Diese Parameter sollten nicht vom Nutzer verändert werden.
- Die blau markierten Felder sind Daten-Matrizen, welche als solche mit Verweis-Funktionen verwendet werden.
- Die rosa markierten Felder enthalten Daten, welche extrapoliert wurden / noch müssen überprüft werden.
- Die hell-grau markierten Felder enthalten nur Versuchsberechnungen (Tests).
- Der Zugriff auf die Standardwerte, Parameter, Daten-Matrizen, etc. erfolgt i.d.R. über Namen.
- Ursprünglich wurde im Schritt 1 annähernd eine Paybackzeit berechnet. Neu wird eine "1-2-3-Methode" verwendet (mit Punkten für Alter, Leistung und Betriebszeit).
--> Parameter: siehe unten
Standardwerte
- Die Standardwerte werden dort benutzt, wo der Nutzer keinen Wert eingibt.
Quelle
Strom-Preis | 16 | Rp/kWh | https://www.strompreis.elcom.admin.ch/ | Grobe Abschätzung des Durchschnittspreis für die Kundenkategorie C4.
Anzahl Pole | 4
IE neu | 6 | IE4 | IE-ID / -Klasse für einen neuen Motor
En-Anteil | 1 | 1/0 --> Energie-Anteil an Investitionskosten berücksichtigen / nicht berücksichtigen
Hacken | Ja |  | Zeichen, welcher bei Wahl (Ja/Nein) erscheint.
Platzhalter PB | 999999 |  | Platzhalter für Paybackzeit, falls keine Angaben vorhanden
"Max." Payback | 1000 |  | Maximale Payback für die Bestimmung der Reihenfolge im Schritt 2
Netztyp | 2 | --> | 1 | mit Ventilen | 1 | geschlossen
Schritt 1 nichts | 999 |  | Wert für Schritt 2' für die Zeilen, wo keine Eingabe im Schritt 1 gemacht wurden.
Schritt 1 fehlend | 9999 |  | Wert für Schritt 2' für die Zeilen, wo zwar Eingaben im Schritt 1 gemacht wurden, aber benötigten Eingaben fehlen (P und/oder t).
0-Potential | 0.0001 | [CHF/a] | Platzhalter für Einsparpotential = 0 CHF/a (für
Effizienzklassen - Motoren
- Für die Umwandlung von Baujahr --> IE-Klasse des Motors
- Quelle: Topmotors, Merkblatt 13 "Wirkungsgrade" (Oktober 2014)
Jg [Jahre] | ID | Klasse | ID
0 | 1 | <IE0 | 1 |  |  |  | 2012 | 4
1980 | 2 | IE0 (Eff3) | 2
2000 | 3 | IE1 (Eff2) | 3
2012 | 4 | IE2 (Eff1) | 4
2015 | 5 | IE3 | 5
2018 | 6 | IE4 | 6
2021 | 7 | IE5 | 7
Effizienzklassen - Pumpenanlage
- Für die Umwandlung von Baujahr --> Altersklasse der Pumpenanlage gemäss Planair
- Quelle: Extrait du document de l'OFEN "Guide des bonnes pratiques pour l'optimisation des entraînements électriques" (Planair SA, 5 août 2015)
Jg [Jahre] | ID | Klasse
0 | 1 | a - "< 1990 (Eff3)"
1990 | 2 | b - "1990-2000 (IE1)"
2000 | 3 | c - "2000-2010 (IE2)"
2010 | 4 | d - ">2010 (IE3)"
IE-Klassen - Wirkungsgrad-Parameter
- Für die Umwandlung von IE-Klasse --> Parameter zur Berechnung des Wirkungsgrads des Motors
- Quelle: Topmotors, Merkblatt 13 "Wirkungsgrade" (Oktober 2014) und xxx
ID | P [kW] | ID
1 | 0 | 1
2 | 0.12 | 2
3 | 0.75 | 3
Pmax | 200 | [kW] | Maximale Motorenleistung für die Berechnung des Wirkungsgrads. Ab dieser Leitstung ist der Wirkungsgrad konstant. | [7 empty] | IE-Klassen - Wirkungsgrad-Parameter --> Verif. 4-polig |  |  |  |  | Pole: | 4
P-ID | P [kW] | IE-ID | IE-Klasse | Pole | Kombi | ID | A | B | C | D |  |  |  | Eta (IE-ID)
1 | 0 | 1 | <IE0 | 2 | 112 | 1 | 1.01 | -7.8 | 23.5 | 66.6 |  |  |  | 2 | 3 | 4 | 5 | 6 | 2 | 3 | 4 | 5 | 6
1 | 0 | 1 | <IE0 | 4 | 114 | 2 | 1.01 | -7.8 | 23.5 | 66.6 | P [kW] | P' [kW] | P-ID | IE0 (Eff3) | IE1 (Eff2) | IE2 (Eff1) | IE3 | IE4
1 | 0 | 1 | <IE0 | 6 | 116 | 3 | 1.01 | -7.8 | 23.5 | 66.6 | 0.1 | 0.1 | 1 | 40.15% | 46.21% | 56.11% | 62.2% | 67.25% | 124 | 134 | 144 | 154 | 164
1 | 0 | 2 | IE0 (Eff3) | 2 | 122 | 4 | 0.85361 | -6.7733 | 21.3553 | 69.1331 | 0.14142 | 0.14142 | 2 | 45.58% | 53.05% | 61.48% | 66.98% | 71.96% | 224 | 234 | 244 | 254 | 264
1 | 0 | 2 | IE0 (Eff3) | 4 | 124 | 5 | 0.85362 | -6.7733 | 21.3553 | 69.1331 | 0.2 | 0.2 | 2 | 50.61% | 58.54% | 65.94% | 71.11% | 75.83% | 224 | 234 | 244 | 254 | 264
1 | 0 | 2 | IE0 (Eff3) | 6 | 126 | 6 | 0.85363 | -6.7733 | 21.3553 | 69.1331 | 0.28284 | 0.28284 | 2 | 55.24% | 63.01% | 69.84% | 74.72% | 79.01% | 224 | 234 | 244 | 254 | 264
1 | 0 | 3 | IE1 (Eff2) | 2 | 132 | 7 | 16.7271 | 12.7136 | 25.947 | 76.174 | 0.4 | 0.4 | 2 | 59.51% | 66.81% | 73.54% | 77.99% | 81.69% | 224 | 234 | 244 | 254 | 264
1 | 0 | 3 | IE1 (Eff2) | 4 | 134 | 8 | 16.7271 | 12.7136 | 25.947 | 76.174 | 0.56569 | 0.56569 | 2 | 63.42% | 70.28% | 77.4% | 81.06% | 84.03% | 224 | 234 | 244 | 254 | 264
1 | 0 | 3 | IE1 (Eff2) | 6 | 136 | 9 | 16.7271 | 12.7136 | 25.947 | 76.174 | 0.8 | 0.8 | 3 | 67% | 72.58% | 79.95% | 82.78% | 85.99% | 324 | 334 | 344 | 354 | 364
1 | 0 | 4 | IE2 (Eff1) | 2 | 142 | 10 | 17.2751 | 23.978 | 35.5822 | 84.9935 | 1.1314 | 1.1314 | 3 | 70.26% | 75.24% | 81.53% | 84.2% | 87.28% | 324 | 334 | 344 | 354 | 364
1 | 0 | 4 | IE2 (Eff1) | 4 | 144 | 11 | 17.2751 | 23.978 | 35.5822 | 84.9935 | 1.6 | 1.6 | 3 | 73.22% | 77.67% | 83.03% | 85.52% | 88.46% | 324 | 334 | 344 | 354 | 364
1 | 0 | 4 | IE2 (Eff1) | 6 | 146 | 12 | 17.2751 | 23.978 | 35.5822 | 84.9935 | 2.2627 | 2.2627 | 3 | 75.89% | 79.88% | 84.44% | 86.77% | 89.54% | 324 | 334 | 344 | 354 | 364
1 | 0 | 5 | IE3 | 2 | 152 | 13 | 7.6356 | 4.8236 | 21.0903 | 86.0998 | 3.2 | 3.2 | 3 | 78.3% | 81.89% | 85.76% | 87.93% | 90.53% | 324 | 334 | 344 | 354 | 364
1 | 0 | 5 | IE3 | 4 | 154 | 14 | 7.6356 | 4.8236 | 21.0903 | 86.0998 | 4.5255 | 4.5255 | 3 | 80.46% | 83.71% | 87% | 89.01% | 91.42% | 324 | 334 | 344 | 354 | 364
1 | 0 | 5 | IE3 | 6 | 156 | 15 | 7.6356 | 4.8236 | 21.0903 | 86.0998 | 6.4 | 6.4 | 3 | 82.39% | 85.35% | 88.16% | 90.01% | 92.23% | 324 | 334 | 344 | 354 | 364
1 | 0 | 6 | IE4 | 2 | 162 | 16 | 8.432 | 2.6888 | 14.6236 | 87.6153 | 9.051 | 9.051 | 3 | 84.11% | 86.82% | 89.23% | 90.93% | 92.96% | 324 | 334 | 344 | 354 | 364
1 | 0 | 6 | IE4 | 4 | 164 | 17 | 8.432 | 2.6888 | 14.6236 | 87.6153 | 12.8 | 12.8 | 3 | 85.63% | 88.12% | 90.21% | 91.78% | 93.62% | 324 | 334 | 344 | 354 | 364
1 | 0 | 6 | IE4 | 6 | 166 | 18 | 8.432 | 2.6888 | 14.6236 | 87.6153 | 18.1019 | 18.1019 | 3 | 86.98% | 89.28% | 91.12% | 92.55% | 94.2% | 324 | 334 | 344 | 354 | 364
1 | 0 | 7 | IE5 | 2 | 172 | 19 | 8.432 | 2.6888 | 14.6236 | 87.6153 | 25.6 | 25.6 | 3 | 88.16% | 90.29% | 91.94% | 93.25% | 94.72% | 324 | 334 | 344 | 354 | 364
1 | 0 | 7 | IE5 | 4 | 174 | 20 | 8.432 | 2.6888 | 14.6236 | 87.6153 | 36.2039 | 36.2039 | 3 | 89.2% | 91.18% | 92.68% | 93.88% | 95.17% | 324 | 334 | 344 | 354 | 364
1 | 0 | 7 | IE5 | 6 | 176 | 21 | 8.432 | 2.6888 | 14.6236 | 87.6153 | 51.2 | 51.2 | 3 | 90.11% | 91.95% | 93.34% | 94.45% | 95.58% | 324 | 334 | 344 | 354 | 364
2 | 0.12 | 1 | <IE0 | 2 | 212 | 22 | 1.01 | -7.8 | 23.5 | 66.6 | 72.4077 | 72.4077 | 3 | 90.91% | 92.61% | 93.91% | 94.94% | 95.93% | 324 | 334 | 344 | 354 | 364
2 | 0.12 | 1 | <IE0 | 4 | 214 | 23 | 1.01 | -7.8 | 23.5 | 66.6 | 102.4 | 102.4 | 3 | 91.63% | 93.18% | 94.41% | 95.36% | 96.23% | 324 | 334 | 344 | 354 | 364
2 | 0.12 | 1 | <IE0 | 6 | 216 | 24 | 1.01 | -7.8 | 23.5 | 66.6 | 144.8155 | 144.8155 | 3 | 92.26% | 93.66% | 94.83% | 95.73% | 96.49% | 324 | 334 | 344 | 354 | 364
2 | 0.12 | 2 | IE0 (Eff3) | 2 | 222 | 25 | 0.85361 | -6.7733 | 21.3553 | 69.1331 | 204.8 | 200 | 3 | 92.81% | 94.04% | 95.15% | 96.01% | 96.71% | 324 | 334 | 344 | 354 | 364
2 | 0.12 | 2 | IE0 (Eff3) | 4 | 224 | 26 | 0.85362 | -6.7733 | 21.3553 | 69.1331 | 289.6309 | 200 | 3 | 92.81% | 94.04% | 95.15% | 96.01% | 96.71% | 324 | 334 | 344 | 354 | 364
2 | 0.12 | 2 | IE0 (Eff3) | 6 | 226 | 27 | 0.85363 | -6.7733 | 21.3553 | 69.1331 | 409.6 | 200 | 3 | 92.81% | 94.04% | 95.15% | 96.01% | 96.71% | 324 | 334 | 344 | 354 | 364
2 | 0.12 | 3 | IE1 (Eff2) | 2 | 232 | 28 | 16.7271 | 12.7136 | 25.947 | 76.174 | 579.2619 | 200 | 3 | 92.81% | 94.04% | 95.15% | 96.01% | 96.71% | 324 | 334 | 344 | 354 | 364
2 | 0.12 | 3 | IE1 (Eff2) | 4 | 234 | 29 | 16.7271 | 12.7136 | 25.947 | 76.174 | 819.2 | 200 | 3 | 92.81% | 94.04% | 95.15% | 96.01% | 96.71% | 324 | 334 | 344 | 354 | 364
2 | 0.12 | 3 | IE1 (Eff2) | 6 | 236 | 30 | 16.7271 | 12.7136 | 25.947 | 76.174 | 1158.5238 | 200 | 3 | 92.81% | 94.04% | 95.15% | 96.01% | 96.71% | 324 | 334 | 344 | 354 | 364
2 | 0.12 | 4 | IE2 (Eff1) | 2 | 242 | 31 | 17.2751 | 23.978 | 35.5822 | 84.9935
2 | 0.12 | 4 | IE2 (Eff1) | 4 | 244 | 32 | 17.2751 | 23.978 | 35.5822 | 84.9935
2 | 0.12 | 4 | IE2 (Eff1) | 6 | 246 | 33 | 17.2751 | 23.978 | 35.5822 | 84.9935
2 | 0.12 | 5 | IE3 | 2 | 252 | 34 | 7.6356 | 4.8236 | 21.0903 | 86.0998
2 | 0.12 | 5 | IE3 | 4 | 254 | 35 | 7.6356 | 4.8236 | 21.0903 | 86.0998
2 | 0.12 | 5 | IE3 | 6 | 256 | 36 | 7.6356 | 4.8236 | 21.0903 | 86.0998
2 | 0.12 | 6 | IE4 | 2 | 262 | 37 | 8.432 | 2.6888 | 14.6236 | 87.6153
2 | 0.12 | 6 | IE4 | 4 | 264 | 38 | 8.432 | 2.6888 | 14.6236 | 87.6153
2 | 0.12 | 6 | IE4 | 6 | 266 | 39 | 8.432 | 2.6888 | 14.6236 | 87.6153
2 | 0.12 | 7 | IE5 | 2 | 272 | 40 | 8.432 | 2.6888 | 14.6236 | 87.6153
2 | 0.12 | 7 | IE5 | 4 | 274 | 41 | 8.432 | 2.6888 | 14.6236 | 87.6153
2 | 0.12 | 7 | IE5 | 6 | 276 | 42 | 8.432 | 2.6888 | 14.6236 | 87.6153
3 | 0.75 | 1 | <IE0 | 2 | 312 | 43 | 1.01 | -7.8 | 23.5 | 66.6
3 | 0.75 | 1 | <IE0 | 4 | 314 | 44 | 1.01 | -7.8 | 23.5 | 66.6
3 | 0.75 | 1 | <IE0 | 6 | 316 | 45 | 1.01 | -7.8 | 23.5 | 66.6
3 | 0.75 | 2 | IE0 (Eff3) | 2 | 322 | 46 | 0.8536 | -6.7733 | 21.3553 | 69.1331
3 | 0.75 | 2 | IE0 (Eff3) | 4 | 324 | 47 | 0.8536 | -6.7733 | 21.3553 | 69.1331
3 | 0.75 | 2 | IE0 (Eff3) | 6 | 326 | 48 | 0.8536 | -6.7733 | 21.3553 | 69.1331
3 | 0.75 | 3 | IE1 (Eff2) | 2 | 332 | 49 | 0.5234 | -5.0499 | 17.418 | 74.3171
3 | 0.75 | 3 | IE1 (Eff2) | 4 | 334 | 50 | 0.5234 | -5.0499 | 17.418 | 74.3171
3 | 0.75 | 3 | IE1 (Eff2) | 6 | 336 | 51 | 0.0786 | -3.5838 | 17.2918 | 72.2383
3 | 0.75 | 4 | IE2 (Eff1) | 2 | 342 | 52 | 0.2972 | -3.3454 | 13.0651 | 79.077
3 | 0.75 | 4 | IE2 (Eff1) | 4 | 344 | 53 | 0.0278 | -1.9247 | 10.4395 | 80.9761
3 | 0.75 | 4 | IE2 (Eff1) | 6 | 346 | 54 | 0.0148 | -2.4978 | 13.247 | 77.5603
3 | 0.75 | 5 | IE3 | 2 | 352 | 55 | 0.3569 | -3.3076 | 11.6108 | 82.2503
3 | 0.75 | 5 | IE3 | 4 | 354 | 56 | 0.0773 | -1.8951 | 9.2984 | 83.7025
3 | 0.75 | 5 | IE3 | 6 | 356 | 57 | 0.1252 | -2.613 | 11.9963 | 80.4769
3 | 0.75 | 6 | IE4 | 2 | 362 | 58 | 0.2412 | -2.3608 | 8.446 | 86.8321
3 | 0.75 | 6 | IE4 | 4 | 364 | 59 | 0.2412 | -2.3608 | 8.446 | 86.8321
3 | 0.75 | 6 | IE4 | 6 | 366 | 60 | 0.2412 | -2.3608 | 8.446 | 86.8321
3 | 0.75 | 7 | IE5 | 2 | 372 | 61 | 0.2412 | -2.3608 | 8.446 | 86.8321
3 | 0.75 | 7 | IE5 | 4 | 374 | 62 | 0.2412 | -2.3608 | 8.446 | 86.8321
3 | 0.75 | 7 | IE5 | 6 | 376 | 63 | 0.2412 | -2.3608 | 8.446 | 86.8321
"Planairklassen" - Einsparpotentiale für Pumpenanlage
- Für die Umwandlung von Altersklasse der Pumpenanlage gemäss Planair --> Einsparpotential fü die verschiedenen MN-Bereiche
- Einsparpotential FU: Mittelwert aus den angegebenen Einsparpotentiale für 25% / 50% / 75% Teillast und für geschlossenes / offenes Netz.
- Einsparpotential Motor: Im vorliegenden Grobanalyse-Tool wird nicht mit diesen "Planair-Faktoren" gerechnet, sondern aus den TopMotors Angaben (siehe oben).
- Quelle: Extrait du document de l'OFEN "Guide des bonnes pratiques pour l'optimisation des entraînements électriques" (Planair SA, 5 août 2015) --> Verändert gemäss Planair, persönliche Kommunikation 14.12.2015
- Energie-Anteil: grobe Aufteilung der investitionskosten auf Energie-Anteil… [grobe Abschätzung Neosys AG, auf Basis technische Lebensdauer = ca. 40 Jahre]
Einsparpotential
Alter-ID | Altersklasse | Motor | FU | Redim | En.-Anteil |  |  | FU
1 | a - "< 1990 (Eff3)" | 8% | 11% | 15% | 40% |  |  | 11%
2 | b - "1990-2000 (IE1)" | 5% | 11% | 10% | 60% |  |  | 9%
3 | c - "2000-2010 (IE2)" | 3% | 11% | 6% | 80% |  |  | 7%
4 | d - ">2010 (IE3)" | 0% | 11% | 3% | 100% |  |  | 4.5%
- Annahme: geschlossener Kreislauf ca. 3x häufiger als offener Kreislauf
Einsparpotential durch FU-Einsatz
|  | mit Ventilen |  | Serie-Schaltung
ID | Teil Vol | offen | geschlossen | offen | geschlossen | ID
1 | 1 | 0% | 0% |  |  | 1
2 | 0.75 | 1.5% | 8% |  |  | 2
3 | 0.66667 | 2.167% | 9.333% |  |  | 3
4 | 0.5 | 3.5% | 12% |  |  | 4
5 | 0.33333 | 5.167% | 17.33% |  |  | 5
6 | 0.25 | 6% | 20% |  |  | 6
1 | 2 | 3 | 4 | 5 | 6 | 7 | 8
| 1 | 2 | 3 | 4 | 5 | 6 | 7
Einsparpotential durch Redim.
ID | Teil Vol | Potential | ID
1 | 1 | 0% | 1
2 | 0.75 | 2% | 2
3 | 0.5 | 8% | 3
4 | 0.25 | 20% | 4
1 | 2 | 3 | 4 | 5
| 1 | 2 | 3 | 4
ID | Netz-Typ |  | Kreislauf |  | Spalte
1 | mit Ventilen | 1 | offen | 0 | 2
2 | mit Ventilen | 1 | geschlossen | 1 | 3
3 | Serie | 3 | offen | 0 | 4
4 | Serie | 3 | geschlossen | 1 | 5
1 | 2 | 3 | 4 | 5 | 6 | 7
Kosten
- Für die Abschätzung der Kosten von Massnahmen
- Quellen:
- Topmotors, Merkblatt 10 "Motorpreise" (Oktober 2014)
- Topmotors, Merkblatt 11 "FU-Preise" (Oktober 2014)
- Parameter-Abschätzung Neosys AG
Motor a | 150 | CHF/kW | (Preis = a*P+b)
b | 300 | CHF
Motor Planung etc. | 800 | CHF | (Planung, Dimensionierung, Installation)
FU a | 150 | CHF/kW | (Preis = a*P+b)
b | 300 | CHF
FU Planung etc. | 1200 | CHF | (Planung, Dimensionierung, Installation)
Redim a | 450 | CHF/kW | (Preis = a*P+b) Redim. = inkl. Motor, FU, Pumpe
b | 900 | CHF
Redim Planung etc. | 2000 | CHF | (Planung, Dimensionierung, Installation)
Wirtschaftlichkeit
- Für die Einteilung nach der Wirtschaftlichkeit der Massnahmen
ID | Payback [a] | ID | Text | Text lang 1 | Text lang 2 | Schritt 2 |  | aktuell nicht benutzt, auch nicht übersetzt
1 | 0 | 1 | sehr wirtschaftlich | Sehr wirtschaftliche Massnahmen vorhanden. | Die Massnahme ist sehr wirtschaftlich, dh. mit einer Payback-Zeit < 2 Jahre. | 1
2 | 2 | 2 | wirtschaftlich | Wirtschaftliche Massnahmen wahrscheinlich vorhanden. | Die Massnahme ist wirtschaftlich, dh. mit einer Payback-Zeit von ca. 4 Jahre. | 1
3 | 6 | 3 | knapp wirtschaftlich | Knapp wirtschaftliche Massnahmen eventuell vorhanden. | Die Massnahme ist knapp wirtschaftlich, dh. mit einer Payback-Zeit > 6 Jahre. | 2
4 | 10 | 4 | eher unwirtschaftlich | Sehr wahrscheinlich keine wirtschaftliche Massnahmen vorhanden. | Die Massnahme ist eher unwirtschaftlich, dh. mit einer Payback-Zeit zwischen 10 und 25 Jahre. | 0
5 | 25 | 5 | unwirtschaftlich | Sehr wahrscheinlich keine wirtschaftliche Massnahmen vorhanden. | Die Massnahme ist eher unwirtschaftlich, dh. mit einer Payback-Zeit > 25 Jahre. | 0
Listen für Dropdowns
- Für die verschiedenen Dropdown-Menüs
- UND Parameter für Einsparfaktor und Lastfaktor je nach Regulierungsart
- Der Lastfaktor (aktuelle Leistungsaufnahme reativ zur Nennleistung) wird zwischen dem 0-Punkt (th. Leistungsaufnahme bei Volumenstrom = 0) und 100% (Leistungsaufnahme bei Volumenstrom = 100% = Nennvolumenstrom) linear interpoliert.
Standard-Regulierung | Drosselung | Standard-Variante für die Regulierung, welche bei den Berechungen verwendet wird, falls keine Eingabe gemacht wurde.
St.-Lastfaktor | 50% | Standard-Wert für den Lastfaktor, falls sonst nicht möglich zu berechnen (z.B. bei Fehler bei der Eingabe der Betriebszeiten)
St.-Sortierung Res | Nr gemäss Schritt 1 | Standard-Variante für die Sortierung im Blat 'Resultate' (falls Eingabe = leer).
St.-Sortierung Schritt 2 | Nr gemäss Schritt 1 | Standard-Variante für die Sortierung im Blat 'Schritt 2'. Diese Sortier-Möglichkeit wurde herausgenommen, denn sie führt zu Fehlern. Sie besteht allenfalls für den Programmer.
Kreislauf | Bedarf | Regulierung | Einsparfaktor | Lastfakt. 0-Pkt | Lastfakt. 100%-Pkt | IE-Klassen | S2 Sortiervarianten | Spalten-Nr | Res Sortiervarianten | Spalten-Nr
offen | variabel | keine | 1 | 30% | 110% | <IE0 | Nr gemäss Schritt 1 | 18 | Nr gemäss Schritt 1 | 69
geschlossen | konstant | Drosselung | 1 | 30% | 110% | IE0 (Eff3) | Punkte aus Schritt 1 | 19 | Nennleistung | 70
|  | Bypass | 1 | 30% | 110% | IE1 (Eff2) | Nennleistung | 20 | Stromverbrauch (P * t * Lastfaktor) | 71
|  | FU | 0 | 10% | 120% | IE2 (Eff1) | Stromverbrauch (P * t) | 21 | Einsparpotenzial gemäss Schritt 2 | 72
IE3
IE4
IE5
1-2-3-Test
Faktor A | 2 | [-] | Punkte = Pkte(Alter) + Faktor_A * Pkte(t) * Pkte(P)
Alter [Jahre] | Punkte
0 | 0
2.001 | 1
5.001 | 2
10.001 | 3
15.001 | 4
20.001 | 5
Nennleistung [kW] | Punkte
0 | 0
0.701 | 1
5.001 | 2
10.001 | 3
30.001 | 4
100.001 | 5
Laufzeit [h/a] | Punkte
0 | 0
499.999 | 1
1999.999 | 2
3999.999 | 3
5999.999 | 4
7999.999 | 5
Ang. fehlen 1 | P und/oder t fehlen! | [-] | Text welcher erscheint bei der Beurteilung vom Schritt 1, falls nötige Angaben fehlen.
Ang. Fehler t | Fehler bei den Eingaben der Betriebszeiten nach Volumenstrom! | [-] | Text welcher erscheint bei dem Einsparpotential vom Schritt 2, falls die Summe der angegebenen Betriebsdauern > total Betriebsdauer ist.
Ang. fehlen 1 | Achtung! Mindestens eine Anlage, bei welcher entweder P oder t fehlt (Schritt 1) ! | [-] | Text welcher im Blatt 'Schritt 2' erscheint, falls nötige Angaben im Schritt 1 (P und/oder t) fehlen.
Fehler vorhanden | Achtung! Mindestens eine fehlende oder inkohärente Angabe in Schritt 1 oder 2 ! | [-] | Text welcher im Blatt 'Resultate' erscheint, falls fehlende / fehlerhafte Angaben vorhanden.
ID | Punkte | ID | Schritt 2 | Text
1 | 0 | 1 | 0 | keine Massnahmen nötig |  |  | Punkte < 7 --> 0 (keine Massnahmen nötig)
2 | 6 | 2 | 0 | keine Massnahmen nötig
3 | 7 | 3 | 2 | Anlage evtl. genauer überprüfen |  |  | 7 ≤ Punkte < 12 --> 2 (Anlage evtl. genauer überprüfen)
4 | 12 | 4 | 1 | Anlage genauer überprüfen
5 | 20 | 5 | 1 | Anlage genauer überprüfen
6 | 55 | 6 | 1 | Anlage genauer überprüfen |  |  | 12 ≤ Punkte --> 1 (Anlage genauer überprüfen)
Empfehlungen
- Für die Empfehlungen zu den einzelnen Pumpenanlagen als Funktion des Einsparpotentials
ID | Potential [CHF/a] | ID | Text zu einer Feinanalyse | Bewertung
1 | 0 | 1 | keine Massnahmen nötig | 0
2 | 300 | 2 | keine Massnahmen nötig | 0
3 | 1000 | 3 | Feinanalyse empfohlen | 2
4 | 3000 | 4 | Feinanalyse sehr empfohlen | 1
5 | 10000 | 5 | Feinanalyse sehr empfohlen | 1
- Für die Empfehlungen zu den einzelnen Pumpenanlagen als Funktion des Energieverbrauchs
ID | Stromkosten [CHF/a] | ID | Text zu einer BO
1 | 0 | 1 | -
2 | 2500 | 2 | keine Massnahmen nötig
3 | 5000 | 3 | Betriebsoptimierung empfohlen
4 | 10000 | 4 | Betriebsoptimierung sehr empfohlen
5 | 20000 | 5 | Betriebsoptimierung sehr empfohlen
Sortierungen
- Kriterien für die Sortierung der Resultate im Blatt 'Resultate'. Damit zuerst die Anlagen erscheinen, welche im Schritt 1 gefiltert wurde, dann diejenigen mit unvollständigen Angaben im Schritt 1, dann die nicht-gefilterten.
ID | Schritt 2' | Multiplikator | ID | Bewertung Schritt 1
1 | 1 | 1 | 1 | Anlage genauer überprüfen
2 | 2 | 1 | 2 | Anlage evtl. genauer überprüfen
3 | 9999 | 2 | 3 | P und/oder t fehlen!
4 | 0 | 3 | 4 | keine Massnahmen nötig
5 | 999 | 4 | 5 | -
Warnungen
- Warn-Texte im Blatt 'Resultate' für diejenigen Anlagen mit unvollständigen Angaben im Schritt 1, bzw. mit unkohärenten Angaben zu den Betriebszeiten im Schritt 2.
ID | Warn-Nr | Text | ID
1 | -9999 | Fehlende / inkohärente Angaben in Schritt 1 UND 2 ! | 1
2 | -999 | Inkohärente Betriebszeiten in Schritt 2 ! | 2
3 | -2 | Inkohärente Betriebszeiten in Schritt 2 ! | 3
4 | -1 | Inkohärente Betriebszeiten in Schritt 2 ! | 4
5 | 0 |  | 5
6 | 1 |  | 6
7 | 2 |  | 7
8 | 999 |  | 8
9 | 9999 | Fehlende Angabe (P und/oder t) in Schritt 1 ! | 9
Note on B37: Silvio Borella: Wird in anderen Tabelle als "IE-ID" angegeben.
Note on B64: Silvio Borella: Elektrische Leistung ab welcher die entsprechende Klasse für die Wirkungsgrad-Parameter anfängt.
Note on B72: Silvio Borella: Elektrische Leistung ab welcher die Wirkungsgrad-Parameter gelten.
Note on B147: Silvio Borella: Altersklasse gemäss Planair (siehe weiter oben).
Note on I147: Silvio Borella: Alte Zahlen aus 1. Vorversion vom "Guide des bonnes pratiques…", [Planair SA, 5 août 2015]
Note on C155: Silvio Borella: Einsparung bei Ersatz Drosselung durch Drehzahlregulierung...
Note on E156: Silvio Borella: i.P. entspricht dies ein Netz mit nur EINEM (grossen) Nutzer allenfals mit variablem Bedarf.
Note on B157: Silvio Borella: Volumenstrom, als Teil des aktuell maximalen Volumenstroms.
Note on C157: Silvio Borella: … bei einem offenen Kreislauf.
Note on D157: Silvio Borella: … bei einem geschlossenen Kreislauf.
Note on E157: Silvio Borella: … bei einem offenen Kreislauf.
Note on F157: Silvio Borella: … bei einem geschlossenen Kreislauf.
Note on C168: Silvio Borella: Einsparung bei Ersatz Drosselung durch Redimensionierung (Fälle, wo max. Volumenstrom als Fkt vom Nennvolumenstrom bekannt).
Note on B169: Silvio Borella: max. Volumenstrom, als Teil des Nennvolumenstroms.
Note on F178: Silvio Borella: Spalten-Nr in "Matrix_Regelung.Teilvolumenstrom.Einsparpotential.ID"
Note on E208: Silvio Borella: Allgemeiner Text zu einer Pumpenanlage, für Schritt 1
Note on F208: Silvio Borella: Text zu einzelnen Massnahmen, für Schritt 2
Note on G208: Silvio Borella: 1: in Schritt 2 übernehmen 0: in Schritt 2 nicht übernehmen 2: fakultative Übernahme in Schritt 2
Note on D227: Silvio Borella: Multiplikationsfaktor zum Einsparpotential je nach aktueller Regulierungsart: - keine Eingabe: Annahme = Drosselung --> Faktor 1 - keine: Annahme = Drosselung --> Faktor 1 - Drosselung und Bypass --> Faktor 1 - FU: schon optimiert --> Faktor 0
Note on E227: Silvio Borella: Multiplikationsfaktor zum Einsparpotential je nach aktueller Regulierungsart: - keine Eingabe: Annahme = Drosselung --> Faktor 1 - keine: Annahme = Drosselung --> Faktor 1 - Drosselung und Bypass --> Faktor 1 - FU: schon optimiert --> Faktor 0
Note on F227: Silvio Borella: Multiplikationsfaktor zum Einsparpotential je nach aktueller Regulierungsart: - keine Eingabe: Annahme = Drosselung --> Faktor 1 - keine: Annahme = Drosselung --> Faktor 1 - Drosselung und Bypass --> Faktor 1 - FU: schon optimiert --> Faktor 0
Note on G227: Silvio Borella: Effizienzklassen Motoren
Note on H227: Silvio Borella: Sortiervariante für Darstellung in Schritt 2. Diese Sortiermöglichkeit wurde für den Nutzer ausgeschaltet, weil sie zu Fehlern führt (darf nicht mehr verwendet werden, wenn schon Daten in Schritt 2 eingegeben wurden).
Note on I227: Silvio Borella: Spalten-Nummer im Blatt 'Berechnungen 1', wo die entsprechenden Rangpunkte zu finden sind.
Note on J227: Silvio Borella: Sortiervariante für Darstellung in Resultate.
Note on K227: Silvio Borella: Spalten-Nummer im Blatt 'Berechnungen 2', wo die entsprechenden Rangpunkte zu finden sind.
Note on D273: Silvio Borella: Beurteilung ob Schritt 2 1: Ja 2: eventuell 0: Nein (aus Punkte vom 1-2-3-Test)
Note on B279: Silvio Borella: Dieser Wert ist die max. mögliche Anzahl Punkte. (Wird automatisch als Funktion vom Faktor A und von den Punkten für Alter, Leistung und Laufzeit berechnet).

## Sprachen (hidden)
Sprachen
Sprachenliste
ID | Sprache | ID | Anleitungblatt
1 | de | 1 | Anleitung_de
2 | fr | 2 | Anleitung_fr
Sprache: | de | 1
Texte |  |  |  | Rote Schrift: Übersetzung noch zu überprüfen! | [8 empty] | "Life"-Übersetzung (für die richtige Übernahme der gewählten Auswahlwerte)
Blatt |  | Auswahl | deutsch | französisch | italienisch | Hilfsformeln
Schritt 1 | 1 | Grobanalyse-Tool ProEPA - Energieeffiziente Pumpen | Grobanalyse-Tool ProEPA - Energieeffiziente Pumpen | Outil d'analyse grossière ProEPA - installations de pompage efficaces (énergie) | Grobanalyse-Tool ProEPA - Energieeffiziente Pumpen | [7 empty] | mit Ventilen | mit Ventilen | D | 112
| 2 | Schritt 1 | Schritt 1 | Etape 1 | Schritt 1 | [7 empty] | avec vannes | mit Ventilen | E | 112
| 3 | Firma (Name, Adresse, Verantwortlicher, etc.): | Firma (Name, Adresse, Verantwortlicher, etc.): | Entreprise (nom, adresse, responsable, etc.): | Firma (Name, Adresse, Verantwortlicher, etc.): | [7 empty] | mit Ventilen | mit Ventilen | F | 112
| 4 | Im vorliegenden "Schritt 1" werden nur wenige Angaben benötigt. Dieser 1. Schritt dient einer ersten Selektion der Pumpenanlagen im Betrieb. | Im vorliegenden "Schritt 1" werden nur wenige Angaben benötigt. Dieser 1. Schritt dient einer ersten Selektion der Pumpenanlagen im Betrieb. | Dans cette "Etape 1", seules quelques informations sont nécessaires. L'Etape 1 sert à une 1ère sélection des installations de pompage. | Im vorliegenden "Schritt 1" werden nur wenige Angaben benötigt. Dieser 1. Schritt dient einer ersten Selektion der Pumpenanlagen im Betrieb. | [7 empty] | offen | offen | D | 113
| 5 | Nr | Nr | N° | Nr | [7 empty] | ouvert | offen | E | 113
| 6 | Bezeichnung | Bezeichnung | Dénomination | Bezeichnung | [7 empty] | offen | offen | F | 113
| 7 | Weitere eigene Bezeichnungen | Weitere eigene Bezeichnungen | Autres dénominations personnelles | Weitere eigene Bezeichnungen | [7 empty] | geschlossen | geschlossen | D | 114
| 8 | Standort | Standort | Lieu | Standort | [7 empty] | fermé | geschlossen | E | 114
| 9 | P | P | P | P | [7 empty] | geschlossen | geschlossen | F | 114
| 10 | t | t | t | t | [7 empty] | Serie | Serie | D | 115
| 11 | Jahr | Jahr | Année | Jahr | [7 empty] | en série | Serie | E | 115
| 12 | Schritt 2 | Schritt 2 | Etape 2 | Schritt 2 | [7 empty] | Serie | Serie | F | 115
| 13 | Resultat Schritt 1 | Resultat Schritt 1 | Résultat étape 1 | Resultat Schritt 1 | [7 empty] | Nr gemäss Schritt 1 | Nr gemäss Schritt 1 | D | 116
| 14 | [kW] | [kW] | [kW] | [kW] | [7 empty] | N° selon étape 1 | Nr gemäss Schritt 1 | E | 116
| 15 | [h/a] | [h/a] | [h/a] | [h/a] | [7 empty] | Nr gemäss Schritt 1 | Nr gemäss Schritt 1 | F | 116
| 16 | Baujahr | Baujahr | construction | Baujahr | [7 empty] | offen | offen | D | 117
| 17 | Sch. 2 erzwingen? | Sch. 2 erzwingen? | Forcer étape 2 ? | Sch. 2 erzwingen? | [7 empty] | ouvert | offen | E | 117
| 18 | Ja | Ja | Oui | Ja
Schritt 2 | 19 | Grobanalyse-Tool ProEPA - Energieeffiziente Pumpen | Grobanalyse-Tool ProEPA - Energieeffiziente Pumpen | Outil d'analyse grossière ProEPA - installations de pompage efficaces (énergie) | Grobanalyse-Tool ProEPA - Energieeffiziente Pumpen | [7 empty] | offen | offen | F | 117
| 20 | Schritt 2 | Schritt 2 | Etape 2 | Schritt 2 | [7 empty] | geschlossen | geschlossen | D | 118
| 21 | Im vorliegenden "Schritt 2" werden die im 1. Schritt ausgewählten Pumpenanlagen detaillierter untersucht. | Im vorliegenden "Schritt 2" werden die im 1. Schritt ausgewählten Pumpenanlagen detaillierter untersucht. | Dans cette "Etape 2", les installations sélectionnées à l'étape 1 sont analysées plus en détail. | Im vorliegenden "Schritt 2" werden die im 1. Schritt ausgewählten Pumpenanlagen detaillierter untersucht. | [7 empty] | fermé | geschlossen | E | 118
| 22 | Strompreis: | Strompreis: | Prix du courant: | Strompreis: | [7 empty] | geschlossen | geschlossen | F | 118
| 23 | Rp/kWh | Rp/kWh | Rp/kWh | Rp/kWh | [7 empty] | variabel | variabel | D | 119
| 24 | --> benutzter Wert: | --> benutzter Wert: | --> Valeur utilisée: | --> benutzter Wert: | [7 empty] | variable | variabel | E | 119
| 25 | Rp/kWh | Rp/kWh | Rp/kWh | Rp/kWh | [7 empty] | variabel | variabel | F | 119
| 26 | System | System | Système | System | [7 empty] | konstant | konstant | D | 120
| 27 | Motor | Motor | Moteur | Motor | [7 empty] | constant | konstant | E | 120
| 28 | Betriebszeit nach Volumenstrom | Betriebszeit nach Volumenstrom | Temps de marche, débit volumique: | Betriebszeit nach Volumenstrom | [7 empty] | konstant | konstant | F | 120
| 29 | Abgeschätztes Einsparpozential durch | Abgeschätztes Einsparpozential durch | Estimation du potentiel d'économie pour | Abgeschätztes Einsparpozential durch | [7 empty] | keine | keine | D | 121
| 30 | Kreislauf | Kreislauf | Circuit | Kreislauf | [7 empty] | aucune | keine | E | 121
| 31 | Bedarf | Bedarf | Besoins | Bedarf | [7 empty] | keine | keine | F | 121
| 32 | Regulierung | Regulierung | Régulation | Regulierung | [7 empty] | Drosselung | Drosselung | D | 122
| 33 | Polzahl | Polzahl | Nombre de poles | Polzahl | [7 empty] | par étranglement, vanne | Drosselung | E | 122
| 34 | Effizienzklasse | Effizienzklasse | Catégorie d'efficacité | Effizienzklasse | [7 empty] | Drosselung | Drosselung | F | 122
| 35 | 0.25 | 0.25 | 0.25 | 0.25 | [7 empty] | Bypass | Bypass | D | 123
| 36 | 0.5 | 0.5 | 0.5 | 0.5 | [7 empty] | Bypass | Bypass | E | 123
| 37 | 0.75 | 0.75 | 0.75 | 0.75 | [7 empty] | Bypass | Bypass | F | 123
| 38 | 1 | 1 | 1 | 1 | [7 empty] | FU konstant | FU konstant | D | 124
| 39 | Ersatz Motor | Ersatz Motor | Remplacement du moteur | Ersatz Motor | [7 empty] | CF constant | FU konstant | E | 124
| 40 | Drehzahl-Regulierung | Drehzahl-Regulierung | Régulation vitesse de rotation | Drehzahl-Regulierung | [7 empty] | FU konstant | FU konstant | F | 124
| 41 | Redimensionierung Anlage | Redimensionierung Anlage | Redimensionnement installation | Redimensionierung Anlage | [7 empty] | FU | FU | D | 125
| 42 | offen / geschlossen | offen / geschlossen | ouvert / fermé | offen / geschlossen | [7 empty] | CF | FU | E | 125
| 43 | variabel / kst | variabel / kst | variable / cst | variabel / kst | [7 empty] | FU | FU | F | 125
| 44 | keine/D/Bp/FU | keine/D/Bp/FU | Aucune/E/Bp/CF | keine/D/Bp/FU | [7 empty] | Punkte aus Schritt 1 | Punkte aus Schritt 1 | D | 126
| 45 | Annahme | Annahme | Supposition | Annahme | [7 empty] | Points selon étape 1 | Punkte aus Schritt 1 | E | 126
| 46 | Eingabe | Eingabe | Saisie | Eingabe | [7 empty] | Punkte aus Schritt 1 | Punkte aus Schritt 1 | F | 126
| 47 | --> Wert | --> Wert | --> valeur | --> Wert | [7 empty] | Nennleistung | Nennleistung | D | 127
| 48 | Annahme | Annahme | Supposition | Annahme | [7 empty] | Puissance nominale | Nennleistung | E | 127
| 49 | Eingabe | Eingabe | Saisie | Eingabe | [7 empty] | Nennleistung | Nennleistung | F | 127
| 50 | --> Wert | --> Wert | --> valeur | --> Wert | [7 empty] | Stromverbrauch (P * t) | Stromverbrauch (P * t) | D | 128
| 51 | [h/a] | [h/a] | [h/a] | [h/a] | [7 empty] | Consommation électrique (P * t) | Stromverbrauch (P * t) | E | 128
| 52 | [%] | [%] | [%] | [%] | [7 empty] | Stromverbrauch (P * t) | Stromverbrauch (P * t) | F | 128
| 53 | [kWh/a] | [kWh/a] | [kWh/a] | [kWh/a] | [7 empty] | Nennleistung | Nennleistung | D | 129
| 54 | [CHF/a] | [CHF/a] | [CHF/a] | [CHF/a] | [7 empty] | Puissance nominale | Nennleistung | E | 129
Resultate | 55 | Grobanalyse-Tool ProEPA - Energieeffiziente Pumpen | Grobanalyse-Tool ProEPA - Energieeffiziente Pumpen | Outil d'analyse grossière ProEPA - installations de pompage efficaces (énergie) | Grobanalyse-Tool ProEPA - Energieeffiziente Pumpen | [7 empty] | Nennleistung | Nennleistung | F | 129
| 56 | Detaillierte Resultate | Detaillierte Resultate | Résultats détaillés | Detaillierte Resultate | [7 empty] | Stromverbrauch (P * t * Lastfaktor) | Stromverbrauch (P * t * Lastfaktor) | D | 130
| 57 | In den vorliegenden "detaillierten Resultate" werden für jede der im 1. Schritt ausgewählten Pumpenanlagen | In den vorliegenden "detaillierten Resultate" werden für jede der im 1. Schritt ausgewählten Pumpenanlagen | Dans la présente feuille de calcul, le potentiel d'économie estimé est indiqué et commenté pour chaque | In den vorliegenden "detaillierten Resultate" werden für jede der im 1. Schritt ausgewählten Pumpenanlagen | [7 empty] | Consommation électrique (P * t * facteur de puissance) | Stromverbrauch (P * t * Lastfaktor) | E | 130
| 58 | das abgeschätzte Einsparpotenzial gezeigt und kommentiert. | das abgeschätzte Einsparpotenzial gezeigt und kommentiert. | installation de pompage sélectionnée dans l'étape 1. | das abgeschätzte Einsparpotenzial gezeigt und kommentiert. | [7 empty] | Stromverbrauch (P * t * Lastfaktor) | Stromverbrauch (P * t * Lastfaktor) | F | 130
| 59 | Strompreis: | Strompreis: | Prix du courant: | Strompreis: | [7 empty] | Einsparpotenzial gemäss Schritt 2 | Einsparpotenzial gemäss Schritt 2 | D | 131
| 60 | Rp/kWh | Rp/kWh | Rp/kWh | Rp/kWh | [7 empty] | Potentiel d'économie selon étape 2 | Einsparpotenzial gemäss Schritt 2 | E | 131
| 61 | Sortieren nach: | Sortieren nach: | Trier selon: | Sortieren nach: | [7 empty] | Einsparpotenzial gemäss Schritt 2 | Einsparpotenzial gemäss Schritt 2 | F | 131
| 62 | Abgeschätztes Einsparpotenzial durch | Abgeschätztes Einsparpotenzial durch | Estimation du potentiel d'économie pour | Abgeschätztes Einsparpotenzial durch
| 63 | Einsparpotenzial | Einsparpotenzial | Potentiel d'économie | Einsparpotenzial
| 64 | Empfehlung | Empfehlung | Recommandation | Empfehlung
| 65 | Warnung | Warnung | Mise en garde | Warnung
| 66 | Ersatz Motor | Ersatz Motor | Remplacement du moteur | Ersatz Motor
| 67 | Drehzahl-Regulierung | Drehzahl-Regulierung | Régulation vitesse de rotation | Drehzahl-Regulierung
| 68 | Redimensionierung Anlage | Redimensionierung Anlage | Redimensionnement installation | Redimensionierung Anlage
| 69 | Total | Total | Total | Total
| 70 | Feinanalyse | Feinanalyse | Analyse fine | Feinanalyse
| 71 | [%] | [%] | [%] | [%]
| 72 | [kWh/a] | [kWh/a] | [kWh/a] | [kWh/a]
| 73 | [CHF/a] | [CHF/a] | [CHF/a] | [CHF/a]
Zusammenfassung | 74 | Grobanalyse-Tool ProEPA - Energieeffiziente Pumpen | Grobanalyse-Tool ProEPA - Energieeffiziente Pumpen | Outil d'analyse grossière ProEPA - installations de pompage efficaces (énergie) | Grobanalyse-Tool ProEPA - Energieeffiziente Pumpen
| 75 | Zusamenfassung | Zusamenfassung | Résumé | Zusamenfassung
| 76 | In der vorliegenden "Zusammenfassung" werden die Resultate aus den Eingaben und Berechnungen zusammengefasst. | In der vorliegenden "Zusammenfassung" werden die Resultate aus den Eingaben und Berechnungen zusammengefasst. | Dans la présente feuille de calcul, les résultats des calculs sont résumés. | In der vorliegenden "Zusammenfassung" werden die Resultate aus den Eingaben und Berechnungen zusammengefasst.
| 77 | Anzahl Pumpen | Anzahl Pumpen | Nombre de pompes | Anzahl Pumpen
| 78 | Leistung | Leistung | Puissance | Leistung
| 79 | theorethischer Stromverbrauch | theorethischer Stromverbrauch | Consommation électrique estimée | theorethischer Stromverbrauch
| 80 | Einsparpozential | Einsparpozential | Potentiel d'économie | Einsparpozential
| 81 | [#] | [#] | [#] | [#]
| 82 | [kW] | [kW] | [kW] | [kW]
| 83 | [kWh/a] | [kWh/a] | [kWh/a] | [kWh/a]
| 84 | [CHF/a] | [CHF/a] | [CHF/a] | [CHF/a]
| 85 | Alle eingegebenen Pumpen | Alle eingegebenen Pumpen | Toutes les pompes listée | Alle eingegebenen Pumpen
| 86 | davon unvollständig | davon unvollständig | dont entrées incomplètes: | davon unvollständig
| 87 | davon in Schritt 2 übernommen: | davon in Schritt 2 übernommen: | dont reprises dans l'étape 2: | davon in Schritt 2 übernommen:
| 88 | alle Pumpen mit: | alle Pumpen mit: | toutes les pompes avec: | alle Pumpen mit:
| 89 | inkohärenten Zeitangaben | inkohärenten Zeitangaben | temps de marche incohérents | inkohärenten Zeitangaben
| 90 | Total | Total | Total | Total
| 91 | Kontakte: | Kontakte: | Contacts: | Kontakte:
| 92 | Informationen zu Feinanalyse, Förderung und ProEPA generell: info@proepa.ch | Informationen zu Feinanalyse, Förderung und ProEPA generell: info@proepa.ch | Information concernant l'analyse fine, les subventions et ProEPA en général: info@proepa.ch | Informationen zu Feinanalyse, Förderung und ProEPA generell: info@proepa.ch
| 93 | info@proepa.ch | info@proepa.ch | info@proepa.ch | info@proepa.ch
eigene Notizen | 94 | Grobanalyse-Tool ProEPA - Energieeffiziente Pumpen | Grobanalyse-Tool ProEPA - Energieeffiziente Pumpen | Outil d'analyse grossière ProEPA - installations de pompage efficaces (énergie) | Grobanalyse-Tool ProEPA - Energieeffiziente Pumpen
| 95 | Eigene Notizen | Eigene Notizen | Notes personnelles | Eigene Notizen
| 96 | Im vorliegenden Blatt 'eigene Notizen' kann der Anwender Notizen hineinschreiben. Diese Notizen werden nicht für die | Im vorliegenden Blatt 'eigene Notizen' kann der Anwender Notizen hineinschreiben. Diese Notizen werden nicht für die | La présente page 'notes personnelles' permet à l'utilisateur de consigner diverses informations utiles. Ces informations | Im vorliegenden Blatt 'eigene Notizen' kann der Anwender Notizen hineinschreiben. Diese Notizen werden nicht für die
| 97 | Berechnungen benutzt. Es sind nur zusätzliche Infos und Kommentare, welche der Anwender aufnehmen möchte. | Berechnungen benutzt. Es sind nur zusätzliche Infos und Kommentare, welche der Anwender aufnehmen möchte. | ne sont pas utilisées pour les calculs. Il s'agit simplement d'informations et commentaires que l'utilisateur aimerait conserver. | Berechnungen benutzt. Es sind nur zusätzliche Infos und Kommentare, welche der Anwender aufnehmen möchte.
Parameter | 98 | mit Ventilen | mit Ventilen | avec vannes | mit Ventilen
| 99 | offen | offen | ouvert | offen
| 100 | geschlossen | geschlossen | fermé | geschlossen
| 101 | Serie | Serie | en série | Serie
| 102 | Nr gemäss Schritt 1 | Nr gemäss Schritt 1 | N° selon étape 1 | Nr gemäss Schritt 1
| 103 | offen | offen | ouvert | offen
| 104 | geschlossen | geschlossen | fermé | geschlossen
| 105 | variabel | variabel | variable | variabel
| 106 | konstant | konstant | constant | konstant
| 107 | keine | keine | aucune | keine
| 108 | Drosselung | Drosselung | par étranglement, vanne | Drosselung
| 109 | Bypass | Bypass | Bypass | Bypass
| 110 | FU konstant | FU konstant | CF constant | FU konstant
| 111 | FU | FU | CF | FU
| 112 | Punkte aus Schritt 1 | Punkte aus Schritt 1 | Points selon étape 1 | Punkte aus Schritt 1
| 113 | Nennleistung | Nennleistung | Puissance nominale | Nennleistung
| 114 | Stromverbrauch (P * t) | Stromverbrauch (P * t) | Consommation électrique (P * t) | Stromverbrauch (P * t)
| 115 | Nennleistung | Nennleistung | Puissance nominale | Nennleistung
| 116 | Stromverbrauch (P * t * Lastfaktor) | Stromverbrauch (P * t * Lastfaktor) | Consommation électrique (P * t * facteur de puissance) | Stromverbrauch (P * t * Lastfaktor)
| 117 | Einsparpotenzial gemäss Schritt 2 | Einsparpotenzial gemäss Schritt 2 | Potentiel d'économie selon étape 2 | Einsparpotenzial gemäss Schritt 2
| 118 | P und/oder t fehlen! | P und/oder t fehlen! | P et/ou t manquent! | P und/oder t fehlen!
| 119 | Fehler bei den Eingaben der Betriebszeiten nach Volumenstrom! | Fehler bei den Eingaben der Betriebszeiten nach Volumenstrom! | Erreur dans les données concernant le temps de marche! | Fehler bei den Eingaben der Betriebszeiten nach Volumenstrom!
| 120 | Achtung! Mindestens eine Anlage, bei welcher entweder P oder t fehlt (Schritt 1) ! | Achtung! Mindestens eine Anlage, bei welcher entweder P oder t fehlt (Schritt 1) ! | Attention! P ou t manque (étape 1) pour au moins une installation ! | Achtung! Mindestens eine Anlage, bei welcher entweder P oder t fehlt (Schritt 1) !
| 121 | Achtung! Mindestens eine fehlende oder inkohärente Angabe in Schritt 1 oder 2 ! | Achtung! Mindestens eine fehlende oder inkohärente Angabe in Schritt 1 oder 2 ! | Attention! Au moins une valeur manquante ou incohérente dans l'étape 1 ou 2 ! | Achtung! Mindestens eine fehlende oder inkohärente Angabe in Schritt 1 oder 2 !
| 122 | keine Massnahmen nötig | keine Massnahmen nötig | aucune mesure nécessaire | keine Massnahmen nötig
| 123 | keine Massnahmen nötig | keine Massnahmen nötig | aucune mesure nécessaire | keine Massnahmen nötig
| 124 | Anlage evtl. genauer überprüfen | Anlage evtl. genauer überprüfen | analyser évtl. plus en détail | Anlage evtl. genauer überprüfen
| 125 | Anlage genauer überprüfen | Anlage genauer überprüfen | analyser plus en détail | Anlage genauer überprüfen
| 126 | Anlage genauer überprüfen | Anlage genauer überprüfen | analyser plus en détail | Anlage genauer überprüfen
| 127 | Anlage genauer überprüfen | Anlage genauer überprüfen | analyser plus en détail | Anlage genauer überprüfen
| 128 | keine Massnahmen nötig | keine Massnahmen nötig | aucune mesure nécessaire | keine Massnahmen nötig
| 129 | keine Massnahmen nötig | keine Massnahmen nötig | aucune mesure nécessaire | keine Massnahmen nötig
| 130 | Feinanalyse empfohlen | Feinanalyse empfohlen | analyse fine recommandée | Feinanalyse empfohlen
| 131 | Feinanalyse sehr empfohlen | Feinanalyse sehr empfohlen | analyse fine fortement recommandée | Feinanalyse sehr empfohlen
| 132 | Feinanalyse sehr empfohlen | Feinanalyse sehr empfohlen | analyse fine fortement recommandée | Feinanalyse sehr empfohlen
| 133 | - | - | - | -
| 134 | keine Massnahmen nötig | keine Massnahmen nötig | aucune mesure nécessaire | keine Massnahmen nötig
| 135 | Betriebsoptimierung empfohlen | Betriebsoptimierung empfohlen | optimisation recommandée | Betriebsoptimierung empfohlen
| 136 | Betriebsoptimierung sehr empfohlen | Betriebsoptimierung sehr empfohlen | optimisation fortement recommandée | Betriebsoptimierung sehr empfohlen
| 137 | Betriebsoptimierung sehr empfohlen | Betriebsoptimierung sehr empfohlen | optimisation fortement recommandée | Betriebsoptimierung sehr empfohlen
| 138 | Fehlende / inkohärente Angaben in Schritt 1 UND 2 ! | Fehlende / inkohärente Angaben in Schritt 1 UND 2 ! | Saisie manquante / incohérente aux étapes 1 ET 2 ! | Fehlende / inkohärente Angaben in Schritt 1 UND 2 !
| 139 | Inkohärente Betriebszeiten in Schritt 2 ! | Inkohärente Betriebszeiten in Schritt 2 ! | Temps de marche incohérents à l'étape 2 ! | Inkohärente Betriebszeiten in Schritt 2 !
| 140 | Inkohärente Betriebszeiten in Schritt 2 ! | Inkohärente Betriebszeiten in Schritt 2 ! | Temps de marche incohérents à l'étape 2 ! | Inkohärente Betriebszeiten in Schritt 2 !
| 141 | Inkohärente Betriebszeiten in Schritt 2 ! | Inkohärente Betriebszeiten in Schritt 2 ! | Temps de marche incohérents à l'étape 2 ! | Inkohärente Betriebszeiten in Schritt 2 !
| 142 | Fehlende Angabe (P und/oder t) in Schritt 1 ! | Fehlende Angabe (P und/oder t) in Schritt 1 ! | Données manquantes (P et/ou t) à l'étape 1 ! | Fehlende Angabe (P und/oder t) in Schritt 1 !
Arbeitsblätter, Namen | 143 | Anleitung | Anleitung | Introduction | Anleitung | [5 empty] | Bereich mit den Texten für die automatischen VBA-Übersetzungen (Blätternamen und Kommentare) | Blatt-Namen
| 144 | Schritt 1 | Schritt 1 | Etape 1 | Schritt 1
| 145 | Schritt 2 | Schritt 2 | Etape 2 | Schritt 2
| 146 | Resultate | Resultate | Résultats | Resultate
| 147 | Zusammenfassung | Zusammenfassung | Résumé | Zusammenfassung
| 148 | Eigene Notizen | Eigene Notizen | Notes personnelles | Eigene Notizen |  | Blatt-Nr | Spalte | Zeile | 2 Zeilen?
Kommentare, Schritt 1 | 149 | Interne Nummer, Code, etc. | Interne Nummer, Code, etc. | N° interne, code, etc. | Interne Nummer, Code, etc. |  | 2 | C | 6 | 1 |  | Kommentare
| 150 | Elektrische Nennleistung des Elektromotors, in kW. Kann aus dem Typenschild abgelesen werden. | Elektrische Nennleistung des Elektromotors, in kW. Kann aus dem Typenschild abgelesen werden. | Puissance nominale du moteur, en kW. A lire sur la plaque signalétique. | Elektrische Nennleistung des Elektromotors, in kW. Kann aus dem Typenschild abgelesen werden. |  | 2 | E | 6 | 1
| 151 | Betriebszeit der Pumpe, in Stunden pro Jahr. | Betriebszeit der Pumpe, in Stunden pro Jahr. | Temps de marche de la pompe, en heures par année. | Betriebszeit der Pumpe, in Stunden pro Jahr. |  | 2 | F | 6 | 1
| 152 | Baujahr der Anlage. Angabe auf dem Typenschild der Pumpe. | Baujahr der Anlage. Angabe auf dem Typenschild der Pumpe. | Année de construction de l'installation (plaque signalétique de la pompe). | Baujahr der Anlage. Angabe auf dem Typenschild der Pumpe. |  | 2 | G | 6 | 1
| 153 | Schritt 2 (detailliertere Analyse) erzwingen. Z.B. weil Pumpe nicht mehr richtig funktioniert und demnächst muss ersetzt werden… | Schritt 2 (detailliertere Analyse) erzwingen. Z.B. weil Pumpe nicht mehr richtig funktioniert und demnächst muss ersetzt werden… | Forcer l'étape 2 (analyse détaillée). Par exp. si la pompe ne fonctionne plus correctement et doit prochainement être remplacée… | Schritt 2 (detailliertere Analyse) erzwingen. Z.B. weil Pumpe nicht mehr richtig funktioniert und demnächst muss ersetzt werden… |  | 2 | H | 6 | 1
| 154 | Grobe Abschätzung über die Wahrscheinlichkeit, dass wirtschaftliche Massnahmen vorhanden sind. | Grobe Abschätzung über die Wahrscheinlichkeit, dass wirtschaftliche Massnahmen vorhanden sind. | Estimation grossière de la probabilité qu'il existe des mesures rentables. | Grobe Abschätzung über die Wahrscheinlichkeit, dass wirtschaftliche Massnahmen vorhanden sind. |  | 2 | I | 6 | 1
| 155 | Falls kein Strompreis eingegeben wird, wird für die Berechnungen ein Standardwert verwendet (s. unten). | Falls kein Strompreis eingegeben wird, wird für die Berechnungen ein Standardwert verwendet (s. unten). | Si le prix du courant n'est pas indiqué explicitement, un prix standard est utilisé pour les calculs (cf. ci-dessous). | Falls kein Strompreis eingegeben wird, wird für die Berechnungen ein Standardwert verwendet (s. unten). |  | 3 | E | 6 | 1
| 156 | Betriebsstunden pro Jahr bei den verschiedenen Volumenströmen (25%, 50%, 75% resp. 100% vom Nennvolumenstrom). | Betriebsstunden pro Jahr bei den verschiedenen Volumenströmen (25%, 50%, 75% resp. 100% vom Nennvolumenstrom). | Heures de marches par année pour les différents débits volumiques (25%, 50%, 75% resp. 100% du débit nominal). | Betriebsstunden pro Jahr bei den verschiedenen Volumenströmen (25%, 50%, 75% resp. 100% vom Nennvolumenstrom). |  | 3 | W | 10 | 1
| 157 | Elektrische Nennleistung des Elektromotors, in kW. Kann aus dem Typenschild abgelesen werden. | Elektrische Nennleistung des Elektromotors, in kW. Kann aus dem Typenschild abgelesen werden. | Puissance nominale du moteur, en kW. A lire sur la plaque signalétique. | Elektrische Nennleistung des Elektromotors, in kW. Kann aus dem Typenschild abgelesen werden. |  | 3 | G | 11 | 1
| 158 | Betriebszeit der Pumpe, in Stunden pro Jahr. | Betriebszeit der Pumpe, in Stunden pro Jahr. | Temps de marche de la pompe, en heures par année. | Betriebszeit der Pumpe, in Stunden pro Jahr. |  | 3 | H | 11 | 1
| 159 | Baujahr der Anlage. Angabe auf dem Typenschild der Pumpe. | Baujahr der Anlage. Angabe auf dem Typenschild der Pumpe. | Année de construction de l'installation (plaque signalétique de la pompe). | Baujahr der Anlage. Angabe auf dem Typenschild der Pumpe. |  | 3 | I | 11 | 1
| 160 | Info ob der Kreislauf offen (z.B. Förderung Flüssigkeit in ein höher gelegenes Reservoir) oder geschlossen (z.B. Heizkreis) ist. | Info ob der Kreislauf offen (z.B. Förderung Flüssigkeit in ein höher gelegenes Reservoir) oder geschlossen (z.B. Heizkreis) ist. | Circuit ouvert (p.exp. transport d'un liquide dans un réservoir surélevé) ou fermé (p.exp. circuit de chauffage). | Info ob der Kreislauf offen (z.B. Förderung Flüssigkeit in ein höher gelegenes Reservoir) oder geschlossen (z.B. Heizkreis) ist. |  | 3 | N | 11 | 1
| 161 | Info ob der Bedarf (Volumenstrom, Druck) variabel (z.B. variable Anzahl Verbraucher) oder konstant ist. | Info ob der Bedarf (Volumenstrom, Druck) variabel (z.B. variable Anzahl Verbraucher) oder konstant ist. | Besoins (débit volumique, pression) variables (p.exp. Nombre variable d'utilisateurs) ou constants? | Info ob der Bedarf (Volumenstrom, Druck) variabel (z.B. variable Anzahl Verbraucher) oder konstant ist. |  | 3 | O | 11 | 1
| 162 | Wie wird gegebenenfalls der Volumenstrom reguliert? Bemerkung: Es kann bei konstantem Bedarf auch sein, dass der Volumenstrom mit einer Drosselung o.a. eingestellt wird. | Wie wird gegebenenfalls der Volumenstrom reguliert? Bemerkung: Es kann bei konstantem Bedarf auch sein, dass der Volumenstrom mit einer Drosselung o.a. eingestellt wird. | Comment le débit volumique est-il régulé? Rem.: Il se peut que le débit soit réduit par une vanne ou un étranglement, même si le besoin est constant. | Wie wird gegebenenfalls der Volumenstrom reguliert? Bemerkung: Es kann bei konstantem Bedarf auch sein, dass der Volumenstrom mit einer Drosselung o.a. eingestellt wird. |  | 3 | P | 11 | 1
| 163 | Dieser Wert wird berechnet. Falls er kleiner als 0 ist, sollen die Eingaben überprüft werden! | Dieser Wert wird berechnet. Falls er kleiner als 0 ist, sollen die Eingaben überprüft werden! | Cette valeur est calculée. Si elle est inférieure à 0, les valeur entrées doivent être vérifiées! | Dieser Wert wird berechnet. Falls er kleiner als 0 ist, sollen die Eingaben überprüft werden! |  | 3 | Z | 11 | 1
| 164 | Für die weiteren Berechnungen benutzter Wert. | Für die weiteren Berechnungen benutzter Wert. | Valeur utilisée pour la suite des calculs. | Für die weiteren Berechnungen benutzter Wert. |  | 3 | V | 12 | 0
| 165 | Elektrische Nennleistung des Elektromotors, in kW. Kann aus dem Typenschild abgelesen werden. | Elektrische Nennleistung des Elektromotors, in kW. Kann aus dem Typenschild abgelesen werden. | Puissance nominale du moteur, en kW. A lire sur la plaque signalétique. | Elektrische Nennleistung des Elektromotors, in kW. Kann aus dem Typenschild abgelesen werden. |  | 4 | G | 11 | 1
| 166 | Betriebszeit der Pumpe, in Stunden pro Jahr. | Betriebszeit der Pumpe, in Stunden pro Jahr. | Temps de marche de la pompe, en heures par année. | Betriebszeit der Pumpe, in Stunden pro Jahr. |  | 4 | H | 11 | 1
| 167 | Baujahr der Anlage. Angabe auf dem Typenschild der Pumpe. | Baujahr der Anlage. Angabe auf dem Typenschild der Pumpe. | Année de construction de l'installation (plaque signalétique de la pompe). | Baujahr der Anlage. Angabe auf dem Typenschild der Pumpe. |  | 4 | I | 11 | 1
| 168 | 0 |  |  | 0
| 169 | 0 |  |  | 0
| 170 | 0 |  |  | 0
Note on D21: Silvio Borella: Interne Nummer, Code, etc.
Note on D23: Silvio Borella: Elektrische Nennleistung des Elektromotors, in kW. Kann aus dem Typenschild abgelesen werden.
Note on D24: Silvio Borella: Betriebszeit der Pumpe, in Stunden pro Jahr.
Note on D25: Silvio Borella: Baujahr der Anlage. Angabe auf dem Typenschild der Pumpe.
Note on D26: Silvio Borella: Schritt 2 (detailliertere Analyse) erzwingen. Z.B. weil Pumpe nicht mehr richtig funktioniert und demnächst muss ersetzt werden...
Note on D27: Silvio Borella: Grobe Abschätzung über die Wahrscheinlichkeit, dass wirtschaftliche Massnahmen vorhanden sind.
Note on K162: Silvio Borella: Info, ob Autor-Name auf gleicher Zeile wie Kommentar (0) oder Zeilenwechsel (1)

## Anleitung_de (hidden)
Programm Effiziente Pumpen-Anlagen ProEPA
So funktioniert das zweistufige Tool zur Grobanalyse
1. Zweck
Das Tool dient dazu, in einem Industriebetrieb oder Werk mit möglichst geringem Aufwand die Pumpen mit dem grössten Energiesparpotenzial zu finden. Das Tool wurde für Trockenläufer entwickelt und eignet sich nur bedingt für die Beurteilung des Energiesparpotenzials von Nassläufern.
Das Tool ist absichtlich in einer einfachen Excel-Form gehalten. Damit ist es möglich, zum Beispiel Daten aus bereits bestehenden Listen einfach einzufügen.
Um die Analyse möglichst effizient durchführen zu können, ist das Tool in zwei Teile gegliedert. Dabei werden in Schritt 1 nur drei wichtige Grössen pro Pumpe erfasst: Leistung, Betriebszeit und Alter.
Das Erfassen der Daten beansprucht Zeit. Nur so ist es aber möglich, eine gute Übersicht zu erhalten und die grossen Sparpotenziale zu finden.
In Schritt 2 geht es nur noch um jene Pumpen aus Schritt 1, bei denen ein grosses Sparpotenzial vermutet wird. Um das Potenzial genauer zu berechnen, braucht es hier weitere Angaben zum Betrieb. Die benötigten Daten sind dabei so ausgewählt, dass sie von einem Betrieb mit überschaubarem Aufwand ausgefüllt werden können.
Das Resultate-Blatt zeigt schliesslich diejenigen Pumpen mit dem grössten Einsparpotenzial. Dieses wird in kWh und CHF angezeigt. Weiter wird angegeben, wo eine Feinanalyse vor Ort empfohlen wird, um das Potenzial genauer zu ermitteln.
In den Zusammenfassungen werden Ihnen die Anzahl Pumpen sowie die Summen der Einsparpotenziale in kWh und CHF der drei Kategorien mit hohem, mittlerem und tiefem Potenzial angezeigt.
2. Vorgehen
Die Felder im Excel-Dokument sind farblich markiert und haben folgende Bedeutung:
gelb | Eingaben
hellgelb | Standardwerte vorhanden, können aber überschrieben werden
weiss | Berechnungen des Tools
Geben Sie in Schritt 1 nur die wichtigsten Angaben ihrer Pumpen ein.
Das Tool wählt auf dieser Basis jene Pumpen aus, welche ein Einsparpotenzial aufweisen.
In Schritt 2 sind weitere Angaben bei den ausgewählten Pumpen nötig.
Das Tool zeigt Ihnen dann die geschätzten Einsparungen (Energie und CHF) auf dem Blatt „Resultate“.
Eine Zusammenfassung gibt Ihnen einen Überblick der möglichen Einsparungen aller Pumpen ihres Werks.
Auf dem Blatt „Eigene Notizen“ können Sie ihre eigenen Ergänzungen eingeben.
2.1 Vorgehen Grobanalyse Schritt 1
Im Feld „Firma (Name, Adresse, Verantwortlicher, etc.)“ können Sie eigene Eingaben machen, damit die Daten später gut zugeordnet werden können (z.B. auf einem Ausdruck). Die Eingabe wird auf jeder Seite wiederholt.
Bei Schritt 1 sollen möglichst alle Pumpen eingegeben werden. Dabei sind aber nur drei Grössen einzugeben. Falls bereits Listen der Pumpen vorhanden sind, können diese einfach hineinkopiert werden. Dabei haben Sie drei Spalten zur Verfügung, um auch eigene Bezeichnungen einfügen zu können.
Folgende Grössen sind pro Pumpe einzugeben:
1.) | Elektrische Leistung: Gemäss Typenschild oder Dokumenten zur Pumpe
2.) | Betriebsstunden: Gesamte Betriebsstunden pro Jahr, inkl. Teillast (keine Umrechnung auf Volllaststunden)
3.) | Baujahr: Bezieht sich auf die Pumpe; gemäss Typenschild, Kaufdokumenten oder Angaben/Schätzung durch das Werk
4.) | Schritt 2: ja/nein: Wählen Sie „ja“, wenn Sie die Pumpe unbedingt im Teil 2 genauer analysieren möchten.
Das Tool nimmt mit den Angaben eine grobe Abschätzung des Einsparpotenzials vor und wählt nur jene Pumpen für Schritt 2 aus, bei denen ein grosses Potenzial vermutet wird (Kennzeichnung Pumpe mit „Anlage genauer überprüfen“). Pumpen, bei denen eventuell ein Potenzial vorhanden ist („Anlage evtl. genauer überprüfen“), werden ebenfalls in Schritt 2 übernommen, gelb markiert.
2.2 Vorgehen Grobanalyse Schritt 2
Um das Potenzial der ausgewählten Pumpen besser abzuschätzen, braucht es weitere Angaben.
Der Strompreis ist wichtig für die Abschätzung der Einsparung. Gerechnet wird mit einem Standardwert von 16 Rp/kWh, dieser kann aber individuell eingegeben werden.
Die Reihenfolge der Auflistung der Pumpen entspricht der Reihenfolge, wie sie bei Schritt 1 eingegeben wurde.
In Schritt 2 sind folgende Grössen pro Pumpe wichtig. Der Default-Wert gibt dabei den Wert an, der bei fehlender Eingabe angenommen wird.
1.) | Offener / geschlossener Kreislauf: (Default-Wert: geschlossener Kreislauf) Diese Angabe ist wichtig, da bei einem offenen Kreislauf sich die Förderhöhe in einem erhöhten Förderdruck niederschlägt. Der Ersatz einer Drosselung durch eine Drehzahlregulierung resultiert in eine Energieeinsparung bei einem offenen Kreislauf mit grosser Förderhöhe erheblich kleiner ist.
2.) | Variabler Bedarf: ja/nein: (Default-Wert: ja) Wählen Sie „ja“, falls vom Prozess her ein variabler Volumenstrom benötigt wird. Falls immer derselbe Volumenstrombedarf vorhanden ist, wählen Sie „nein“. (Achtung: Dies kann auch mit einer Drosselung der Fall sein.)
3.) | Regulierung: (Default-Wert: Drosselung) Wählen Sie die Art der Regulierung des Volumenstroms. Dies soll auch angegeben werden, wenn zwar kein variabler Bedarf vorhanden ist, der Volumenstrom aber mittels Drosselung, FU oder Bypass auf einen konstanten Volumenstrom reduziert wird. Falls die Pumpe mittels FU auf einen konstanten Volumenstrom reduziert wird und zusätzlich mit einer Drosselung reguliert wird, wählen Sie "Drosselung".
4.) | Effizienzklasse des Motors: Die Auswahl erfolgt automatisch aufgrund des Alters der Pumpe. Falls Sie aber die IE-Klasse kennen oder der Motor seit der Installation der Pumpe ausgewechselt wurde, kann dieser Wert überschrieben werden.
5.) | Volumenstrombedarf: (keine Default-Werte) Die Angaben sind relativ bezogen auf den Nennvolumenstrom der Pumpe. Den Nennvolumenstrom findet man auf dem Typenschild oder den technischen Angaben der Pumpe. Geben Sie pro Klasse die Jahresstunden an. Diese können auch vom Betrieb geschätzt werden (z. B. durch andere Angaben aus dem Betrieb, wie den Laufzeiten des belieferten Prozesses, etc.). Die letzte Spalte (100%) wird automatisch berechnet aus der Gesamtbetriebszeit und den Eingaben bei 25%, 50% und 75%. Es ist z. B. möglich, dass eine Pumpe nur bei 25% und 50% Betriebsstunden aufweist. Damit hat sie ein Sparpotenzial durch Redimensionierung und Drehzahlregulierung.
2.3 Ergebnisse in Schritt 2
Das Tool rechnet für drei Massnahmen (Ersatz Motor, Drehzahl-Regulierung und Redimensionierung der Anlage) das Sparpotenzial aus.
Das Einsparpotenzial wird dabei in % des geschätzten Energieverbrauchs, in kWh pro Jahr und CHF pro Jahr angegeben. Der geschätzte Energieverbrauch wird dabei grob mit den Eingaben Leistung mal Zeit (P * t * Lastfaktor) berechnet.
Eine Kombination mehrerer Massnahmen ist möglich, die Gesamteinsparung kann maximal die Summe der Einzelmassnahmen betragen.
Es muss erwähnt werden, dass diese Berechnungen des Einsparpotenzials Abschätzungen sind, die stark von der Eingabe der Daten abhängen.
Im Folgenden sind die Wirkungen der drei Massnahmen erklärt:
1. | Ersatz Motor
Der Ersatz des Motors bringt bereits eine massgebliche Stromeinsparung. Diese Massnahme sind oft einfach umzusetzen. Allerdings kann durch den alleinigen Ersatz des Motors ein suboptimales Gesamtsystem resultieren. Deshalb wird empfohlen, die gesamte Pumpenanlage im Detail anzuschauen. Das Einsparpotenzial wird ohne Beeinflussung der 3. Massnahme (Redimensionierung) ausgewiesen.
2. | Drehzahlregulierung
Ein variabler Bedarf ist vorhanden, wird aber im Ist-Zustand nicht mit einem Frequenzumrichter gemacht. Im Vergleich zur bestehenden Regulierung (Bypass oder Drosselung) könnte mit einem FU deshalb dieser ausgewiesene Anteil der Energie eingespart werden. Diese Massnahme ist abhängig von der 3. Massnahme (Redimensionierung).
3. | Redimensionierung der Anlage
Die bestehende Pumpe ist zurzeit überdimensioniert. Eine neue, richtig dimensionierte Pumpe würde deshalb die angegebene Einsparung bringen.
Die 2. und 3. Massnahme sind voneinander abhängig. Wird eine Pumpe redimensioniert, ist die Einsparung mit einer Drehzahlregulierung entsprechend kleiner. Hingegen wird die Einsparung durch einen Ersatz des Motors unabhängig von den anderen Massnahmen ausgewiesen, da diese Massnahme oft alleine umgesetzt wird.
3. Resultate
Dieses Blatt fasst die Einsparpotenziale der wichtigsten Pumpen zusammen und zeigt Ihnen, bei welchen Pumpen eine Feinanalyse Sinn macht.
Um eine bessere Übersicht zu erhalten oder die wichtigsten Pumpen auswählen zu können, ist hier eine Sortierung möglich. Wählen Sie „Nr. gemäss Schritt 1“, werden die Pumpen gemäss der Eingabe-Reihenfolge in Schritt 1 angezeigt. Wählen Sie "Stromverbrauch (P * t * Lastfaktor), geschieht die Sortierung nach dem abgeschätzten Stromverbrauch. Wählen Sie „Einsparpotenzial gemäss Schritt 2“, um die Pumpen mit den grössten vermuteten Einsparungen zuoberst zu haben.
Für eine kompakte Übersicht können die Spalten J bis O ausgeblendet werden. Wählen Sie die Spalten an und wählen Sie mit Rechtsklick „ausblenden“.
Das Total weist die Gesamteinsparung bei Umsetzung der drei Massnahmen aus. Es entspricht nicht der Summe der drei Massnahmen, da alle Massnahmen sich gegenseitig beeinflussen (z.B. bei einer Redimensionierung mit Ersatz durch einen effizienteren Motor). Das Total entspricht der Einsparung, die man erreicht, wenn alle drei Massnahmen umgesetzt werden.
Bei der Empfehlung zur Feinanalyse gibt es drei mögliche Resultate:
Feinanalyse sehr empfohlen:
Die Angaben lassen ein grosses Einsparpotenzial vermuten, dieses ist aber schwierig zu quantifizieren. Eine Analyse vor Ort durch eine Fachfirma kann das Potenzial ermitteln. Dies kostet Geld, wird sich aber durch die Einsparung, die über 25% betragen kann, rasch amortisieren. Auf www.effiziente-pumpen.ch erfahren Sie, wie Sie zu Kontaktangaben von Fachfirmen kommen, die Ihnen diese Aufgabe abnehmen.
Feinanalyse empfohlen:
Die Angaben lassen ein mittleres Einsparpotenzial vermuten, dieses ist aber schwierig zu quantifizieren. Eine Analyse vor Ort durch eine Fachfirma kann das Potenzial ermitteln. Dies kostet Geld, lässt sich aber durch die Einsparung mittelfristig amortisieren. Auf www.effiziente-pumpen.ch erfahren Sie, wie Sie zu Kontaktangaben von Fachfirmen kommen, die Ihnen diese Aufgabe abnehmen.
Keine Massnahmen nötig:
Das Einsparpotenzial in CHF ist zu gering, als dass sich eine Feinanalyse lohnt. Trotzdem kann es sein, dass sich einzelne Massnahmen lohnen (z. B. ein Motorenersatz). Diese Ergebnisse sind in Schritt 2 ausgewiesen.
4. Zusammenfassung
Dieses Blatt summiert das Einsparpotenzial der Pumpen in den drei Klassen „keine Massnahmen nötig" „Feinanalyse empfohlen“ und „Feinanalyse sehr empfohlen“. Die Daten dafür werden dabei dem Blatt „Resultate“ entnommen. Angezeigt wird zudem die Anzahl Pumpen pro Kategorie, deren Gesamtleistung und deren theoretischer Stromverbrauch.
Unter "Pumpen mit inkohärenten Zeitangaben" werden Pumpen zusammengefasst, bei welchen die Zeitangaben in Schritt 2 bei Betriebszeit nach Volumenstrom nicht mit der Gesamtbetriebszeit aufgehen.
Unabhängig von dieser Analyse empfehlen wir eine Betriebsoptimierung ab Energiekosten von CHF 50‘000.- pro Jahr. Es gibt oft viele weitere Massnahmen, mit denen sich massiv Energie einsparen lässt. Mit einer Analyse des Betriebs finden Sie diese heraus.
Weiter finden Sie auf dem Blatt "Zusammenfassung" Kontaktangaben für den nächsten Schritt: die Feinanalyse bei Ihnen im Werk. In der Feinanalyse ergeben sich in der Regel Hinweise auf weitere Optimierungen, mit denen sich massiv Energiekosten sparen lassen, zum Beispiel durch neue Dichtungen.
Sind Feinanalysen vorhanden, können Umsetzungen, z.B. der Austausch einer Pumpe, durch unser Partnerprogramm PUMPIND gefördert werden. Die Förderung kann bis zu 40% der Investition betragen. Mehr Informationen und ein Formular zur Eingabe eines Förderantrags finden Sie auf www.pumpind.ch:
www.pumpind.ch
Bei Fragen zum Tool oder falls Sie Details zu den Berechnungsschritten (z.B. eine ungeschützte Version vom Tool) möchten, wenden Sie sich an die Neosys AG: Tel. 032 674 45 11, info@neosys.ch:
info@neosys.ch

## Anleitung_fr (hidden)
Programme d'optimisation énergétique des installations de pompage (ProEPA)
Fonctionnement de l'outil en deux étapes pour l'analyse grossière
1. Objet
Cet outil d'analyse sert à identifier dans un établissement industriel ou une usine, en y consacrant le moins de temps possible, les pompes ayant le plus gros potentiel d'économie d'énergie. L'outil a été développé pour les pompes à rotor sec et n'est pas particulièrement approprié pour l'estimation du potentiel d'économie d'énergie des pompes à rotor immergé.
L'outil a été délibérément conçu sous forme d'un simple tableau Excel. Il est ainsi possible, par exemple, d'y "coller" des données figurant dans des listes déjà existantes.
Pour pouvoir effectuer l'analyse le plus efficacement possible, l'outil est divisé en deux parties. Seules trois données essentielles par pompe sont enregistrées lors de l'étape 1: puissance, temps de marche et âge.
Le relevé des données prend du temps. C'est cependant le seul moyen pour avoir une bonne vue d'ensemble et détecter les potentiels d'économie significatifs.
L'étape 2 concerne uniquement les pompes pour lesquelles l'étape 1 permet de présumer un important potentiel d'économie. Pour calculer plus précisément ce potentiel, des indications supplémentaires sur le fonctionnement doivent être recueillies. Les données nécessaires sont alors choisies de façon qu'une entreprise puisse les renseigner en y consacrant un temps raisonnable.
Pour finir, la feuille de résultats indique les pompes ayant le plus gros potentiel d'économie d'énergie, exprimé en kWh et en CHF. Elle indique en outre où une analyse fine sur place est recommandée afin d'évaluer plus précisément ce potentiel.
Les récapitulatifs vous indiquent le nombre de pompes et les potentiels d'économie d'énergie cumulés, en kWh et en CHF, pour les trois catégories de fort potentiel, potentiel moyen et faible potentiel.
2. Marche à suivre
Les champs du document Excel sont marqués en couleur et ont la signification suivante:
jaune | Saisies
jaune clair | Valeurs standard disponibles, mais pouvant être écrasées
blanc | Calculs de l'outil
Saisissez uniquement les principales caractéristiques de vos pompes dans l'étape 1.
Sur cette base, l'outil d'analyse sélectionne les pompes présentant un potentiel d'économie d'énergie.
Des indications supplémentaires concernant les pompes sélectionnées sont nécessaires dans l'étape 2.
L'outil vous indique alors les économies estimées (énergie et CHF) sur la feuille "Résultats".
Un récapitulatif vous fournit un aperçu des économies possibles pour l'ensemble des pompes de votre usine.
Vous pouvez saisir vos propres indications complémentaires sur la feuille "Notes personnelles".
2.1 Marche à suivre pour l'étape 1 de l'analyse grossière
Vous pouvez effectuer vos propres saisies dans le champ "Entreprise (nom, adresse, responsable, etc.)" afin que les données puissent être correctement classées ultérieurement (par ex. sur un document imprimé). La saisie est reproduite sur chaque page.
Au cours de l'étape 1, dans la mesure du possible, toutes les pompes doivent être saisies, mais seulement trois de leurs caractéristiques. Si des listes de pompes sont déjà disponibles, celles-ci peuvent facilement être copiées dans l'outil d'analyse. Vous disposez pour cela de trois colonnes qui vous permettent également d'ajouter vos propres désignations.
Les caractéristiques suivantes doivent être saisies pour chaque pompe:
1.) | Puissance électrique: telle qu'elle figure sur la plaque signalétique ou dans les documents relatifs à la pompe.
2.) | Heures de marche: nombre total d'heures de marche par an, y compris en charge partielle (pas de conversion en heures de pleine charge).
3.) | Année de construction: se réfère à la pompe, telle qu'elle figure sur la plaque signalétique ou dans les documents d'achat ou d'après les indications/l'estimation de l'usine.
4.) | Étape 2: oui/non: Sélectionnez "oui" si vous souhaitez impérativement analyser la pompe de manière plus précise dans l'étape 2.
Avec les indications fournies, l'outil d'analyse procède à une estimation grossière du potentiel d'économie et ne sélectionne pour l'étape 2 que les pompes présumées avoir un gros potentiel (pompes signalées par la mention "analyser plus en détail"). Les pompes pour lesquelles il existe éventuellement un potentiel ("analyser évtl. plus en détail") sont aussi reprises pour l'étape 2, surlignées en jaune.
2.2 Marche à suivre pour l'étape 2 de l'analyse grossière
Pour mieux évaluer le potentiel des pompes sélectionnées, d'autres renseignements sont nécessaires.
Le prix de l'électricité est important pour l'estimation des économies à réaliser. Ce calcul est effectué avec une valeur standard de 16 ct./kWh, mais celle-ci peut être saisie individuellement.
L'ordre de la liste des pompes correspond à l'ordre dans lequel elles ont été saisies lors de l'étape 1.
Pour l'étape 2, les caractéristiques suivantes de chaque pompe sont importantes. La valeur par défaut indique la valeur supposée en l'absence de saisie.
1.) | Circuit ouvert / fermé: (valeur par défaut: circuit fermé) Cette indication est importante car, avec un circuit ouvert, la hauteur manométrique se traduit par une augmentation de la pression de refoulement. Le remplacement d'une régulation par étranglement ou d'une vanne par un variateur de fréquence permet une économie nettement plus faible dans le cas d'un circuit ouvert avec une forte pression manométrique.
2.) | Besoins variables: oui/non: (valeur par défaut: oui) Sélectionnez "oui" si le processus nécessite un débit volumique variable. Si le besoin de débit volumique est toujours le même, sélectionnez "non". (Attention: cela peut également être le cas avec un régulateur de débit.)
3.) | Régulation: (valeur par défaut: régulateur de débit par étranglement) Sélectionnez le mode de régulation du débit volumique. Cela doit également être indiqué lorsqu'il n'y a pas de besoins variables, mais que le débit volumique est réduit à une valeur constante au moyen d'un régulateur de débit, d'un convertisseur de fréquence (CF) ou d'un by-pass. Si le débit volumique de la pompe est réduit à une valeur constante au moyen d'un CF et si la pompe est de plus équipée d'un régulateur de débit, sélectionnez "par étranglement".
4.) | Catégorie d'efficacité du moteur: La sélection s'effectue automatiquement en fonction de l'âge de la pompe. Cependant, si vous connaissez la catégorie IE ou si le moteur a été remplacé depuis l'installation de la pompe, vous pouvez remplacer cette valeur.
5.) | Besoins en débit volumique: (pas de valeur par défaut) Les indications sont relatives et se réfèrent au débit volumique nominal de la pompe. Celui-ci figure sur la plaque signalétique ou dans les caractéristiques techniques de la pompe. Indiquez par catégorie les heures annuelles. Celles-ci peuvent également être estimées par l'entreprise (par ex. grâce à d'autres indications de fonctionnement, comme les durées d'exécution du processus fourni, etc.). La dernière colonne (100%) est calculée automatiquement à partir du temps de marche total et des saisies à 25%, 50% et 75% de charge. Il est par exemple possible que les heures de marche d'une pompe ne correspondent qu'à 25% et 50% de charge. Elle présente alors un potentiel d'économie par redimensionnement et régulation de la vitesse de rotation.
2.3 Résultats de l'étape 2
L'outil d'analyse calcule le potentiel d'économie pour trois mesures (remplacement du moteur, régulation de la vitesse de rotation et redimensionnement de l'installation).
Le potentiel d'économie est alors indiqué en % de la consommation d'énergie estimée, en kWh par an et en CHF par an. Pour cela, la consommation d'énergie estimée est sommairement calculée avec les données de puissance multipliées par le temps (P * t * facteur de charge).
Une combinaison de plusieurs mesures est possible, l'économie totale pouvant être au maximum égale à la somme des économies permises par les différentes mesures.
Il convient de souligner que ces calculs du potentiel d'économie sont des estimations qui dépendent fortement des données saisies.
Les effets des trois mesures sont expliqués ci-dessous:
1. | Remplacement du moteur
Le remplacement du moteur permet déjà une économie d'électricité considérable. Cette mesure est souvent facile à réaliser. Toutefois, du seul remplacement du moteur peut parfois résulter un système complet suboptimal. C'est pourquoi il est conseillé d'examiner en détail l'ensemble de l'installation. Le potentiel d'économie indiqué ne tient pas compte d'une éventuelle influence de la 3e mesure (redimensionnement).
2. | Régulation de la vitesse de rotation
Des besoins variables existent, mais ne sont pas satisfaits au moyen d'un convertisseur de fréquence dans la situation actuelle. Par rapport à la régulation existante (by-pass ou régulateur de débit par étranglement, vanne), la part d'énergie indiquée pourrait donc être économisée grâce à l'installation d'un convertisseur de fréquence. Cette mesure dépend de la 3e (redimensionnement).
3. | Redimensionnement de l'installation
La pompe existante est actuellement surdimensionnée. Une nouvelle pompe correctement dimensionnée permettrait par conséquent de réaliser l'économie indiquée.
La 2e et la 3e mesure dépendent l'une de l'autre. Si une pompe est redimensionnée, l'économie réalisée par une régulation de la vitesse de rotation est proportionnellement plus faible. Par contre, l'économie générée par un remplacement du moteur est indiquée indépendamment des autres mesures, car cette opération est souvent effectuée seule.
3. Résultats
Cette feuille récapitule les potentiels d'économie des pompes les plus importantes et vous indique quelles sont celles pour lesquelles une analyse fine est judicieuse.
Pour obtenir une meilleure vue d'ensemble ou pour pouvoir sélectionner les pompes les plus importantes, un classement est possible ici. Si vous sélectionnez "N° d'après l'étape 1", les pompes apparaissent dans le même ordre qu'elles ont été saisies dans l'étape 1. Si vous sélectionnez "Consommation d'électricité" (P * t * facteur de charge), le classement s'effectue en fonction de la consommation d'électricité estimée. Sélectionnez "Potentiel d'économie d'après l'étape 2" pour faire apparaître en premier les pompes présumées permettre les économie les plus importantes.
Pour avoir un aperçu compact, vous pouvez masquer les colonnes J à O. Sélectionnez ces colonnes et cliquez sur "Masquer" avec le bouton droit de la souris.
Le total indique les économies totales permises par l'application des trois mesures. Il ne correspond pas à la somme des trois mesures, car toutes trois s'influencent mutuellement (par ex. en cas de redimensionnement avec remplacement par un moteur plus efficace). Le total correspond aux économies obtenues en appliquant les trois mesures.
Analyse fine recommandée: trois résultats sont possibles:
Analyse fine fortement recommandée:
Les indications laissent présumer un fort potentiel d'économie, mais celui-ci est difficile à quantifier. Une analyse effectuée sur place par une entreprise spécialisée peut évaluer ce potentiel. Cela a un prix, mais qui peut être rapidement amorti grâce à des économie pouvant dépasser 25%. Vous trouverez sur www.effiziente-pumpen.ch les coordonnées d'entreprises spécialisées dans ce type de prestations.
Analyse fine recommandée:
Les indications laissent présumer un potentiel d'économie moyen, mais celui-ci est difficile à quantifier. Une analyse effectuée sur place par une entreprise spécialisée peut évaluer ce potentiel. Cela a un prix, mais qui peut être amorti à moyen terme. Vous trouverez sur www.effiziente-pumpen.ch les coordonnées d'entreprises spécialisées dans ce type de prestations.
Aucune mesure nécessaire:
Le potentiel d'économie est trop faible pour qu'une analyse fine en vaille la peine. Certaines mesures peuvent cependant être payantes (par ex. le remplacement d'un moteur ou un redimensionnement). Cependant, pour cela, l'analyse fine n'est pas nécessaire. Ces résultats sont indiqués dans l'étape 2.
4. Résumé
Cette feuille résume le potentiel d'économie des pompes dans les trois catégories "aucune mesure nécessaire", "analyse fine recommandée" et "analyse fine fortement recommandée". Les données sont tirées de la feuille "Résultats". De plus, sont indiqués: le nombre de pompes par catégorie, leur puissance totale et leur consommation théorique d'électricité.
Sous "Pompes aux indications horaires incohérentes" sont rassemblées les pompes pour lesquelles les indications horaires de l'étape 2 concernant le temps de marche en fonction du débit volumique ne concordent pas avec le temps de marche total.
Indépendamment de cette analyse, nous recommandons une optimisation du fonctionnement lorsque les coûts énergétiques dépassent CHF 50'000.- par an. Il existe souvent beaucoup d'autres mesures qui permettent d'économiser une quantité d'énergie considérable. Vous les déterminerez en procédant à une analyse du fonctionnement.
Dans la feuille "Résumé", vous trouverez en outre des coordonnées de contact pour l'étape suivante: l'analyse fine sur place dans votre usine. Cette analyse indique en général des possibilités d'optimisation supplémentaires permettant de considérablement réduire les coûts énergétiques, par exemple grâce à des joints neufs.
Si vous disposez d’analyses détaillées, vous pouvez les mettre en œuvre, par exemple au travers d’un soutien financier de notre programme partenaire PUMPIND pour le remplacement d’une pompe. La contribution financière peut s’élever jusqu’à 40% des coûts d’investissement. Vous trouverez plus d’informations, ainsi qu’un formulaire de demande de subvention, sous www.pumpind.ch:
www.pumpind.ch
Si vous avez des questions concernant l'outil d'analyse ou si vous désirez avoir des détails sur les méthodes de calcul (p.ex. une version non-protégée), adressez-vous à Neosys SA: Tel. 032 674 45 11, info@neosys.ch:
info@neosys.ch

## Infos_Tool-Programmierung (hidden)
Infos für die Tool-Entwicklung
de
Allgemeine Angaben zum Tool:
- Version: | 1.4.03
- Datum: | 2017-03-27
- Autor: | Silvio Borella, Neosys AG
- Veränderungen zur Version 0.1:
- zusätzliche Spalte (Eingabe Schritt 1)
- Alle Angaben zu Polzahl (3 Spalten) in Schritt 2 ausgeblendet
- Spalte "Annahme" zur Motor-Effizienz (provisorisch, für Validierung durch die Pumpenhersteller) ausgeblendet
- "Detailanalyse" wurde konsequent durch "Feinanalyse" ersetzt. (Tool = "Grobanalyse", weitere Analyse mit einem Spezialisten = "Feinanalyse")
- Ein paar Verbesserungen bei der Formatierung: breite der Resultat-Spalte (für 6 bzw. 5 Stellen); für grössere Zahlen / Texte: automatische Anpassung er Schriftgrösse; …
- Erweitern des Eingabebereichs auf max. 300 Zeilen respektive Pumpeneinheiten
- Einbau von Sortierfunktionen
- Spalte BO (Blatt 'Resultate') ausgeblendet
- Veränderungen zu den Versionen 0.2 und 0.3:
- Möglichkeit - im Blatt 'Resultate' - eingebaut, Spalten zu dimensionieren und auszublenden (trotz Blattschutz)
--> Beim Blattschützen auswählen: "Gesperrte Zellen auswählen" und "Spalten formatieren"
- Damit die Spalten J und K (i.P. ausgeblendet) beim Wieder-Einblenden nicht mit unverständichem Inhalt sichtbar werden --> schmaller mit weisser Schrift
- Veränderungen zur Version 0.4:
- Einbau Blatt 'Zusammenfassung' mit Total-Verbrauch und -Potential, Anzahl Pumpen nach Empfehlungskategorien und allgemeine Empfehlungen
- Einbau Blatt 'eigene Notizen' für eigene Notizen vom Nutzer. Dieses Blatt ist bis auf den Titel und den Firmennamen nicht geschützt (ungeschützte Grösse: 2 Seiten).
- Einbau Eingabe Firmenname in Blatt 'Schritt 1'
- Kopie von Firmenname in den Blättern 'Schritt 2', 'Resultate', 'Zusammenfassung' und 'eigene Notizen'
- Sortiermöglichkeit im Schritt 2 "ausgeschaltet". Grund: Wenn man Eingaben macht und nachträglich neu sortiert, passen die eingegebenen Angaben nicht mehr zu den neu sortierten Pumpen (die Eingaben werden nicht mit-sortiert).
- Veränderungen zur Version 0.5:
?
- Veränderungen zur Version 0.6:
- Lastfaktor in Blatt 'Berechnungen 2' eingebaut:
- Lineare Interpolation zwischen dem 0-Punkt Lastfaktor (bei Volumenstrom = 0) und dem 100%-Punkt Lastfaktor (bei Volumenstrom = 100% = Nennvolumenstrom).
- 0-Punkt und 100%-Punkt werden - in Abhängigkeit der Regelungsart - im Blatt 'Parameter' (Matrix_Regulierungsart.Einsparfaktor) definiert.
- Falsch-Eingabe bei den Betriebszeiten (25/50/75% des Nennvolumenstroms) neutralisiert:
- Wenn die Summe der Betriebszeiten bei 25%, 50% und 75% > totale Betriebszeit (Eingabe in Schritt 1)…
|  | --> | - Lastfaktor = Standard-Wert (0.5), damit die fehlerhaft eingegebenen Anlagen bei der Sortierung nach Einsparpotential nicht ganz unten (nach den leeren Feldern) erscheinen.
- Einsparpotentiale = 0
- Einsparpotential total = 0.0001, damit die fehlerhaft eingegebenen Anlagen bei der Sortierung nach Einsparpotential nicht ganz unten (nach den leeren Feldern) erscheinen.
- Sortierung für Schritt 2 herausgenommen --> nur noch nach Nr. sortiert!!!
- Die Sortiermöglichkeiten werden im Hintergrund behalten. Die Sortiervariante wird aber auf der Variante "Nr." blockiert.
- Grund: Eine Sortierung mit einer anderen Reihenfolge als im Blatt 'Schritt 1' (dh. Nach Nr) führt zu Verschiebungen bei den Eingaben im Schritt 2, falls nachträglich Eingaben im Schritt 1 verändert werden.
- Infos zur Sortierung (D8 und E8 in Blatt 'Schritt 2') versteckt (weisse Schrift).
- Farb-Codierung ergänzt mit rot für unvollständige Angaben (in Schritt 1: mindestens eine Eingabe, aber P und/oder t fehlt).
- Veränderungen zur Version 0.7:
- Die Anlagen, welche im Schritt 1 als "keine Massnahmen nötig" herausgefiltert wurden, erscheinen im Schritt 2 nur noch als leere, grüne Zeile.
Angaben können zwar immer noch gemacht werden (Betriebszeiten, Motoren-IE-Klassen, etc.), die Resultate zum Einsparpotential bleiben leer.
- Falls es mindestens eine Anlage mit falschen Angaben bei den Betriebszeiten, dh. Summe der Betriebszeiten bei 25%, 50% und 75% > totale Betriebszeit (Eingabe in Schritt 1)…
… --> Meldung auf Blatt 'Schritt 2':
In Zeile 10: "Achtung, Sie haben mindestens eine Anlage, bei welcher entweder P oder t fehlt !", rot markiert.
- Neue Potential-Aufteilung zwischen Redimensionierung und Drehzahlregulierung:
- Potential Redimensionierung:
- zwischen angegebenem Nennvolumenstrom und angenommenem reellem Bedarf gemäss Planair-Werte (siehe Blatt 'Parameter', "Matrix_Anlage.AlterID.Einsparpotential.und.EnergieAnteil")
- vom Nennvolumenstrom (100%) auf den maximal angegebenen Volumenstrom (100%, 75%, 50% oder 25%)
- Potential Drehzahlregulierung:
- zwischen dem maximal angegebenen Volumenstrom (100%, 75%, 50% oder 25%) und die anderen angegebenen Volumenströmen:
--> Jeweils Potential [%] (gemäss Planair-Tabelle) mit den entsprechenden Betriebsstunden gewichtet.
- Sortierung (Blatt 'Resultate') verfeinert:
- Zuerst erscheinen diejenigen Anlagen, welche im Schritt 1 gefiltert wurde, dann diejenigen mit unvollständigen Angaben im Schritt 1, dann die nicht-gefilterten.
- Farb-Code im Blatt 'Resultate':
- weiss für diejenigen Anlagen, welche im Schritt 1 als "keine Massnahmen nötig" herausgefiltert wurden.
- rote Schrift (bzw. weisse Schrift für die Spalten J bis S) für diejenigen Anlagen, für welche im Schritt 1 die Angaben unvollständig sind (fehlende Angaben zu P und/oder t).
- rote Schrift (bzw. weisse Schrift für die Spalten J bis S) für diejenigen Anlagen, für welche im Schritt 2 die Angaben zu den Betriebszeiten falsch sind (Summe t bei 25, 50 und 75% > gesamte in Schritt 1 angegebene Betriebszeit).
- hellrot / hellgelb / hellgrün für diejenigen Anlagen, für welche aus den Angaben vom Schritt 2 eine Feinanalyse sehr empfohlen / empfohlen / nicht empfohlen wird.
- Differenzierte Warnungstexte im Blatt 'Resultate' für die Anlagen mit fehlenden oder inkohärenten Angaben.
- Schrift-Code in Blätter 'Schritt 2' und 'Resultate' vereinfacht:
- Kursive Schrift herausgenommen für die Fälle "Anlage evtl. genauer überprüfen". (Nur noch gelbe Zellen-Farbe)
- Spalte mit Einsparpotential total in [%] in Blatt 'Resultate' eingefügt.
- Summe des Einsparpotentials im Blatt 'Zusammenfassung' nur für diejenigen Anlagen, für welche eine Feinanalyse empfohlen oder sehr empfohlen wird.
- Blatt 'Resultate': Spalten J-L nach rechts verschoben (AC-AE)
- Im Blatt 'Zusammenfassung': neuer Text zum Thema BO.
- Im Blatt 'Zusammenfassung': neu: Adressen Swissmem, bfe, energo
- Veränderungen zur Version 0.8:
- Zeile "keine Massnahmen nötig in Blatt 'Zusammenfassung' grün markiert.
- Sortierung in Blatt 'Zusaammenfassung': leeren Eintrag aus Dropdown-Liste herausgenommen und Fehler bei leeren Eintrag korrigiert (leer = Standard-Sortiervariante = 'Nr gemäss Schritt 1')
- Listen für die verschiedenen Eingabe-Zellen im Blatt 'Schritt 2' --> Listen-Eintrag "leer" weggenommen, damit die Datenüberprüfung tatsächlich funktioniert.
- Veränderungen zur Version 0.9:
- "Autor" von Kopfzeile (Blatt 'Schritt 1', Zelle I1, oben rechts) weggenommen.
Alte Formel: ="Version " & Tool.Info_Version & ", " & TEXT(Tool.Info_Datum;"JJJJ-MM-TT") & ", " & Tool.Info_Autor
Neue Formel: ="Version " & Tool.Info_Version & ", " & TEXT(Tool.Info_Datum;"JJJJ-MM-TT")
- Im Blatt 'Zusammenfassung:
info@effiziente-pumpen.ch anstelle von persönliche Adresse von A. Gontarz
Nur noch website www.effiziente-pumpen.ch angegeben.
Kontakte reduziert auf nur noch "info@effiziente-pumpen.ch" und "www.effiziente-pumpen.ch"
Alle Angaben zu Betriebesoptimierung und zu energo weg (z.T. mit weisser Schrift). (Auf Wunsch von Gontarz und Phillips).
- Spaltenbreiten leicht angepasst, damit 'Schritt 1' beim Drucken in der Breite auf 1 Seite passt.
- Druckinfos Blatt 'Schritt 2': zuerst nach links dann nach unten.
- Druckinfos Blatt 'Resultate': 60% (statt 41%), damit Blatt-Breite gefüllt wird.
- Einführungstext im Blatt 'Zusammenfassung' um Teil " und allgemeine Empfehlungen abgegeben." gekürzt.
- Swissmem- und Energieschweiz-Logos nur noch auf Blatt 'Anleitung'
- Geschützte Version: Arbeitsmappe-Struktur sowie alle sichtbaren Blätter --> geschützt mit dem PWD "proepa137"
- Berechnung für % Ersatz Motor bei Schritt 2 nur wenn Jahr und Leistung vorhanden ist
- Veränderungen zur Version 1.0 und 1.1:
- fr Übersetzung gemacht:
dynamische Übersetzung via Blatt 'Sprachen'
dynamische Übersetzung vom Blatt 'Anleitung' via Blätter 'Anleitung_de' und 'Anleitung_fr'
- Besonderheit:
Falls die Sprache verändert wird, nachdem Eingaben aus Dropdown-Listen gemacht wurden, werden die für weitere Berechnungen benutzten Auswahle automatisch übersetzt via Blatt 'Sprachen', Matrix 'Matrix_Uebersetzung'.
- Fehlt noch: Übersetzung der Zellen-Kommentare !
- Suboptimal gelöst: Dort, wo Teile einer Zelle speziell formattiert wurden (fett oder farbig), wird dies nicht mehr übernommen!
- Veränderungen zur Version 1.2:
- Knopf für die Wahl der Sprache ins Blatt 'Infos_Tool-Programmierung' (vorliegendes Blatt) verschoben. Grund: die Wahl der Sprache nur für de Programmierer verfügbar.
- Übersetzung der Blattnamen und der Kommentare via VBA-Funktion (nur für den Administrator).
- Schriftgrösse für die Kommentare allg. auf 8 gesetzt.
- Grösse der Kommentarfelder angepasst, so dass für fr und de pasend.
- Anleitung: Korrekturen auf fr und de.
- Blatt 'offene Punkte' herausgenommen.
- Veränderungen zur Version 1.3:
- Makro für das automatische Ausblenden und Schützen von Blättern bzw. von der Struktur.
- Ein Satz gemäss Vorgaben von Romeo Regenass in die Einleitung eingefügt.
- VBA-Code so angepasst, dass beim Schutz bei jedem Blatt und bei der Stuktur ein Passwort gesetzt wird.
- Die zwei Zellen im Blatt 'Einleitung' mit Links/e-mail sowie die Zelle im Blatt 'Zusammenfassung' mit e-Mail entsperrt, damit die Links auch beim geschütztem Blatt funktionieren.
- Veränderungen 1.4.02 vgl mit Version 1.4:
- Rechtschreibe-Korrekturen auf deutsch: "potenzial" --> "Potenzial"
- Im Blatt 'Schritt2': Spalten D, E, G, H, I leicht schmaller gemacht. Header von Spalte E: Grösse 8 statt 9 (damit der fr. Text drin passt).
Auch: Zeilen 3, 5, 8, 9 schmaller (2.50)
Auf meinem Laptop-Bildschirm sind jetzt alle Eingabe-Spalten gut sichtbar ohne scrollen zu müssen (Sie waren es schon bei den breiteren Spalten, bei Sichtgrösse = 100%!). Die Resultat-Spalten dafür nicht.
- Im Blatt 'Résultats': Spalten D, E, G, H, I, J, K, L, M, N, O, Q, R leicht schmaller gemacht. Header von Spalten J bis O: Grösse 7 statt 8 (damit der fr. Text drin passt).
Auch: Zeilen 3, 6, 9 schmaller (2.50)
Auf meinem Laptop-Bildschirm (klein) sind immer noch nicht alle Spalten sichtbar ohne scrollen zu müssen. Erst bei sichtgrösse 75% machbar.
- Satz ergänzt im Blatt 'Einleitung', Zeile 92: falls Sie Details zu den Berechnungsschritten möchten, …
- Farbe für "Anlage evtl. genauer überprüfen" von gelb auf hell-orange (siehe weiter unten) gewechselt. Grund: Verwirrung zwischen Eingabe-Felder und Resultat-Felder.
- Problem Pulldown in blatt 'Schritt 1' gelöst.
Auch: Im Blatt 'Sprache': neue Zeile (32) mit Ja/Oui. Und Im Blatt 'Parameter': St.Wert_Hacken (B24) wird aus Blatt 'Sprache', C32 gelesen.
Dabei mussten auch die Werte in den Zellen Q15-17 (Blatt 'Sprachen') um 1 erhöht werden (Verschiebung der Zeilen nach unten.
- Blatt 'Einleitung': Zellen 88 und 91 "entsperren", damit der Link nicht aktiviert wird beim Klick überall auf der Seite.
- Veränderungen 1.4.03 vgl mit Version 1.4.02:
- Rechtschreibe-Korrekturen auf deutsch: "Potential" --> "Potenzial"
- In Anleitung (unter "1. Zweck"): zusätzlicher Satz betreffend Nassläufer
- In Anleitung (unter "4. Zusammenfassung") hinzugefügt: "(z.B. eine ungeschützte Version vom Tool)"
- Schritt 1 mit "Punkten" berechnet:
Punkte = Pkte(Alter) + Faktor_A * Pkte(t) * Pkte(P)
| Aktuell: | Punkte = Pkte(Alter) + 2 * Pkte(t) * Pkte(P)
- Für die Reihenfolge der Anlagen in Schritt 2 werden folgende Kriterien verwendet (in dieser Reihenfolge):
1) Bestimmung, ob die Anlage in Schritt 2 übernommen werden soll (1: ja, 2: evtl., 3: nein), unter Berücksichtigung des eventuellen Zwingens.
2) Anlagen-Nummer gemäss Schritt 1.
Registerfarbe:
- blau: Parameter --> für Nutzer nicht sichbar
- orange: Infos für Programmierung --> für Nutzer nicht sichtbar
- hellgrün: Berechnungen, Zwischenschritte --> für Nutzer nicht sichtbar
Zellenfarbe:
- gelb: Eingabe erforderlich
- hellgelb: Eingabe fakultativ (keine Eingabe --> Standardwert wird verwendet)
- rosa: Inhalt noch offen (provisorischer Tool-Inhalt: Text, etc.)
- pastel-grün (204,255,204): Resultat --> Anlage gut, keine MN / Untersuchung nötig
- hell-orange (255,220,170): Resultat --> Anlage mittelgut, allenfalls MN / Untersuchung nötig
- lavendel (hell-rosa) (255,204,255): Resultat --> Anlage schlecht, MN / Untersuchung nötig
- dunkel-grau: ausgeblendete (auszublendende) Spalten (Hilfsgrössen ohne Interesse für den Anwender)
- hell-grau: ausgeblendete (allenfalls provisorisch) Spalten (weitere Angaben oder Eingabefelder, welche wahrscheinlich für den Anwender nicht nützlich sind, jedoch in einer späteren Tool-Version noch von Nutzen sein könnte). Solche Spalten wurden in einer früheren Tool-Version eingebaut, dann ziels Vereinfachung wieder "herausgenommen".
- orange: Werte, welche durch den Programmierer bei Veränderungen am File allenfalls angepasst werden müssen.
Bemerkungen zu den Berechnungen:
- Das Einsparpotential wird jeweils auf der Basis der Nennleistung x Betriebsstunden berechnet.
- Dies ist nicht ganz korrekt, denn die aufgenommene Leistung ist auch bei einer Drosselung leicht tiefer als die Nennleistung.
- Da es sich hier um eine Grobanalyse handelt, braucht die Abschätzung des Einsparpotentials nicht genauer zu sein.
- Aktuell (Stand 2016-04-12) wird von einem parallel-Betrieb ausgegangen (Schliess-Ventile bleiben, auch bei FU-Varianten).
- Dieser "parallel-Betrieb" entspricht z.B. einem Heizungsnetz mit verschiedenen Heizkörpern, welche einzeln mit einem Thermostatventil ausgerüstet sind.
- Wenn ein Teil der Thermostatventile schliesst wird die Netzkennlinie steiler.
- Die Netzkennlinie bleibt auch mit dem Einsatz eines FU steil.
- Mit dem FU-Einsatz kann aber der Druckverlust auf den gewünschten Wert (gewünschter Volumenstrom) reduziert werden.
- Die andere Variante entspricht einem Netz mit nur EINEM (grossen) Nutzer allenfalls mit variablem Bedarf.
- Bei dieser Variante erlaubt der Einsatz eines FU den Erhalt der ursprünglichen Netzkennlinie.
- Diese 2. Variante ist bestimmt viel seltener und wird in der vorliegenden Version (noch) nicht berücksichtigt.
- Aktuell (Stand 2016-04-12) wird die Eingabe zur "Regelungsart" (Drosselung / FU / etc.) sehr vereinfacht bei der Abschätzung des Einsparpotentials berücksichtigt.
- Bei der Eingabe "FU" wird das Einsparpotential beim Einbau einer Drehzahlregelung als 0 betrachtet (Drehzahlregelung schon vorhanden.
- Bei der Eingabe aller anderen Varianten (keine Eingabe, "keine (Regelung)", "Drosselung", "Bypass") wird das Einsparpotential gemäss 'Matrix_Regelung.Teilvolumenstrom.Einsparpotential.ID' abgeschätzt.
- Aktuell (Stand 2016-04-12) wird die Eingabe zum "Bedarf" (variabel / kst) bei der Abschätzung des Einsparpotentials (noch) nicht berücksichtigt.
- Im Prinzip ist die Information zum variablen Bedarf schon unter der Eingabe der Betriebsstunden pro Jahr bei den verschiedenen Volumenströmen (25%, 50%, 75% resp. 100% vom aktuell maximalen Volumenstrom) eingegeben.
- Aktuell (Stand 2016-04-12) wird das Einsparpotential durch Redimensionierung mit den Pauschalwerten ([%]) gemäss Planair-Dokument abgeschätzt.
- Die Verteilung nach Volumenstrombedarf (25%, 50%, 75%, 100%) wird nicht berücksichtigt.
- Die Wirkungsgrade der Motoren werden für gewissen IE-Klassen / Leistungen noch extrapoliert.
U.a. werden die IE5 Motoren noch wie die IE4 behandelt!
- Der Lastfaktor wird noch als 100% angenommen.
= Mittlere Leistung relativ zur el. Nennleistung
- Für die Berechnung des Stromverbrauchs der Anlage
- Auch für die Berechnung des Einsparpotentials.
- Fehlen noch:
Ein Blatt "Zusammenfassung"
- Der neue Ansatz für den Schritt 1 wird wie folgt berechnet:
Punkte = Pkte(Alter) + Faktor_A * Pkte(t) * Pkte(P)
wobei:
- t = Betriebszeit in h/a
- P = Nennleistung in kW
- Der Faktor_A sowie die Punkte und die dazugehörigen Kategorien sind im Blatt 'Parameter' definiert.
Alte Varianten:
- Für die Reihenfolge der Anlagen in Schritt 2 werden folgende Kriterien verwendet (in dieser Reihenfolge):
1) Bestimmung, ob die Anlage in Schritt 2 übernommen werden soll (1: ja, 2: evtl., 3: nein), unter Berücksichtigung des eventuellen Zwingens.
2) Punkte-Zahl (grössere Zahl zuerst).
3) grobe Abschätzung der Paybackzeit (kleinere Paybackzeit zuerst).
- Ursprünglich wurde mit einer abschätzten Payback-Zeit gerechnet für:
- Die Filterung zwischen Schritt 1 und Schritt 2
- Die Reihenfolge der Anzeige in Schritt 2
--> Die Berechnungen zur Payback-Zeit wurden in den Berechnungsblättern beibehalten. Sie werden aber nicht mehr benutzt.
Ausblenden, schützen, etc.