## Info
|  |  |  | TEXTS | RESULTS
2
|  | Langue | F | 1
Avant-propos |  |  |  | 130
Cet outil Excel "CalcuLight" a été développé par l'Office fédéral de l’énergie (OFEN) en collaboration avec Minergie, la Conférence des directeurs cantonaux de l'énergie (EnDK) et le bureau ProKilowatt, et a été mis en œuvre par l'OFEN. Il permet de calculer les besoins annuels en électricité pour l'éclairage dans les bâtiments à construire et existants (hormis les bâtiments d’habitation) conformément à la norme SIA 387/4 et de justifier le respect des valeurs limites définies par les Cantons, Minergie, ProKilowatt ou des gains d'efficacité (EffEL). Excel est disponible en français, allemand et italien. Le fichier Excel ne contient pas de macros afin d'éviter les problèmes de compatibilité. |  |  |  | 120
Instructions |  |  |  | 121
Important : choisissez d'abord la bonne version de la norme SIA 387/4 : 2017 ou 2023. |  |  |  | 122
La plupart des cantons et certains anciens programmes d'encouragement ProKilowatt exigent un justificatif énergétique selon la version 2017. Renseignez-vous au préalable auprès des services cantonaux de l'énergie ou du programme d'encouragement choisi pour connaître la version exigée. Pour les nouveaux justificatifs Minergie et les mesures ProKilowatt et EffEl depuis l'appel d'offres 2024, la version 2023 doit toutefois être appliquée. Aperçu des tableaux : A : informations générales et résumé du calcul B : Liste des luminaires C : Fiches techniques des locaux respectifs Vous pouvez inscrire dans une fiche signalétique de pièce une pièce individuelle ou un groupe de pièces similaires regroupées (somme des surfaces nettes). Les quinze fiches techniques de pièce devraient suffire dans la plupart des cas. Dans le cas contraire, il est recommandé d'utiliser l’outil ReluxEnergyCH. |  |  |  | 123
| Cellules vert clair = sélectionner (liste déroulante) |  |  | 124
| Cellules jaunes = remplir |  |  | 125
| Cellules jaunes (plus claires) = remplissage facultatif |  |  | 126
| Cellules grises = non actives |  |  | 127
| Cellules blanches = bloquées |  |  | 128
Remarques |  |  |  | 131
1) | Veuillez noter que l'usage du type de local Utilisation spéciale n'est pas autorisée pour les demandes de subvention ProKilowatt. |  |  | 132
2) | Lors de l’optimisation énergétique des installations d’éclairage, la puissance effective (i.e. de fonctionnement) des luminaires à LED est souvent réduite à une puissance inférieure à la valeur nominale indiquée dans la fiche technique. Dans le cas d'un éclairage à gradation permanente et non-surcommandable, il convient de saisir la puissance effective en plus de la puissance nominale. |  |  | 133

## A
[7 empty] | TEXTS | [5 empty] | RESULTS
2
|  |  |  | Important : choisissez d'abord la bonne version de la norme SIA 387/4 : 2017 ou 2023. | SIA 387/4 | 2023 | 122 | 39
| Certificat énergétique pour l'éclairage selon SIA 387/4 | [5 empty] | 2
| Formulaire v2.1 - à utiliser jusqu’au 2 novembre 2025 | [5 empty] | 17
| Données générales du projet | [5 empty] | 3
| Nom de projet | [5 empty] | 4
| Type de bâtiment | [5 empty] | 5
| Nouvelle construction, Assainissement ou optimisation | [5 empty] | 6 |  |  | IS BO? | FALSE
| Numéro de projet et ID-certification Minergie | [5 empty] | 7
| État du projet | [5 empty] | 8
| Surface éclairée (m²) |  | 0 |  |  |  | 9
| Adresses | [5 empty] | 10
| Adresse / Numéro | [5 empty] | 45
| NPA / Lieu | [5 empty] | 46
| Maître d'ouvrage | [5 empty] | 12
| Planificateur | [5 empty] | 13
| Auteur du justificatif énergétique | [5 empty] | 14
| Date du justificatif énergétique | [5 empty] | 15
| Résumé | [5 empty] | 16
|  |  | Valeur du projet | Valeur limite | Minergie ProKilowatt EffEl | Valeur cible |  |  | 18 | 19 | 47 | 21
| Puissance installée (kW) |  | 0 | 0 | - | 0 | 24
| Puissance spécifique (W/m²) |  | 0 | 0 | - | 0 | 25
| Besoin ou demande en électricité (MWh/a) |  | 0 | 0 | 0 | 0 | 22
| Demande spécifique d’électricité (kWh/m²) |  | 0 | 0 | 0 | 0 | 23
| Exigences remplies |  | - | - | - | - | 26 |  | 94 | 94 | 94 |  | - | - | -
| Données pour demande ProKilowatt et mesures standardisées | [5 empty] | 43
|  |  | Ancienne installation |  | Nouvelle installation |  |  |  | 48 |  | 42
| Assainissement | [5 empty] | 66
| Besoin ou demande en électricité (kWh/a) |  | 0 |  | 0 |  | 49 |  |  | Display? | TRUE
| Calcul des économies sur la durée de vie de 15 a, y. c. facteur 0.75 (kWh) |  | 0 |  |  |  | 40 |  |  | Display? | TRUE |  | 15 | Jahre
| Optimisation de l’exploitation (valable uniquement pour EffEL) | [5 empty] | 67
| Besoin ou demande en électricité (kWh/a) | [5 empty] | 49 |  |  | Display? | FALSE
| Calcul des économies sur la durée d'impact de 8 a, y. c. facteur 0.75 (kWh) | [5 empty] | 65 |  |  | Display? | FALSE |  | 8 | Jahre
| C6 | C9 | C8 | K87 | C89 | K90 | [6 empty] | N91 |  | O91
| Demande en électricité | [5 empty] | 27
| Zone | Utilisation du local | Nombre de luminaires | Puissance installée | Heures à pleine charge | Demande en électricité | 28 | 30 | 38 | 31 | 32 | 33 | BW-SN | BW-SN | BW-OP | BW-OP
|  |  | - | kW | h/a | MWh/a | [6 empty] | kWh/m2 | MWh/a | kWh/m2 | MWh/a
1
2
3
4
5
6
7
8
9
10
11
12
13
14
15
| Total |  | 0 | 0 | 0 | 0 | 34 | [5 empty] | 0 | 0 | 0 | 0
| C6 | C9 | C8 | K91 | L91 | M91 | [6 empty] | N87 | L87 | K87 | M87
| Bilan énergétique | [5 empty] | 35 | [6 empty] | Leistungsbilanz
| Zone | Utilisation du local | Surface nette | Valeur du projet | Valeur limite | Valeur cible | 28 | 30 | 29 | 18 | 19 | 21 | BW-SN | GW | PKW | ZW
|  |  | m2 | kWh/m2 | kWh/m2 | kWh/m2 | [6 empty] | kW | kW | kW | kW
1 | [12 empty] | 0
2 | [12 empty] | 0
3 | [12 empty] | 0
4 | [12 empty] | 0
5 | [12 empty] | 0
6 | [12 empty] | 0
7 | [12 empty] | 0
8 | [12 empty] | 0
9 | [12 empty] | 0
10 | [12 empty] | 0
11 | [12 empty] | 0
12 | [12 empty] | 0
13 | [12 empty] | 0
14 | [12 empty] | 0
15 | [12 empty] | 0
| Total |  | 0 | 0 | 0 | 0 | 34 | [5 empty] | 0 | 0 | 0 | 0

## B
2
Luminaires | [21 empty] | 50
Attention : les cellules jaunes (champs obligatoires) de cette liste de luminaires constituent la base de la sélection des luminaires dans les fiches techniques des locaux C-1 à C-15. Les modifications ultérieures ne sont pas prises en compte. Les fiches techniques des locaux déjà remplies doivent être mises à jour manuellement. | [21 empty] | 134
Liste des luminaires | [21 empty] | 51 | [6 empty] | 62
N° | Modèle | Marque | Catégorie de luminaires | Puissance nominale | Flux lumineux | Local | [14 empty] | Nombre | 52 | 53 | 61 | 59 | 54 | 55 | 56 | 56 | 57
|  |  |  | W | lm | 1 | 2 | 3 | 4 | 5 | 6 | 7 | 8 | 9 | 10 | 11 | 12 | 13 | 14 | 15 | -
1 | [5 empty] | 0 | 0 | 0 | 0 | 0 | 0 | 0 | 0 | 0 | 0 | 0 | 0 | 0 | 0 | 0 | 0
2 | [5 empty] | 0 | 0 | 0 | 0 | 0 | 0 | 0 | 0 | 0 | 0 | 0 | 0 | 0 | 0 | 0 | 0
3 | [5 empty] | 0 | 0 | 0 | 0 | 0 | 0 | 0 | 0 | 0 | 0 | 0 | 0 | 0 | 0 | 0 | 0
4 | [5 empty] | 0 | 0 | 0 | 0 | 0 | 0 | 0 | 0 | 0 | 0 | 0 | 0 | 0 | 0 | 0 | 0
5 | [5 empty] | 0 | 0 | 0 | 0 | 0 | 0 | 0 | 0 | 0 | 0 | 0 | 0 | 0 | 0 | 0 | 0
6 | [5 empty] | 0 | 0 | 0 | 0 | 0 | 0 | 0 | 0 | 0 | 0 | 0 | 0 | 0 | 0 | 0 | 0
7 | [5 empty] | 0 | 0 | 0 | 0 | 0 | 0 | 0 | 0 | 0 | 0 | 0 | 0 | 0 | 0 | 0 | 0
8 | [5 empty] | 0 | 0 | 0 | 0 | 0 | 0 | 0 | 0 | 0 | 0 | 0 | 0 | 0 | 0 | 0 | 0
9 | [5 empty] | 0 | 0 | 0 | 0 | 0 | 0 | 0 | 0 | 0 | 0 | 0 | 0 | 0 | 0 | 0 | 0
10 | [5 empty] | 0 | 0 | 0 | 0 | 0 | 0 | 0 | 0 | 0 | 0 | 0 | 0 | 0 | 0 | 0 | 0
11 | [5 empty] | 0 | 0 | 0 | 0 | 0 | 0 | 0 | 0 | 0 | 0 | 0 | 0 | 0 | 0 | 0 | 0
12 | [5 empty] | 0 | 0 | 0 | 0 | 0 | 0 | 0 | 0 | 0 | 0 | 0 | 0 | 0 | 0 | 0 | 0
13 | [5 empty] | 0 | 0 | 0 | 0 | 0 | 0 | 0 | 0 | 0 | 0 | 0 | 0 | 0 | 0 | 0 | 0
14 | [5 empty] | 0 | 0 | 0 | 0 | 0 | 0 | 0 | 0 | 0 | 0 | 0 | 0 | 0 | 0 | 0 | 0
15 | [5 empty] | 0 | 0 | 0 | 0 | 0 | 0 | 0 | 0 | 0 | 0 | 0 | 0 | 0 | 0 | 0 | 0
16 | [5 empty] | 0 | 0 | 0 | 0 | 0 | 0 | 0 | 0 | 0 | 0 | 0 | 0 | 0 | 0 | 0 | 0
17 | [5 empty] | 0 | 0 | 0 | 0 | 0 | 0 | 0 | 0 | 0 | 0 | 0 | 0 | 0 | 0 | 0 | 0
18 | [5 empty] | 0 | 0 | 0 | 0 | 0 | 0 | 0 | 0 | 0 | 0 | 0 | 0 | 0 | 0 | 0 | 0
19 | [5 empty] | 0 | 0 | 0 | 0 | 0 | 0 | 0 | 0 | 0 | 0 | 0 | 0 | 0 | 0 | 0 | 0
20 | [5 empty] | 0 | 0 | 0 | 0 | 0 | 0 | 0 | 0 | 0 | 0 | 0 | 0 | 0 | 0 | 0 | 0
21 | [5 empty] | 0 | 0 | 0 | 0 | 0 | 0 | 0 | 0 | 0 | 0 | 0 | 0 | 0 | 0 | 0 | 0
22 | [5 empty] | 0 | 0 | 0 | 0 | 0 | 0 | 0 | 0 | 0 | 0 | 0 | 0 | 0 | 0 | 0 | 0
23 | [5 empty] | 0 | 0 | 0 | 0 | 0 | 0 | 0 | 0 | 0 | 0 | 0 | 0 | 0 | 0 | 0 | 0
24 | [5 empty] | 0 | 0 | 0 | 0 | 0 | 0 | 0 | 0 | 0 | 0 | 0 | 0 | 0 | 0 | 0 | 0
25 | [5 empty] | 0 | 0 | 0 | 0 | 0 | 0 | 0 | 0 | 0 | 0 | 0 | 0 | 0 | 0 | 0 | 0
26 | [5 empty] | 0 | 0 | 0 | 0 | 0 | 0 | 0 | 0 | 0 | 0 | 0 | 0 | 0 | 0 | 0 | 0
27 | [5 empty] | 0 | 0 | 0 | 0 | 0 | 0 | 0 | 0 | 0 | 0 | 0 | 0 | 0 | 0 | 0 | 0
28 | [5 empty] | 0 | 0 | 0 | 0 | 0 | 0 | 0 | 0 | 0 | 0 | 0 | 0 | 0 | 0 | 0 | 0
29 | [5 empty] | 0 | 0 | 0 | 0 | 0 | 0 | 0 | 0 | 0 | 0 | 0 | 0 | 0 | 0 | 0 | 0
30 | [5 empty] | 0 | 0 | 0 | 0 | 0 | 0 | 0 | 0 | 0 | 0 | 0 | 0 | 0 | 0 | 0 | 0
| Total |  |  |  |  | 0 | 0 | 0 | 0 | 0 | 0 | 0 | 0 | 0 | 0 | 0 | 0 | 0 | 0 | 0 | 0 | 58

## C-1
[6 empty] | CALC | CALC | TEXT
2
| Fiche technique du local: | [6 empty] | 70
132
| Local ou groupe des locaux | [6 empty] | 71
| Nom du local | [6 empty] | 72
| Description | [6 empty] | 73
| Surface nette (m2) | [6 empty] | 74
| Type d’utilisation de local |  |  |  |  | 1 | FALSE | 75
| Justification de l'utilisation spéciale | [6 empty] | 105
| Conditions de visibilité |  |  |  |  | - | FALSE | 76
| Justification (en cas d'exigences particulières) | [6 empty] | 117
| Utilisation | [6 empty] | 77
| Longueur du local (m) | [6 empty] | 108
| Profondeur du local (m) | 0 | [5 empty] | 109
| Hauteur du local (m) | [6 empty] | 110
| Niveau de valorisation (m) | [6 empty] | 111
| Heures d’utilisation diurne (h/d) | [6 empty] | 112
| Heures d’utilisation nocturne (h/d) | [6 empty] | 113
| Jours d’utilisation par an (d/a) | [6 empty] | 114
| Intensité lumineuse (lx) | [6 empty] | 116
| Type de présence | [5 empty] | ROW | 115
| Régulation par la présence | [5 empty] | 1 | 78
| Lumière du jour | [5 empty] | ROW | 79
| Utilisation de la lumière dirune | [5 empty] | FALSE | 107
| Taux de surface vitrée | [5 empty] | 0% | 80
| Luminosité du local | [5 empty] | 1 | 81
| Ombragement | [5 empty] | 1 | 82
| Type de protection solaire | [5 empty] | 1 | 83
| Régulation de la protection solaire | [5 empty] | 1 | 84
| Régulation de la lumière du jour | [5 empty] | 1 | 85
[9 empty] | PR | GW | ZW | BW-SN | BW-OP
| 2023 | [7 empty] | 'SIA'!$B$4:$TC$57 | 'SIA'!$B$4:$TC$57 | 'SIA'!$B$4:$TC$57 | 'SIA'!$B$4:$TC$57 | 'SIA'!$B$4:$TC$57
BUILDING
| Länge | [7 empty] | 3.5 | 3.5 | 3.5 | 3.5 | 3.5 | 2
| Tiefe | [7 empty] | 4 | 4 | 4 | 4 | 4 | 3
| Raumhöhe | [7 empty] | 2.2 | 2.2 | 2.2 | 2.2 | 2.2 | 4
| Nutzebene | [7 empty] | 0.05 | 0.05 | 0.05 | 0.05 | 0.05 | 5
| Raumindex kR | [7 empty] | 0.86822 | 0.86822 | 0.86822 | 0.86822 | 0.86822
| Nutzungsstunden Tag (7 h bis 18 h) | [7 empty] | 0.5 | 0.5 | 0.5 | 0.5 | 0.5 | 7
| Nutzungsstunden Nacht (18 h bis 7 h) | [7 empty] | 1 | 1 | 1 | 1 | 1 | 8
| Tage pro Jahr (d/a) | [7 empty] | 365 | 365 | 365 | 365 | 365 | 9
| Jahresgleichzeitigkeit | [7 empty] | 0.9 | 0.9 | 0.9 | 0.9 | 0.9 | 10
| Stunden pro Jahr (h/a) | [7 empty] | 493 | 493 | 493 | 493 | 493
| Bel.-stärke Em (lx) | [7 empty] | 150 | 150 | 150 | 150 | 150 | 12
| Korrekturfaktor k0 | [7 empty] | 1 | 1 | 1 | 1 | 1 | 13
| Bel.-stärke E0 (lx) | [7 empty] | 150 | 150 | 150 | 150 | 150
| Glas Anteil (%) | [7 empty] | 0% | 0% | 0% | 0% | 0%
| Glasfläche (m²) | [7 empty] | 0 | 0 | 0 | 0 | 0
| Glasfläche Oberlicht (m²) | [7 empty] | 0 | 0 | 0 | 0 | 0 | 17
| Glasflächenzahl zg | [7 empty] | 0% | 0% | 0% | 0% | 0%
| max. Glasfl.- zahl zg0 | [7 empty] | 19.69% | 19.69% | 19.69% | 19.69% | 19.69% |  | ROW
| Art der Nutzung | [7 empty] | DP | DP | DP | DP | DP | 20 | 1
| REGULATION | [7 empty] | 0 | 0 | 0 | 34 | 0 | PW/GW | lm/W | ZW | lm/W | BW | lm/W
| Licht-Ausbeute (lm/W) | [7 empty] | 90 | 90 | 130 | 70 | 90 | 21 | 70 | 35 | 100 | 21 | 70
| Raumhelligkeit f1 | [7 empty] | 1.25 | 1.25 | 1.35 | 1.25 | 1.25 | 22 |  | 36 |  | 22
| Raumwirk.-grad hR | [7 empty] | 0.58091 | 0.58091 | 0.62739 | 0.58091 | 0.58091
| kctrl | [7 empty] | 1 | 2 | 1 | 2 | 2 | 24 |  | 38 |  | 24
| kRe | [7 empty] | 1 | 1.1 | 1 | 1.1 | 1.1 | 25 |  | 39 |  | 25
| kT | [7 empty] | 1 | 1 | 1 | 1 | 1 | 26 |  | 40 |  | 26
| ksp | [7 empty] | 1 | 1.44 | 1 | 1.44 | 1.44 | 27 |  | 41 |  | 27
| kli | [7 empty] | 1.8 | 1.8 | 1.8 | 1.8 | 1.8
| kB | [7 empty] | 1 | 1 | 1 | 1 | 1 | 29 |  | 43 |  | 29
| ksur | [7 empty] | 1 | 1 | 1 | 1 | 1 | 30 |  | 44 |  | 30
| tLi,min. | [7 empty] | 3.6 | 11 | 3.6 | 11 | 11
| tLi,11h | [7 empty] | 11 | 11 | 11 | 11 | 11
| kPr | [7 empty] | 0.4 | 1 | 1 | 1 | 0.9 | 33 |  | 47 |  | 33
| ksi | [7 empty] | 1 | 1 | 0.5 | 1 | 1 | 34 |  | 48 |  | 34
| Leistung | [7 empty] | 3.5863 | 3.5863 | 2.2989 | 4.611 | 3.5863
| Volllaststunden | [7 empty] | 197.1 | 492.75 | 246.375 | 492.75 | 443.475
| Energie kWh/m² | [7 empty] | 0.70686 | 1.7672 | 0.5664 | 2.2721 | 1.5904
| Luminaires | [6 empty] | 86
i |  | Puissance nominale | Nombre | Puissance effective | Puissance installée |  |  | - | 88 | 90 | 91 | 92
|  | W | - | W | kW
|  | 0 |  |  | 0
|  | 0 |  |  | 0
|  | 0 |  |  | 0
|  | 0 |  |  | 0
|  | 0 |  |  | 0
| Bilan énergétique | [6 empty] | 93 | PR | GW | ZW | BW-SN | BW-OP
|  | Valeur du projet | Valeur limite | Minergie / Prokilowatt / EffEL | Valeur cible |  |  | - | 95 | 97 | 98 | 99
| Puissance installée (kW) |  |  | - |  |  |  | 100 | 0 | 0 | 0 | 0 | 0
| Puissance spécifique (W/m²) |  |  | - |  |  |  | 101 | #DIV/0! | #DIV/0! | #DIV/0! | #DIV/0! | #DIV/0!
| Heures à pleine charge (h/a) |  |  | - |  |  |  | 102 | 197.1 | 492.75 | 246.375 | 492.75 | 443.475
| Demande en électricité (MWh/a) | [6 empty] | 104 | 0 | 0 | 0 | 0 | 0
| Demande en électricité (kWh/m²) | [6 empty] | 103 | #DIV/0! | #DIV/0! | #DIV/0! | #DIV/0! | #DIV/0!
Note on A77: D Bei Verwendung einer nicht übersteuerbaren, ständig gedimmten Beleuchtung ist anstelle der maximalen Anschlussleistung die effektive Bezugsleistung einzusetzen. F Dans le cas d'un éclairage à gradation permanente et non-surcommandable, il convient d'utiliser la puissance effective au lieu de la puissance nominale de raccordement. I Nel caso di un sistema di illuminazione ad auto regolazione permanente “dimmerazione integrata” che non può essere regolato esternamente da un centro di comando, è necessario utilizzare la potenza di riferimento effettiva invece della potenza massima di collegamento.

## C-2
[6 empty] | CALC | CALC | TEXT
2
| Fiche technique du local: | [6 empty] | 70
132
| Local ou groupe des locaux | [6 empty] | 71
| Nom du local | [6 empty] | 72
| Description | [6 empty] | 73
| Surface nette (m2) | [6 empty] | 74
| Type d’utilisation de local |  |  |  |  | 1 | FALSE | 75
| Justification de l'utilisation spéciale | [6 empty] | 105
| Conditions de visibilité |  |  |  |  | - | FALSE | 76
| Justification (en cas d'exigences particulières) | [6 empty] | 117
| Utilisation | [6 empty] | 77
| Longueur du local (m) | [6 empty] | 108
| Profondeur du local (m) | 0 | [5 empty] | 109
| Hauteur du local (m) | [6 empty] | 110
| Niveau de valorisation (m) | [6 empty] | 111
| Heures d’utilisation diurne (h/d) | [6 empty] | 112
| Heures d’utilisation nocturne (h/d) | [6 empty] | 113
| Jours d’utilisation par an (d/a) | [6 empty] | 114
| Intensité lumineuse (lx) | [6 empty] | 116
| Type de présence | [5 empty] | ROW | 115
| Régulation par la présence | [5 empty] | 1 | 78
| Lumière du jour | [5 empty] | ROW | 79
| Utilisation de la lumière dirune | [5 empty] | FALSE | 107
| Taux de surface vitrée | [5 empty] | 0% | 80
| Luminosité du local | [5 empty] | 1 | 81
| Ombragement | [5 empty] | 1 | 82
| Type de protection solaire | [5 empty] | 1 | 83
| Régulation de la protection solaire | [5 empty] | 1 | 84
| Régulation de la lumière du jour | [5 empty] | 1 | 85
[9 empty] | PR | GW | ZW | BW-SN | BW-OP
| 2023 | [7 empty] | 'SIA'!$B$4:$TC$57 | 'SIA'!$B$4:$TC$57 | 'SIA'!$B$4:$TC$57 | 'SIA'!$B$4:$TC$57 | 'SIA'!$B$4:$TC$57
BUILDING
| Länge | [7 empty] | 3.5 | 3.5 | 3.5 | 3.5 | 3.5 | 2
| Tiefe | [7 empty] | 4 | 4 | 4 | 4 | 4 | 3
| Raumhöhe | [7 empty] | 2.2 | 2.2 | 2.2 | 2.2 | 2.2 | 4
| Nutzebene | [7 empty] | 0.05 | 0.05 | 0.05 | 0.05 | 0.05 | 5
| Raumindex kR | [7 empty] | 0.86822 | 0.86822 | 0.86822 | 0.86822 | 0.86822
| Nutzungsstunden Tag (7 h bis 18 h) | [7 empty] | 0.5 | 0.5 | 0.5 | 0.5 | 0.5 | 7
| Nutzungsstunden Nacht (18 h bis 7 h) | [7 empty] | 1 | 1 | 1 | 1 | 1 | 8
| Tage pro Jahr (d/a) | [7 empty] | 365 | 365 | 365 | 365 | 365 | 9
| Jahresgleichzeitigkeit | [7 empty] | 0.9 | 0.9 | 0.9 | 0.9 | 0.9 | 10
| Stunden pro Jahr (h/a) | [7 empty] | 493 | 493 | 493 | 493 | 493
| Bel.-stärke Em (lx) | [7 empty] | 150 | 150 | 150 | 150 | 150 | 12
| Korrekturfaktor k0 | [7 empty] | 1 | 1 | 1 | 1 | 1 | 13
| Bel.-stärke E0 (lx) | [7 empty] | 150 | 150 | 150 | 150 | 150
| Glas Anteil (%) | [7 empty] | 0% | 0% | 0% | 0% | 0%
| Glasfläche (m²) | [7 empty] | 0 | 0 | 0 | 0 | 0
| Glasfläche Oberlicht (m²) | [7 empty] | 0 | 0 | 0 | 0 | 0 | 17
| Glasflächenzahl zg | [7 empty] | 0% | 0% | 0% | 0% | 0%
| max. Glasfl.- zahl zg0 | [7 empty] | 19.69% | 19.69% | 19.69% | 19.69% | 19.69% |  | ROW
| Art der Nutzung | [7 empty] | DP | DP | DP | DP | DP | 20 | 1
| REGULATION | [7 empty] | 0 | 0 | 0 | 34 | 0 | PW/GW | lm/W | ZW | lm/W | BW | lm/W
| Licht-Ausbeute (lm/W) | [7 empty] | 90 | 90 | 130 | 70 | 90 | 21 | 70 | 35 | 100 | 21 | 70
| Raumhelligkeit f1 | [7 empty] | 1.25 | 1.25 | 1.35 | 1.25 | 1.25 | 22 |  | 36 |  | 22
| Raumwirk.-grad hR | [7 empty] | 0.58091 | 0.58091 | 0.62739 | 0.58091 | 0.58091
| kctrl | [7 empty] | 1 | 2 | 1 | 2 | 2 | 24 |  | 38 |  | 24
| kRe | [7 empty] | 1 | 1.1 | 1 | 1.1 | 1.1 | 25 |  | 39 |  | 25
| kT | [7 empty] | 1 | 1 | 1 | 1 | 1 | 26 |  | 40 |  | 26
| ksp | [7 empty] | 1 | 1.44 | 1 | 1.44 | 1.44 | 27 |  | 41 |  | 27
| kli | [7 empty] | 1.8 | 1.8 | 1.8 | 1.8 | 1.8
| kB | [7 empty] | 1 | 1 | 1 | 1 | 1 | 29 |  | 43 |  | 29
| ksur | [7 empty] | 1 | 1 | 1 | 1 | 1 | 30 |  | 44 |  | 30
| tLi,min. | [7 empty] | 3.6 | 11 | 3.6 | 11 | 11
| tLi,11h | [7 empty] | 11 | 11 | 11 | 11 | 11
| kPr | [7 empty] | 0.4 | 1 | 1 | 1 | 0.9 | 33 |  | 47 |  | 33
| ksi | [7 empty] | 1 | 1 | 0.5 | 1 | 1 | 34 |  | 48 |  | 34
| Leistung | [7 empty] | 3.5863 | 3.5863 | 2.2989 | 4.611 | 3.5863
| Volllaststunden | [7 empty] | 197.1 | 492.75 | 246.375 | 492.75 | 443.475
| Energie kWh/m² | [7 empty] | 0.70686 | 1.7672 | 0.5664 | 2.2721 | 1.5904
| Luminaires | [6 empty] | 86
i |  | Puissance nominale | Nombre | Puissance effective | Puissance installée |  |  | - | 88 | 90 | 91 | 92
|  | W | - | W | kW
|  | 0 |  |  | 0
|  | 0 |  |  | 0
|  | 0 |  |  | 0
|  | 0 |  |  | 0
|  | 0 |  |  | 0
| Bilan énergétique | [6 empty] | 93 | PR | GW | ZW | BW-SN | BW-OP
|  | Valeur du projet | Valeur limite | Minergie / Prokilowatt / EffEL | Valeur cible |  |  | - | 95 | 97 | 98 | 99
| Puissance installée (kW) |  |  | - |  |  |  | 100 | 0 | 0 | 0 | 0 | 0
| Puissance spécifique (W/m²) |  |  | - |  |  |  | 101 | #DIV/0! | #DIV/0! | #DIV/0! | #DIV/0! | #DIV/0!
| Heures à pleine charge (h/a) |  |  | - |  |  |  | 102 | 197.1 | 492.75 | 246.375 | 492.75 | 443.475
| Demande en électricité (MWh/a) | [6 empty] | 104 | 0 | 0 | 0 | 0 | 0
| Demande en électricité (kWh/m²) | [6 empty] | 103 | #DIV/0! | #DIV/0! | #DIV/0! | #DIV/0! | #DIV/0!
Note on A77: D Bei Verwendung einer nicht übersteuerbaren, ständig gedimmten Beleuchtung ist anstelle der maximalen Anschlussleistung die effektive Bezugsleistung einzusetzen. F Dans le cas d'un éclairage à gradation permanente et non-surcommandable, il convient d'utiliser la puissance effective au lieu de la puissance nominale de raccordement. I Nel caso di un sistema di illuminazione ad auto regolazione permanente “dimmerazione integrata” che non può essere regolato esternamente da un centro di comando, è necessario utilizzare la potenza di riferimento effettiva invece della potenza massima di collegamento.

## C-3
[6 empty] | CALC | CALC | TEXT
2
| Fiche technique du local: | [6 empty] | 70
132
| Local ou groupe des locaux | [6 empty] | 71
| Nom du local | [6 empty] | 72
| Description | [6 empty] | 73
| Surface nette (m2) | [6 empty] | 74
| Type d’utilisation de local |  |  |  |  | 1 | FALSE | 75
| Justification de l'utilisation spéciale | [6 empty] | 105
| Conditions de visibilité |  |  |  |  | - | FALSE | 76
| Justification (en cas d'exigences particulières) | [6 empty] | 117
| Utilisation | [6 empty] | 77
| Longueur du local (m) | [6 empty] | 108
| Profondeur du local (m) | 0 | [5 empty] | 109
| Hauteur du local (m) | [6 empty] | 110
| Niveau de valorisation (m) | [6 empty] | 111
| Heures d’utilisation diurne (h/d) | [6 empty] | 112
| Heures d’utilisation nocturne (h/d) | [6 empty] | 113
| Jours d’utilisation par an (d/a) | [6 empty] | 114
| Intensité lumineuse (lx) | [6 empty] | 116
| Type de présence | [5 empty] | ROW | 115
| Régulation par la présence | [5 empty] | 1 | 78
| Lumière du jour | [5 empty] | ROW | 79
| Utilisation de la lumière dirune | [5 empty] | FALSE | 107
| Taux de surface vitrée | [5 empty] | 0% | 80
| Luminosité du local | [5 empty] | 1 | 81
| Ombragement | [5 empty] | 1 | 82
| Type de protection solaire | [5 empty] | 1 | 83
| Régulation de la protection solaire | [5 empty] | 1 | 84
| Régulation de la lumière du jour | [5 empty] | 1 | 85
[9 empty] | PR | GW | ZW | BW-SN | BW-OP
| 2023 | [7 empty] | 'SIA'!$B$4:$TC$57 | 'SIA'!$B$4:$TC$57 | 'SIA'!$B$4:$TC$57 | 'SIA'!$B$4:$TC$57 | 'SIA'!$B$4:$TC$57
BUILDING
| Länge | [7 empty] | 3.5 | 3.5 | 3.5 | 3.5 | 3.5 | 2
| Tiefe | [7 empty] | 4 | 4 | 4 | 4 | 4 | 3
| Raumhöhe | [7 empty] | 2.2 | 2.2 | 2.2 | 2.2 | 2.2 | 4
| Nutzebene | [7 empty] | 0.05 | 0.05 | 0.05 | 0.05 | 0.05 | 5
| Raumindex kR | [7 empty] | 0.86822 | 0.86822 | 0.86822 | 0.86822 | 0.86822
| Nutzungsstunden Tag (7 h bis 18 h) | [7 empty] | 0.5 | 0.5 | 0.5 | 0.5 | 0.5 | 7
| Nutzungsstunden Nacht (18 h bis 7 h) | [7 empty] | 1 | 1 | 1 | 1 | 1 | 8
| Tage pro Jahr (d/a) | [7 empty] | 365 | 365 | 365 | 365 | 365 | 9
| Jahresgleichzeitigkeit | [7 empty] | 0.9 | 0.9 | 0.9 | 0.9 | 0.9 | 10
| Stunden pro Jahr (h/a) | [7 empty] | 493 | 493 | 493 | 493 | 493
| Bel.-stärke Em (lx) | [7 empty] | 150 | 150 | 150 | 150 | 150 | 12
| Korrekturfaktor k0 | [7 empty] | 1 | 1 | 1 | 1 | 1 | 13
| Bel.-stärke E0 (lx) | [7 empty] | 150 | 150 | 150 | 150 | 150
| Glas Anteil (%) | [7 empty] | 0% | 0% | 0% | 0% | 0%
| Glasfläche (m²) | [7 empty] | 0 | 0 | 0 | 0 | 0
| Glasfläche Oberlicht (m²) | [7 empty] | 0 | 0 | 0 | 0 | 0 | 17
| Glasflächenzahl zg | [7 empty] | 0% | 0% | 0% | 0% | 0%
| max. Glasfl.- zahl zg0 | [7 empty] | 19.69% | 19.69% | 19.69% | 19.69% | 19.69% |  | ROW
| Art der Nutzung | [7 empty] | DP | DP | DP | DP | DP | 20 | 1
| REGULATION | [7 empty] | 0 | 0 | 0 | 34 | 0 | PW/GW | lm/W | ZW | lm/W | BW | lm/W
| Licht-Ausbeute (lm/W) | [7 empty] | 90 | 90 | 130 | 70 | 90 | 21 | 70 | 35 | 100 | 21 | 70
| Raumhelligkeit f1 | [7 empty] | 1.25 | 1.25 | 1.35 | 1.25 | 1.25 | 22 |  | 36 |  | 22
| Raumwirk.-grad hR | [7 empty] | 0.58091 | 0.58091 | 0.62739 | 0.58091 | 0.58091
| kctrl | [7 empty] | 1 | 2 | 1 | 2 | 2 | 24 |  | 38 |  | 24
| kRe | [7 empty] | 1 | 1.1 | 1 | 1.1 | 1.1 | 25 |  | 39 |  | 25
| kT | [7 empty] | 1 | 1 | 1 | 1 | 1 | 26 |  | 40 |  | 26
| ksp | [7 empty] | 1 | 1.44 | 1 | 1.44 | 1.44 | 27 |  | 41 |  | 27
| kli | [7 empty] | 1.8 | 1.8 | 1.8 | 1.8 | 1.8
| kB | [7 empty] | 1 | 1 | 1 | 1 | 1 | 29 |  | 43 |  | 29
| ksur | [7 empty] | 1 | 1 | 1 | 1 | 1 | 30 |  | 44 |  | 30
| tLi,min. | [7 empty] | 3.6 | 11 | 3.6 | 11 | 11
| tLi,11h | [7 empty] | 11 | 11 | 11 | 11 | 11
| kPr | [7 empty] | 0.4 | 1 | 1 | 1 | 0.9 | 33 |  | 47 |  | 33
| ksi | [7 empty] | 1 | 1 | 0.5 | 1 | 1 | 34 |  | 48 |  | 34
| Leistung | [7 empty] | 3.5863 | 3.5863 | 2.2989 | 4.611 | 3.5863
| Volllaststunden | [7 empty] | 197.1 | 492.75 | 246.375 | 492.75 | 443.475
| Energie kWh/m² | [7 empty] | 0.70686 | 1.7672 | 0.5664 | 2.2721 | 1.5904
| Luminaires | [6 empty] | 86
i |  | Puissance nominale | Nombre | Puissance effective | Puissance installée |  |  | - | 88 | 90 | 91 | 92
|  | W | - | W | kW
|  | 0 |  |  | 0
|  | 0 |  |  | 0
|  | 0 |  |  | 0
|  | 0 |  |  | 0
|  | 0 |  |  | 0
| Bilan énergétique | [6 empty] | 93 | PR | GW | ZW | BW-SN | BW-OP
|  | Valeur du projet | Valeur limite | Minergie / Prokilowatt / EffEL | Valeur cible |  |  | - | 95 | 97 | 98 | 99
| Puissance installée (kW) |  |  | - |  |  |  | 100 | 0 | 0 | 0 | 0 | 0
| Puissance spécifique (W/m²) |  |  | - |  |  |  | 101 | #DIV/0! | #DIV/0! | #DIV/0! | #DIV/0! | #DIV/0!
| Heures à pleine charge (h/a) |  |  | - |  |  |  | 102 | 197.1 | 492.75 | 246.375 | 492.75 | 443.475
| Demande en électricité (MWh/a) | [6 empty] | 104 | 0 | 0 | 0 | 0 | 0
| Demande en électricité (kWh/m²) | [6 empty] | 103 | #DIV/0! | #DIV/0! | #DIV/0! | #DIV/0! | #DIV/0!
Note on A77: D Bei Verwendung einer nicht übersteuerbaren, ständig gedimmten Beleuchtung ist anstelle der maximalen Anschlussleistung die effektive Bezugsleistung einzusetzen. F Dans le cas d'un éclairage à gradation permanente et non-surcommandable, il convient d'utiliser la puissance effective au lieu de la puissance nominale de raccordement. I Nel caso di un sistema di illuminazione ad auto regolazione permanente “dimmerazione integrata” che non può essere regolato esternamente da un centro di comando, è necessario utilizzare la potenza di riferimento effettiva invece della potenza massima di collegamento.

## C-4
[6 empty] | CALC | CALC | TEXT
2
| Fiche technique du local: | [6 empty] | 70
132
| Local ou groupe des locaux | [6 empty] | 71
| Nom du local | [6 empty] | 72
| Description | [6 empty] | 73
| Surface nette (m2) | [6 empty] | 74
| Type d’utilisation de local |  |  |  |  | 1 | FALSE | 75
| Justification de l'utilisation spéciale | [6 empty] | 105
| Conditions de visibilité |  |  |  |  | - | FALSE | 76
| Justification (en cas d'exigences particulières) | [6 empty] | 117
| Utilisation | [6 empty] | 77
| Longueur du local (m) | [6 empty] | 108
| Profondeur du local (m) | 0 | [5 empty] | 109
| Hauteur du local (m) | [6 empty] | 110
| Niveau de valorisation (m) | [6 empty] | 111
| Heures d’utilisation diurne (h/d) | [6 empty] | 112
| Heures d’utilisation nocturne (h/d) | [6 empty] | 113
| Jours d’utilisation par an (d/a) | [6 empty] | 114
| Intensité lumineuse (lx) | [6 empty] | 116
| Type de présence | [5 empty] | ROW | 115
| Régulation par la présence | [5 empty] | 1 | 78
| Lumière du jour | [5 empty] | ROW | 79
| Utilisation de la lumière dirune | [5 empty] | FALSE | 107
| Taux de surface vitrée | [5 empty] | 0% | 80
| Luminosité du local | [5 empty] | 1 | 81
| Ombragement | [5 empty] | 1 | 82
| Type de protection solaire | [5 empty] | 1 | 83
| Régulation de la protection solaire | [5 empty] | 1 | 84
| Régulation de la lumière du jour | [5 empty] | 1 | 85
[9 empty] | PR | GW | ZW | BW-SN | BW-OP
| 2023 | [7 empty] | 'SIA'!$B$4:$TC$57 | 'SIA'!$B$4:$TC$57 | 'SIA'!$B$4:$TC$57 | 'SIA'!$B$4:$TC$57 | 'SIA'!$B$4:$TC$57
BUILDING
| Länge | [7 empty] | 3.5 | 3.5 | 3.5 | 3.5 | 3.5 | 2
| Tiefe | [7 empty] | 4 | 4 | 4 | 4 | 4 | 3
| Raumhöhe | [7 empty] | 2.2 | 2.2 | 2.2 | 2.2 | 2.2 | 4
| Nutzebene | [7 empty] | 0.05 | 0.05 | 0.05 | 0.05 | 0.05 | 5
| Raumindex kR | [7 empty] | 0.86822 | 0.86822 | 0.86822 | 0.86822 | 0.86822
| Nutzungsstunden Tag (7 h bis 18 h) | [7 empty] | 0.5 | 0.5 | 0.5 | 0.5 | 0.5 | 7
| Nutzungsstunden Nacht (18 h bis 7 h) | [7 empty] | 1 | 1 | 1 | 1 | 1 | 8
| Tage pro Jahr (d/a) | [7 empty] | 365 | 365 | 365 | 365 | 365 | 9
| Jahresgleichzeitigkeit | [7 empty] | 0.9 | 0.9 | 0.9 | 0.9 | 0.9 | 10
| Stunden pro Jahr (h/a) | [7 empty] | 493 | 493 | 493 | 493 | 493
| Bel.-stärke Em (lx) | [7 empty] | 150 | 150 | 150 | 150 | 150 | 12
| Korrekturfaktor k0 | [7 empty] | 1 | 1 | 1 | 1 | 1 | 13
| Bel.-stärke E0 (lx) | [7 empty] | 150 | 150 | 150 | 150 | 150
| Glas Anteil (%) | [7 empty] | 0% | 0% | 0% | 0% | 0%
| Glasfläche (m²) | [7 empty] | 0 | 0 | 0 | 0 | 0
| Glasfläche Oberlicht (m²) | [7 empty] | 0 | 0 | 0 | 0 | 0 | 17
| Glasflächenzahl zg | [7 empty] | 0% | 0% | 0% | 0% | 0%
| max. Glasfl.- zahl zg0 | [7 empty] | 19.69% | 19.69% | 19.69% | 19.69% | 19.69% |  | ROW
| Art der Nutzung | [7 empty] | DP | DP | DP | DP | DP | 20 | 1
| REGULATION | [7 empty] | 0 | 0 | 0 | 34 | 0 | PW/GW | lm/W | ZW | lm/W | BW | lm/W
| Licht-Ausbeute (lm/W) | [7 empty] | 90 | 90 | 130 | 70 | 90 | 21 | 70 | 35 | 100 | 21 | 70
| Raumhelligkeit f1 | [7 empty] | 1.25 | 1.25 | 1.35 | 1.25 | 1.25 | 22 |  | 36 |  | 22
| Raumwirk.-grad hR | [7 empty] | 0.58091 | 0.58091 | 0.62739 | 0.58091 | 0.58091
| kctrl | [7 empty] | 1 | 2 | 1 | 2 | 2 | 24 |  | 38 |  | 24
| kRe | [7 empty] | 1 | 1.1 | 1 | 1.1 | 1.1 | 25 |  | 39 |  | 25
| kT | [7 empty] | 1 | 1 | 1 | 1 | 1 | 26 |  | 40 |  | 26
| ksp | [7 empty] | 1 | 1.44 | 1 | 1.44 | 1.44 | 27 |  | 41 |  | 27
| kli | [7 empty] | 1.8 | 1.8 | 1.8 | 1.8 | 1.8
| kB | [7 empty] | 1 | 1 | 1 | 1 | 1 | 29 |  | 43 |  | 29
| ksur | [7 empty] | 1 | 1 | 1 | 1 | 1 | 30 |  | 44 |  | 30
| tLi,min. | [7 empty] | 3.6 | 11 | 3.6 | 11 | 11
| tLi,11h | [7 empty] | 11 | 11 | 11 | 11 | 11
| kPr | [7 empty] | 0.4 | 1 | 1 | 1 | 0.9 | 33 |  | 47 |  | 33
| ksi | [7 empty] | 1 | 1 | 0.5 | 1 | 1 | 34 |  | 48 |  | 34
| Leistung | [7 empty] | 3.5863 | 3.5863 | 2.2989 | 4.611 | 3.5863
| Volllaststunden | [7 empty] | 197.1 | 492.75 | 246.375 | 492.75 | 443.475
| Energie kWh/m² | [7 empty] | 0.70686 | 1.7672 | 0.5664 | 2.2721 | 1.5904
| Luminaires | [6 empty] | 86
i |  | Puissance nominale | Nombre | Puissance effective | Puissance installée |  |  | - | 88 | 90 | 91 | 92
|  | W | - | W | kW
|  | 0 |  |  | 0
|  | 0 |  |  | 0
|  | 0 |  |  | 0
|  | 0 |  |  | 0
|  | 0 |  |  | 0
| Bilan énergétique | [6 empty] | 93 | PR | GW | ZW | BW-SN | BW-OP
|  | Valeur du projet | Valeur limite | Minergie / Prokilowatt / EffEL | Valeur cible |  |  | - | 95 | 97 | 98 | 99
| Puissance installée (kW) |  |  | - |  |  |  | 100 | 0 | 0 | 0 | 0 | 0
| Puissance spécifique (W/m²) |  |  | - |  |  |  | 101 | #DIV/0! | #DIV/0! | #DIV/0! | #DIV/0! | #DIV/0!
| Heures à pleine charge (h/a) |  |  | - |  |  |  | 102 | 197.1 | 492.75 | 246.375 | 492.75 | 443.475
| Demande en électricité (MWh/a) | [6 empty] | 104 | 0 | 0 | 0 | 0 | 0
| Demande en électricité (kWh/m²) | [6 empty] | 103 | #DIV/0! | #DIV/0! | #DIV/0! | #DIV/0! | #DIV/0!
Note on A77: D Bei Verwendung einer nicht übersteuerbaren, ständig gedimmten Beleuchtung ist anstelle der maximalen Anschlussleistung die effektive Bezugsleistung einzusetzen. F Dans le cas d'un éclairage à gradation permanente et non-surcommandable, il convient d'utiliser la puissance effective au lieu de la puissance nominale de raccordement. I Nel caso di un sistema di illuminazione ad auto regolazione permanente “dimmerazione integrata” che non può essere regolato esternamente da un centro di comando, è necessario utilizzare la potenza di riferimento effettiva invece della potenza massima di collegamento.

## C-5
[6 empty] | CALC | CALC | TEXT
2
| Fiche technique du local: | [6 empty] | 70
132
| Local ou groupe des locaux | [6 empty] | 71
| Nom du local | [6 empty] | 72
| Description | [6 empty] | 73
| Surface nette (m2) | [6 empty] | 74
| Type d’utilisation de local |  |  |  |  | 1 | FALSE | 75
| Justification de l'utilisation spéciale | [6 empty] | 105
| Conditions de visibilité |  |  |  |  | - | FALSE | 76
| Justification (en cas d'exigences particulières) | [6 empty] | 117
| Utilisation | [6 empty] | 77
| Longueur du local (m) | [6 empty] | 108
| Profondeur du local (m) | 0 | [5 empty] | 109
| Hauteur du local (m) | [6 empty] | 110
| Niveau de valorisation (m) | [6 empty] | 111
| Heures d’utilisation diurne (h/d) | [6 empty] | 112
| Heures d’utilisation nocturne (h/d) | [6 empty] | 113
| Jours d’utilisation par an (d/a) | [6 empty] | 114
| Intensité lumineuse (lx) | [6 empty] | 116
| Type de présence | [5 empty] | ROW | 115
| Régulation par la présence | [5 empty] | 1 | 78
| Lumière du jour | [5 empty] | ROW | 79
| Utilisation de la lumière dirune | [5 empty] | FALSE | 107
| Taux de surface vitrée | [5 empty] | 0% | 80
| Luminosité du local | [5 empty] | 1 | 81
| Ombragement | [5 empty] | 1 | 82
| Type de protection solaire | [5 empty] | 1 | 83
| Régulation de la protection solaire | [5 empty] | 1 | 84
| Régulation de la lumière du jour | [5 empty] | 1 | 85
[9 empty] | PR | GW | ZW | BW-SN | BW-OP
| 2023 | [7 empty] | 'SIA'!$B$4:$TC$57 | 'SIA'!$B$4:$TC$57 | 'SIA'!$B$4:$TC$57 | 'SIA'!$B$4:$TC$57 | 'SIA'!$B$4:$TC$57
BUILDING
| Länge | [7 empty] | 3.5 | 3.5 | 3.5 | 3.5 | 3.5 | 2
| Tiefe | [7 empty] | 4 | 4 | 4 | 4 | 4 | 3
| Raumhöhe | [7 empty] | 2.2 | 2.2 | 2.2 | 2.2 | 2.2 | 4
| Nutzebene | [7 empty] | 0.05 | 0.05 | 0.05 | 0.05 | 0.05 | 5
| Raumindex kR | [7 empty] | 0.86822 | 0.86822 | 0.86822 | 0.86822 | 0.86822
| Nutzungsstunden Tag (7 h bis 18 h) | [7 empty] | 0.5 | 0.5 | 0.5 | 0.5 | 0.5 | 7
| Nutzungsstunden Nacht (18 h bis 7 h) | [7 empty] | 1 | 1 | 1 | 1 | 1 | 8
| Tage pro Jahr (d/a) | [7 empty] | 365 | 365 | 365 | 365 | 365 | 9
| Jahresgleichzeitigkeit | [7 empty] | 0.9 | 0.9 | 0.9 | 0.9 | 0.9 | 10
| Stunden pro Jahr (h/a) | [7 empty] | 493 | 493 | 493 | 493 | 493
| Bel.-stärke Em (lx) | [7 empty] | 150 | 150 | 150 | 150 | 150 | 12
| Korrekturfaktor k0 | [7 empty] | 1 | 1 | 1 | 1 | 1 | 13
| Bel.-stärke E0 (lx) | [7 empty] | 150 | 150 | 150 | 150 | 150
| Glas Anteil (%) | [7 empty] | 0% | 0% | 0% | 0% | 0%
| Glasfläche (m²) | [7 empty] | 0 | 0 | 0 | 0 | 0
| Glasfläche Oberlicht (m²) | [7 empty] | 0 | 0 | 0 | 0 | 0 | 17
| Glasflächenzahl zg | [7 empty] | 0% | 0% | 0% | 0% | 0%
| max. Glasfl.- zahl zg0 | [7 empty] | 19.69% | 19.69% | 19.69% | 19.69% | 19.69% |  | ROW
| Art der Nutzung | [7 empty] | DP | DP | DP | DP | DP | 20 | 1
| REGULATION | [7 empty] | 0 | 0 | 0 | 34 | 0 | PW/GW | lm/W | ZW | lm/W | BW | lm/W
| Licht-Ausbeute (lm/W) | [7 empty] | 90 | 90 | 130 | 70 | 90 | 21 | 70 | 35 | 100 | 21 | 70
| Raumhelligkeit f1 | [7 empty] | 1.25 | 1.25 | 1.35 | 1.25 | 1.25 | 22 |  | 36 |  | 22
| Raumwirk.-grad hR | [7 empty] | 0.58091 | 0.58091 | 0.62739 | 0.58091 | 0.58091
| kctrl | [7 empty] | 1 | 2 | 1 | 2 | 2 | 24 |  | 38 |  | 24
| kRe | [7 empty] | 1 | 1.1 | 1 | 1.1 | 1.1 | 25 |  | 39 |  | 25
| kT | [7 empty] | 1 | 1 | 1 | 1 | 1 | 26 |  | 40 |  | 26
| ksp | [7 empty] | 1 | 1.44 | 1 | 1.44 | 1.44 | 27 |  | 41 |  | 27
| kli | [7 empty] | 1.8 | 1.8 | 1.8 | 1.8 | 1.8
| kB | [7 empty] | 1 | 1 | 1 | 1 | 1 | 29 |  | 43 |  | 29
| ksur | [7 empty] | 1 | 1 | 1 | 1 | 1 | 30 |  | 44 |  | 30
| tLi,min. | [7 empty] | 3.6 | 11 | 3.6 | 11 | 11
| tLi,11h | [7 empty] | 11 | 11 | 11 | 11 | 11
| kPr | [7 empty] | 0.4 | 1 | 1 | 1 | 0.9 | 33 |  | 47 |  | 33
| ksi | [7 empty] | 1 | 1 | 0.5 | 1 | 1 | 34 |  | 48 |  | 34
| Leistung | [7 empty] | 3.5863 | 3.5863 | 2.2989 | 4.611 | 3.5863
| Volllaststunden | [7 empty] | 197.1 | 492.75 | 246.375 | 492.75 | 443.475
| Energie kWh/m² | [7 empty] | 0.70686 | 1.7672 | 0.5664 | 2.2721 | 1.5904
| Luminaires | [6 empty] | 86
i |  | Puissance nominale | Nombre | Puissance effective | Puissance installée |  |  | - | 88 | 90 | 91 | 92
|  | W | - | W | kW
|  | 0 |  |  | 0
|  | 0 |  |  | 0
|  | 0 |  |  | 0
|  | 0 |  |  | 0
|  | 0 |  |  | 0
| Bilan énergétique | [6 empty] | 93 | PR | GW | ZW | BW-SN | BW-OP
|  | Valeur du projet | Valeur limite | Minergie / Prokilowatt / EffEL | Valeur cible |  |  | - | 95 | 97 | 98 | 99
| Puissance installée (kW) |  |  | - |  |  |  | 100 | 0 | 0 | 0 | 0 | 0
| Puissance spécifique (W/m²) |  |  | - |  |  |  | 101 | #DIV/0! | #DIV/0! | #DIV/0! | #DIV/0! | #DIV/0!
| Heures à pleine charge (h/a) |  |  | - |  |  |  | 102 | 197.1 | 492.75 | 246.375 | 492.75 | 443.475
| Demande en électricité (MWh/a) | [6 empty] | 104 | 0 | 0 | 0 | 0 | 0
| Demande en électricité (kWh/m²) | [6 empty] | 103 | #DIV/0! | #DIV/0! | #DIV/0! | #DIV/0! | #DIV/0!
Note on A77: D Bei Verwendung einer nicht übersteuerbaren, ständig gedimmten Beleuchtung ist anstelle der maximalen Anschlussleistung die effektive Bezugsleistung einzusetzen. F Dans le cas d'un éclairage à gradation permanente et non-surcommandable, il convient d'utiliser la puissance effective au lieu de la puissance nominale de raccordement. I Nel caso di un sistema di illuminazione ad auto regolazione permanente “dimmerazione integrata” che non può essere regolato esternamente da un centro di comando, è necessario utilizzare la potenza di riferimento effettiva invece della potenza massima di collegamento.

## C-6
[6 empty] | CALC | CALC | TEXT
2
| Fiche technique du local: | [6 empty] | 70
132
| Local ou groupe des locaux | [6 empty] | 71
| Nom du local | [6 empty] | 72
| Description | [6 empty] | 73
| Surface nette (m2) | [6 empty] | 74
| Type d’utilisation de local |  |  |  |  | 1 | FALSE | 75
| Justification de l'utilisation spéciale | [6 empty] | 105
| Conditions de visibilité |  |  |  |  | - | FALSE | 76
| Justification (en cas d'exigences particulières) | [6 empty] | 117
| Utilisation | [6 empty] | 77
| Longueur du local (m) | [6 empty] | 108
| Profondeur du local (m) | 0 | [5 empty] | 109
| Hauteur du local (m) | [6 empty] | 110
| Niveau de valorisation (m) | [6 empty] | 111
| Heures d’utilisation diurne (h/d) | [6 empty] | 112
| Heures d’utilisation nocturne (h/d) | [6 empty] | 113
| Jours d’utilisation par an (d/a) | [6 empty] | 114
| Intensité lumineuse (lx) | [6 empty] | 116
| Type de présence | [5 empty] | ROW | 115
| Régulation par la présence | [5 empty] | 1 | 78
| Lumière du jour | [5 empty] | ROW | 79
| Utilisation de la lumière dirune | [5 empty] | FALSE | 107
| Taux de surface vitrée | [5 empty] | 0% | 80
| Luminosité du local | [5 empty] | 1 | 81
| Ombragement | [5 empty] | 1 | 82
| Type de protection solaire | [5 empty] | 1 | 83
| Régulation de la protection solaire | [5 empty] | 1 | 84
| Régulation de la lumière du jour | [5 empty] | 1 | 85
[9 empty] | PR | GW | ZW | BW-SN | BW-OP
| 2023 | [7 empty] | 'SIA'!$B$4:$TC$57 | 'SIA'!$B$4:$TC$57 | 'SIA'!$B$4:$TC$57 | 'SIA'!$B$4:$TC$57 | 'SIA'!$B$4:$TC$57
BUILDING
| Länge | [7 empty] | 3.5 | 3.5 | 3.5 | 3.5 | 3.5 | 2
| Tiefe | [7 empty] | 4 | 4 | 4 | 4 | 4 | 3
| Raumhöhe | [7 empty] | 2.2 | 2.2 | 2.2 | 2.2 | 2.2 | 4
| Nutzebene | [7 empty] | 0.05 | 0.05 | 0.05 | 0.05 | 0.05 | 5
| Raumindex kR | [7 empty] | 0.86822 | 0.86822 | 0.86822 | 0.86822 | 0.86822
| Nutzungsstunden Tag (7 h bis 18 h) | [7 empty] | 0.5 | 0.5 | 0.5 | 0.5 | 0.5 | 7
| Nutzungsstunden Nacht (18 h bis 7 h) | [7 empty] | 1 | 1 | 1 | 1 | 1 | 8
| Tage pro Jahr (d/a) | [7 empty] | 365 | 365 | 365 | 365 | 365 | 9
| Jahresgleichzeitigkeit | [7 empty] | 0.9 | 0.9 | 0.9 | 0.9 | 0.9 | 10
| Stunden pro Jahr (h/a) | [7 empty] | 493 | 493 | 493 | 493 | 493
| Bel.-stärke Em (lx) | [7 empty] | 150 | 150 | 150 | 150 | 150 | 12
| Korrekturfaktor k0 | [7 empty] | 1 | 1 | 1 | 1 | 1 | 13
| Bel.-stärke E0 (lx) | [7 empty] | 150 | 150 | 150 | 150 | 150
| Glas Anteil (%) | [7 empty] | 0% | 0% | 0% | 0% | 0%
| Glasfläche (m²) | [7 empty] | 0 | 0 | 0 | 0 | 0
| Glasfläche Oberlicht (m²) | [7 empty] | 0 | 0 | 0 | 0 | 0 | 17
| Glasflächenzahl zg | [7 empty] | 0% | 0% | 0% | 0% | 0%
| max. Glasfl.- zahl zg0 | [7 empty] | 19.69% | 19.69% | 19.69% | 19.69% | 19.69% |  | ROW
| Art der Nutzung | [7 empty] | DP | DP | DP | DP | DP | 20 | 1
| REGULATION | [7 empty] | 0 | 0 | 0 | 34 | 0 | PW/GW | lm/W | ZW | lm/W | BW | lm/W
| Licht-Ausbeute (lm/W) | [7 empty] | 90 | 90 | 130 | 70 | 90 | 21 | 70 | 35 | 100 | 21 | 70
| Raumhelligkeit f1 | [7 empty] | 1.25 | 1.25 | 1.35 | 1.25 | 1.25 | 22 |  | 36 |  | 22
| Raumwirk.-grad hR | [7 empty] | 0.58091 | 0.58091 | 0.62739 | 0.58091 | 0.58091
| kctrl | [7 empty] | 1 | 2 | 1 | 2 | 2 | 24 |  | 38 |  | 24
| kRe | [7 empty] | 1 | 1.1 | 1 | 1.1 | 1.1 | 25 |  | 39 |  | 25
| kT | [7 empty] | 1 | 1 | 1 | 1 | 1 | 26 |  | 40 |  | 26
| ksp | [7 empty] | 1 | 1.44 | 1 | 1.44 | 1.44 | 27 |  | 41 |  | 27
| kli | [7 empty] | 1.8 | 1.8 | 1.8 | 1.8 | 1.8
| kB | [7 empty] | 1 | 1 | 1 | 1 | 1 | 29 |  | 43 |  | 29
| ksur | [7 empty] | 1 | 1 | 1 | 1 | 1 | 30 |  | 44 |  | 30
| tLi,min. | [7 empty] | 3.6 | 11 | 3.6 | 11 | 11
| tLi,11h | [7 empty] | 11 | 11 | 11 | 11 | 11
| kPr | [7 empty] | 0.4 | 1 | 1 | 1 | 0.9 | 33 |  | 47 |  | 33
| ksi | [7 empty] | 1 | 1 | 0.5 | 1 | 1 | 34 |  | 48 |  | 34
| Leistung | [7 empty] | 3.5863 | 3.5863 | 2.2989 | 4.611 | 3.5863
| Volllaststunden | [7 empty] | 197.1 | 492.75 | 246.375 | 492.75 | 443.475
| Energie kWh/m² | [7 empty] | 0.70686 | 1.7672 | 0.5664 | 2.2721 | 1.5904
| Luminaires | [6 empty] | 86
i |  | Puissance nominale | Nombre | Puissance effective | Puissance installée |  |  | - | 88 | 90 | 91 | 92
|  | W | - | W | kW
|  | 0 |  |  | 0
|  | 0 |  |  | 0
|  | 0 |  |  | 0
|  | 0 |  |  | 0
|  | 0 |  |  | 0
| Bilan énergétique | [6 empty] | 93 | PR | GW | ZW | BW-SN | BW-OP
|  | Valeur du projet | Valeur limite | Minergie / Prokilowatt / EffEL | Valeur cible |  |  | - | 95 | 97 | 98 | 99
| Puissance installée (kW) |  |  | - |  |  |  | 100 | 0 | 0 | 0 | 0 | 0
| Puissance spécifique (W/m²) |  |  | - |  |  |  | 101 | #DIV/0! | #DIV/0! | #DIV/0! | #DIV/0! | #DIV/0!
| Heures à pleine charge (h/a) |  |  | - |  |  |  | 102 | 197.1 | 492.75 | 246.375 | 492.75 | 443.475
| Demande en électricité (MWh/a) | [6 empty] | 104 | 0 | 0 | 0 | 0 | 0
| Demande en électricité (kWh/m²) | [6 empty] | 103 | #DIV/0! | #DIV/0! | #DIV/0! | #DIV/0! | #DIV/0!
Note on A77: D Bei Verwendung einer nicht übersteuerbaren, ständig gedimmten Beleuchtung ist anstelle der maximalen Anschlussleistung die effektive Bezugsleistung einzusetzen. F Dans le cas d'un éclairage à gradation permanente et non-surcommandable, il convient d'utiliser la puissance effective au lieu de la puissance nominale de raccordement. I Nel caso di un sistema di illuminazione ad auto regolazione permanente “dimmerazione integrata” che non può essere regolato esternamente da un centro di comando, è necessario utilizzare la potenza di riferimento effettiva invece della potenza massima di collegamento.

## C-7
[6 empty] | CALC | CALC | TEXT
2
| Fiche technique du local: | [6 empty] | 70
132
| Local ou groupe des locaux | [6 empty] | 71
| Nom du local | [6 empty] | 72
| Description | [6 empty] | 73
| Surface nette (m2) | [6 empty] | 74
| Type d’utilisation de local |  |  |  |  | 1 | FALSE | 75
| Justification de l'utilisation spéciale | [6 empty] | 105
| Conditions de visibilité |  |  |  |  | - | FALSE | 76
| Justification (en cas d'exigences particulières) | [6 empty] | 117
| Utilisation | [6 empty] | 77
| Longueur du local (m) | [6 empty] | 108
| Profondeur du local (m) | 0 | [5 empty] | 109
| Hauteur du local (m) | [6 empty] | 110
| Niveau de valorisation (m) | [6 empty] | 111
| Heures d’utilisation diurne (h/d) | [6 empty] | 112
| Heures d’utilisation nocturne (h/d) | [6 empty] | 113
| Jours d’utilisation par an (d/a) | [6 empty] | 114
| Intensité lumineuse (lx) | [6 empty] | 116
| Type de présence | [5 empty] | ROW | 115
| Régulation par la présence | [5 empty] | 1 | 78
| Lumière du jour | [5 empty] | ROW | 79
| Utilisation de la lumière dirune | [5 empty] | FALSE | 107
| Taux de surface vitrée | [5 empty] | 0% | 80
| Luminosité du local | [5 empty] | 1 | 81
| Ombragement | [5 empty] | 1 | 82
| Type de protection solaire | [5 empty] | 1 | 83
| Régulation de la protection solaire | [5 empty] | 1 | 84
| Régulation de la lumière du jour | [5 empty] | 1 | 85
[9 empty] | PR | GW | ZW | BW-SN | BW-OP
| 2023 | [7 empty] | 'SIA'!$B$4:$TC$57 | 'SIA'!$B$4:$TC$57 | 'SIA'!$B$4:$TC$57 | 'SIA'!$B$4:$TC$57 | 'SIA'!$B$4:$TC$57
BUILDING
| Länge | [7 empty] | 3.5 | 3.5 | 3.5 | 3.5 | 3.5 | 2
| Tiefe | [7 empty] | 4 | 4 | 4 | 4 | 4 | 3
| Raumhöhe | [7 empty] | 2.2 | 2.2 | 2.2 | 2.2 | 2.2 | 4
| Nutzebene | [7 empty] | 0.05 | 0.05 | 0.05 | 0.05 | 0.05 | 5
| Raumindex kR | [7 empty] | 0.86822 | 0.86822 | 0.86822 | 0.86822 | 0.86822
| Nutzungsstunden Tag (7 h bis 18 h) | [7 empty] | 0.5 | 0.5 | 0.5 | 0.5 | 0.5 | 7
| Nutzungsstunden Nacht (18 h bis 7 h) | [7 empty] | 1 | 1 | 1 | 1 | 1 | 8
| Tage pro Jahr (d/a) | [7 empty] | 365 | 365 | 365 | 365 | 365 | 9
| Jahresgleichzeitigkeit | [7 empty] | 0.9 | 0.9 | 0.9 | 0.9 | 0.9 | 10
| Stunden pro Jahr (h/a) | [7 empty] | 493 | 493 | 493 | 493 | 493
| Bel.-stärke Em (lx) | [7 empty] | 150 | 150 | 150 | 150 | 150 | 12
| Korrekturfaktor k0 | [7 empty] | 1 | 1 | 1 | 1 | 1 | 13
| Bel.-stärke E0 (lx) | [7 empty] | 150 | 150 | 150 | 150 | 150
| Glas Anteil (%) | [7 empty] | 0% | 0% | 0% | 0% | 0%
| Glasfläche (m²) | [7 empty] | 0 | 0 | 0 | 0 | 0
| Glasfläche Oberlicht (m²) | [7 empty] | 0 | 0 | 0 | 0 | 0 | 17
| Glasflächenzahl zg | [7 empty] | 0% | 0% | 0% | 0% | 0%
| max. Glasfl.- zahl zg0 | [7 empty] | 19.69% | 19.69% | 19.69% | 19.69% | 19.69% |  | ROW
| Art der Nutzung | [7 empty] | DP | DP | DP | DP | DP | 20 | 1
| REGULATION | [7 empty] | 0 | 0 | 0 | 34 | 0 | PW/GW | lm/W | ZW | lm/W | BW | lm/W
| Licht-Ausbeute (lm/W) | [7 empty] | 90 | 90 | 130 | 70 | 90 | 21 | 70 | 35 | 100 | 21 | 70
| Raumhelligkeit f1 | [7 empty] | 1.25 | 1.25 | 1.35 | 1.25 | 1.25 | 22 |  | 36 |  | 22
| Raumwirk.-grad hR | [7 empty] | 0.58091 | 0.58091 | 0.62739 | 0.58091 | 0.58091
| kctrl | [7 empty] | 1 | 2 | 1 | 2 | 2 | 24 |  | 38 |  | 24
| kRe | [7 empty] | 1 | 1.1 | 1 | 1.1 | 1.1 | 25 |  | 39 |  | 25
| kT | [7 empty] | 1 | 1 | 1 | 1 | 1 | 26 |  | 40 |  | 26
| ksp | [7 empty] | 1 | 1.44 | 1 | 1.44 | 1.44 | 27 |  | 41 |  | 27
| kli | [7 empty] | 1.8 | 1.8 | 1.8 | 1.8 | 1.8
| kB | [7 empty] | 1 | 1 | 1 | 1 | 1 | 29 |  | 43 |  | 29
| ksur | [7 empty] | 1 | 1 | 1 | 1 | 1 | 30 |  | 44 |  | 30
| tLi,min. | [7 empty] | 3.6 | 11 | 3.6 | 11 | 11
| tLi,11h | [7 empty] | 11 | 11 | 11 | 11 | 11
| kPr | [7 empty] | 0.4 | 1 | 1 | 1 | 0.9 | 33 |  | 47 |  | 33
| ksi | [7 empty] | 1 | 1 | 0.5 | 1 | 1 | 34 |  | 48 |  | 34
| Leistung | [7 empty] | 3.5863 | 3.5863 | 2.2989 | 4.611 | 3.5863
| Volllaststunden | [7 empty] | 197.1 | 492.75 | 246.375 | 492.75 | 443.475
| Energie kWh/m² | [7 empty] | 0.70686 | 1.7672 | 0.5664 | 2.2721 | 1.5904
| Luminaires | [6 empty] | 86
i |  | Puissance nominale | Nombre | Puissance effective | Puissance installée |  |  | - | 88 | 90 | 91 | 92
|  | W | - | W | kW
|  | 0 |  |  | 0
|  | 0 |  |  | 0
|  | 0 |  |  | 0
|  | 0 |  |  | 0
|  | 0 |  |  | 0
| Bilan énergétique | [6 empty] | 93 | PR | GW | ZW | BW-SN | BW-OP
|  | Valeur du projet | Valeur limite | Minergie / Prokilowatt / EffEL | Valeur cible |  |  | - | 95 | 97 | 98 | 99
| Puissance installée (kW) |  |  | - |  |  |  | 100 | 0 | 0 | 0 | 0 | 0
| Puissance spécifique (W/m²) |  |  | - |  |  |  | 101 | #DIV/0! | #DIV/0! | #DIV/0! | #DIV/0! | #DIV/0!
| Heures à pleine charge (h/a) |  |  | - |  |  |  | 102 | 197.1 | 492.75 | 246.375 | 492.75 | 443.475
| Demande en électricité (MWh/a) | [6 empty] | 104 | 0 | 0 | 0 | 0 | 0
| Demande en électricité (kWh/m²) | [6 empty] | 103 | #DIV/0! | #DIV/0! | #DIV/0! | #DIV/0! | #DIV/0!
Note on A77: D Bei Verwendung einer nicht übersteuerbaren, ständig gedimmten Beleuchtung ist anstelle der maximalen Anschlussleistung die effektive Bezugsleistung einzusetzen. F Dans le cas d'un éclairage à gradation permanente et non-surcommandable, il convient d'utiliser la puissance effective au lieu de la puissance nominale de raccordement. I Nel caso di un sistema di illuminazione ad auto regolazione permanente “dimmerazione integrata” che non può essere regolato esternamente da un centro di comando, è necessario utilizzare la potenza di riferimento effettiva invece della potenza massima di collegamento.

## C-8
[6 empty] | CALC | CALC | TEXT
2
| Fiche technique du local: | [6 empty] | 70
132
| Local ou groupe des locaux | [6 empty] | 71
| Nom du local | [6 empty] | 72
| Description | [6 empty] | 73
| Surface nette (m2) | [6 empty] | 74
| Type d’utilisation de local |  |  |  |  | 1 | FALSE | 75
| Justification de l'utilisation spéciale | [6 empty] | 105
| Conditions de visibilité |  |  |  |  | - | FALSE | 76
| Justification (en cas d'exigences particulières) | [6 empty] | 117
| Utilisation | [6 empty] | 77
| Longueur du local (m) | [6 empty] | 108
| Profondeur du local (m) | 0 | [5 empty] | 109
| Hauteur du local (m) | [6 empty] | 110
| Niveau de valorisation (m) | [6 empty] | 111
| Heures d’utilisation diurne (h/d) | [6 empty] | 112
| Heures d’utilisation nocturne (h/d) | [6 empty] | 113
| Jours d’utilisation par an (d/a) | [6 empty] | 114
| Intensité lumineuse (lx) | [6 empty] | 116
| Type de présence | [5 empty] | ROW | 115
| Régulation par la présence | [5 empty] | 1 | 78
| Lumière du jour | [5 empty] | ROW | 79
| Utilisation de la lumière dirune | [5 empty] | FALSE | 107
| Taux de surface vitrée | [5 empty] | 0% | 80
| Luminosité du local | [5 empty] | 1 | 81
| Ombragement | [5 empty] | 1 | 82
| Type de protection solaire | [5 empty] | 1 | 83
| Régulation de la protection solaire | [5 empty] | 1 | 84
| Régulation de la lumière du jour | [5 empty] | 1 | 85
[9 empty] | PR | GW | ZW | BW-SN | BW-OP
| 2023 | [7 empty] | 'SIA'!$B$4:$TC$57 | 'SIA'!$B$4:$TC$57 | 'SIA'!$B$4:$TC$57 | 'SIA'!$B$4:$TC$57 | 'SIA'!$B$4:$TC$57
BUILDING
| Länge | [7 empty] | 3.5 | 3.5 | 3.5 | 3.5 | 3.5 | 2
| Tiefe | [7 empty] | 4 | 4 | 4 | 4 | 4 | 3
| Raumhöhe | [7 empty] | 2.2 | 2.2 | 2.2 | 2.2 | 2.2 | 4
| Nutzebene | [7 empty] | 0.05 | 0.05 | 0.05 | 0.05 | 0.05 | 5
| Raumindex kR | [7 empty] | 0.86822 | 0.86822 | 0.86822 | 0.86822 | 0.86822
| Nutzungsstunden Tag (7 h bis 18 h) | [7 empty] | 0.5 | 0.5 | 0.5 | 0.5 | 0.5 | 7
| Nutzungsstunden Nacht (18 h bis 7 h) | [7 empty] | 1 | 1 | 1 | 1 | 1 | 8
| Tage pro Jahr (d/a) | [7 empty] | 365 | 365 | 365 | 365 | 365 | 9
| Jahresgleichzeitigkeit | [7 empty] | 0.9 | 0.9 | 0.9 | 0.9 | 0.9 | 10
| Stunden pro Jahr (h/a) | [7 empty] | 493 | 493 | 493 | 493 | 493
| Bel.-stärke Em (lx) | [7 empty] | 150 | 150 | 150 | 150 | 150 | 12
| Korrekturfaktor k0 | [7 empty] | 1 | 1 | 1 | 1 | 1 | 13
| Bel.-stärke E0 (lx) | [7 empty] | 150 | 150 | 150 | 150 | 150
| Glas Anteil (%) | [7 empty] | 0% | 0% | 0% | 0% | 0%
| Glasfläche (m²) | [7 empty] | 0 | 0 | 0 | 0 | 0
| Glasfläche Oberlicht (m²) | [7 empty] | 0 | 0 | 0 | 0 | 0 | 17
| Glasflächenzahl zg | [7 empty] | 0% | 0% | 0% | 0% | 0%
| max. Glasfl.- zahl zg0 | [7 empty] | 19.69% | 19.69% | 19.69% | 19.69% | 19.69% |  | ROW
| Art der Nutzung | [7 empty] | DP | DP | DP | DP | DP | 20 | 1
| REGULATION | [7 empty] | 0 | 0 | 0 | 34 | 0 | PW/GW | lm/W | ZW | lm/W | BW | lm/W
| Licht-Ausbeute (lm/W) | [7 empty] | 90 | 90 | 130 | 70 | 90 | 21 | 70 | 35 | 100 | 21 | 70
| Raumhelligkeit f1 | [7 empty] | 1.25 | 1.25 | 1.35 | 1.25 | 1.25 | 22 |  | 36 |  | 22
| Raumwirk.-grad hR | [7 empty] | 0.58091 | 0.58091 | 0.62739 | 0.58091 | 0.58091
| kctrl | [7 empty] | 1 | 2 | 1 | 2 | 2 | 24 |  | 38 |  | 24
| kRe | [7 empty] | 1 | 1.1 | 1 | 1.1 | 1.1 | 25 |  | 39 |  | 25
| kT | [7 empty] | 1 | 1 | 1 | 1 | 1 | 26 |  | 40 |  | 26
| ksp | [7 empty] | 1 | 1.44 | 1 | 1.44 | 1.44 | 27 |  | 41 |  | 27
| kli | [7 empty] | 1.8 | 1.8 | 1.8 | 1.8 | 1.8
| kB | [7 empty] | 1 | 1 | 1 | 1 | 1 | 29 |  | 43 |  | 29
| ksur | [7 empty] | 1 | 1 | 1 | 1 | 1 | 30 |  | 44 |  | 30
| tLi,min. | [7 empty] | 3.6 | 11 | 3.6 | 11 | 11
| tLi,11h | [7 empty] | 11 | 11 | 11 | 11 | 11
| kPr | [7 empty] | 0.4 | 1 | 1 | 1 | 0.9 | 33 |  | 47 |  | 33
| ksi | [7 empty] | 1 | 1 | 0.5 | 1 | 1 | 34 |  | 48 |  | 34
| Leistung | [7 empty] | 3.5863 | 3.5863 | 2.2989 | 4.611 | 3.5863
| Volllaststunden | [7 empty] | 197.1 | 492.75 | 246.375 | 492.75 | 443.475
| Energie kWh/m² | [7 empty] | 0.70686 | 1.7672 | 0.5664 | 2.2721 | 1.5904
| Luminaires | [6 empty] | 86
i |  | Puissance nominale | Nombre | Puissance effective | Puissance installée |  |  | - | 88 | 90 | 91 | 92
|  | W | - | W | kW
|  | 0 |  |  | 0
|  | 0 |  |  | 0
|  | 0 |  |  | 0
|  | 0 |  |  | 0
|  | 0 |  |  | 0
| Bilan énergétique | [6 empty] | 93 | PR | GW | ZW | BW-SN | BW-OP
|  | Valeur du projet | Valeur limite | Minergie / Prokilowatt / EffEL | Valeur cible |  |  | - | 95 | 97 | 98 | 99
| Puissance installée (kW) |  |  | - |  |  |  | 100 | 0 | 0 | 0 | 0 | 0
| Puissance spécifique (W/m²) |  |  | - |  |  |  | 101 | #DIV/0! | #DIV/0! | #DIV/0! | #DIV/0! | #DIV/0!
| Heures à pleine charge (h/a) |  |  | - |  |  |  | 102 | 197.1 | 492.75 | 246.375 | 492.75 | 443.475
| Demande en électricité (MWh/a) | [6 empty] | 104 | 0 | 0 | 0 | 0 | 0
| Demande en électricité (kWh/m²) | [6 empty] | 103 | #DIV/0! | #DIV/0! | #DIV/0! | #DIV/0! | #DIV/0!
Note on A77: D Bei Verwendung einer nicht übersteuerbaren, ständig gedimmten Beleuchtung ist anstelle der maximalen Anschlussleistung die effektive Bezugsleistung einzusetzen. F Dans le cas d'un éclairage à gradation permanente et non-surcommandable, il convient d'utiliser la puissance effective au lieu de la puissance nominale de raccordement. I Nel caso di un sistema di illuminazione ad auto regolazione permanente “dimmerazione integrata” che non può essere regolato esternamente da un centro di comando, è necessario utilizzare la potenza di riferimento effettiva invece della potenza massima di collegamento.

## C-9
[6 empty] | CALC | CALC | TEXT
2
| Fiche technique du local: | [6 empty] | 70
132
| Local ou groupe des locaux | [6 empty] | 71
| Nom du local | [6 empty] | 72
| Description | [6 empty] | 73
| Surface nette (m2) | [6 empty] | 74
| Type d’utilisation de local |  |  |  |  | 1 | FALSE | 75
| Justification de l'utilisation spéciale | [6 empty] | 105
| Conditions de visibilité |  |  |  |  | - | FALSE | 76
| Justification (en cas d'exigences particulières) | [6 empty] | 117
| Utilisation | [6 empty] | 77
| Longueur du local (m) | [6 empty] | 108
| Profondeur du local (m) | 0 | [5 empty] | 109
| Hauteur du local (m) | [6 empty] | 110
| Niveau de valorisation (m) | [6 empty] | 111
| Heures d’utilisation diurne (h/d) | [6 empty] | 112
| Heures d’utilisation nocturne (h/d) | [6 empty] | 113
| Jours d’utilisation par an (d/a) | [6 empty] | 114
| Intensité lumineuse (lx) | [6 empty] | 116
| Type de présence | [5 empty] | ROW | 115
| Régulation par la présence | [5 empty] | 1 | 78
| Lumière du jour | [5 empty] | ROW | 79
| Utilisation de la lumière dirune | [5 empty] | FALSE | 107
| Taux de surface vitrée | [5 empty] | 0% | 80
| Luminosité du local | [5 empty] | 1 | 81
| Ombragement | [5 empty] | 1 | 82
| Type de protection solaire | [5 empty] | 1 | 83
| Régulation de la protection solaire | [5 empty] | 1 | 84
| Régulation de la lumière du jour | [5 empty] | 1 | 85
[9 empty] | PR | GW | ZW | BW-SN | BW-OP
| 2023 | [7 empty] | 'SIA'!$B$4:$TC$57 | 'SIA'!$B$4:$TC$57 | 'SIA'!$B$4:$TC$57 | 'SIA'!$B$4:$TC$57 | 'SIA'!$B$4:$TC$57
BUILDING
| Länge | [7 empty] | 3.5 | 3.5 | 3.5 | 3.5 | 3.5 | 2
| Tiefe | [7 empty] | 4 | 4 | 4 | 4 | 4 | 3
| Raumhöhe | [7 empty] | 2.2 | 2.2 | 2.2 | 2.2 | 2.2 | 4
| Nutzebene | [7 empty] | 0.05 | 0.05 | 0.05 | 0.05 | 0.05 | 5
| Raumindex kR | [7 empty] | 0.86822 | 0.86822 | 0.86822 | 0.86822 | 0.86822
| Nutzungsstunden Tag (7 h bis 18 h) | [7 empty] | 0.5 | 0.5 | 0.5 | 0.5 | 0.5 | 7
| Nutzungsstunden Nacht (18 h bis 7 h) | [7 empty] | 1 | 1 | 1 | 1 | 1 | 8
| Tage pro Jahr (d/a) | [7 empty] | 365 | 365 | 365 | 365 | 365 | 9
| Jahresgleichzeitigkeit | [7 empty] | 0.9 | 0.9 | 0.9 | 0.9 | 0.9 | 10
| Stunden pro Jahr (h/a) | [7 empty] | 493 | 493 | 493 | 493 | 493
| Bel.-stärke Em (lx) | [7 empty] | 150 | 150 | 150 | 150 | 150 | 12
| Korrekturfaktor k0 | [7 empty] | 1 | 1 | 1 | 1 | 1 | 13
| Bel.-stärke E0 (lx) | [7 empty] | 150 | 150 | 150 | 150 | 150
| Glas Anteil (%) | [7 empty] | 0% | 0% | 0% | 0% | 0%
| Glasfläche (m²) | [7 empty] | 0 | 0 | 0 | 0 | 0
| Glasfläche Oberlicht (m²) | [7 empty] | 0 | 0 | 0 | 0 | 0 | 17
| Glasflächenzahl zg | [7 empty] | 0% | 0% | 0% | 0% | 0%
| max. Glasfl.- zahl zg0 | [7 empty] | 19.69% | 19.69% | 19.69% | 19.69% | 19.69% |  | ROW
| Art der Nutzung | [7 empty] | DP | DP | DP | DP | DP | 20 | 1
| REGULATION | [7 empty] | 0 | 0 | 0 | 34 | 0 | PW/GW | lm/W | ZW | lm/W | BW | lm/W
| Licht-Ausbeute (lm/W) | [7 empty] | 90 | 90 | 130 | 70 | 90 | 21 | 70 | 35 | 100 | 21 | 70
| Raumhelligkeit f1 | [7 empty] | 1.25 | 1.25 | 1.35 | 1.25 | 1.25 | 22 |  | 36 |  | 22
| Raumwirk.-grad hR | [7 empty] | 0.58091 | 0.58091 | 0.62739 | 0.58091 | 0.58091
| kctrl | [7 empty] | 1 | 2 | 1 | 2 | 2 | 24 |  | 38 |  | 24
| kRe | [7 empty] | 1 | 1.1 | 1 | 1.1 | 1.1 | 25 |  | 39 |  | 25
| kT | [7 empty] | 1 | 1 | 1 | 1 | 1 | 26 |  | 40 |  | 26
| ksp | [7 empty] | 1 | 1.44 | 1 | 1.44 | 1.44 | 27 |  | 41 |  | 27
| kli | [7 empty] | 1.8 | 1.8 | 1.8 | 1.8 | 1.8
| kB | [7 empty] | 1 | 1 | 1 | 1 | 1 | 29 |  | 43 |  | 29
| ksur | [7 empty] | 1 | 1 | 1 | 1 | 1 | 30 |  | 44 |  | 30
| tLi,min. | [7 empty] | 3.6 | 11 | 3.6 | 11 | 11
| tLi,11h | [7 empty] | 11 | 11 | 11 | 11 | 11
| kPr | [7 empty] | 0.4 | 1 | 1 | 1 | 0.9 | 33 |  | 47 |  | 33
| ksi | [7 empty] | 1 | 1 | 0.5 | 1 | 1 | 34 |  | 48 |  | 34
| Leistung | [7 empty] | 3.5863 | 3.5863 | 2.2989 | 4.611 | 3.5863
| Volllaststunden | [7 empty] | 197.1 | 492.75 | 246.375 | 492.75 | 443.475
| Energie kWh/m² | [7 empty] | 0.70686 | 1.7672 | 0.5664 | 2.2721 | 1.5904
| Luminaires | [6 empty] | 86
i |  | Puissance nominale | Nombre | Puissance effective | Puissance installée |  |  | - | 88 | 90 | 91 | 92
|  | W | - | W | kW
|  | 0 |  |  | 0
|  | 0 |  |  | 0
|  | 0 |  |  | 0
|  | 0 |  |  | 0
|  | 0 |  |  | 0
| Bilan énergétique | [6 empty] | 93 | PR | GW | ZW | BW-SN | BW-OP
|  | Valeur du projet | Valeur limite | Minergie / Prokilowatt / EffEL | Valeur cible |  |  | - | 95 | 97 | 98 | 99
| Puissance installée (kW) |  |  | - |  |  |  | 100 | 0 | 0 | 0 | 0 | 0
| Puissance spécifique (W/m²) |  |  | - |  |  |  | 101 | #DIV/0! | #DIV/0! | #DIV/0! | #DIV/0! | #DIV/0!
| Heures à pleine charge (h/a) |  |  | - |  |  |  | 102 | 197.1 | 492.75 | 246.375 | 492.75 | 443.475
| Demande en électricité (MWh/a) | [6 empty] | 104 | 0 | 0 | 0 | 0 | 0
| Demande en électricité (kWh/m²) | [6 empty] | 103 | #DIV/0! | #DIV/0! | #DIV/0! | #DIV/0! | #DIV/0!
Note on A77: D Bei Verwendung einer nicht übersteuerbaren, ständig gedimmten Beleuchtung ist anstelle der maximalen Anschlussleistung die effektive Bezugsleistung einzusetzen. F Dans le cas d'un éclairage à gradation permanente et non-surcommandable, il convient d'utiliser la puissance effective au lieu de la puissance nominale de raccordement. I Nel caso di un sistema di illuminazione ad auto regolazione permanente “dimmerazione integrata” che non può essere regolato esternamente da un centro di comando, è necessario utilizzare la potenza di riferimento effettiva invece della potenza massima di collegamento.

## C-10
[6 empty] | CALC | CALC | TEXT
2
| Fiche technique du local: | [6 empty] | 70
132
| Local ou groupe des locaux | [6 empty] | 71
| Nom du local | [6 empty] | 72
| Description | [6 empty] | 73
| Surface nette (m2) | [6 empty] | 74
| Type d’utilisation de local |  |  |  |  | 1 | FALSE | 75
| Justification de l'utilisation spéciale | [6 empty] | 105
| Conditions de visibilité |  |  |  |  | - | FALSE | 76
| Justification (en cas d'exigences particulières) | [6 empty] | 117
| Utilisation | [6 empty] | 77
| Longueur du local (m) | [6 empty] | 108
| Profondeur du local (m) | 0 | [5 empty] | 109
| Hauteur du local (m) | [6 empty] | 110
| Niveau de valorisation (m) | [6 empty] | 111
| Heures d’utilisation diurne (h/d) | [6 empty] | 112
| Heures d’utilisation nocturne (h/d) | [6 empty] | 113
| Jours d’utilisation par an (d/a) | [6 empty] | 114
| Intensité lumineuse (lx) | [6 empty] | 116
| Type de présence | [5 empty] | ROW | 115
| Régulation par la présence | [5 empty] | 1 | 78
| Lumière du jour | [5 empty] | ROW | 79
| Utilisation de la lumière dirune | [5 empty] | FALSE | 107
| Taux de surface vitrée | [5 empty] | 0% | 80
| Luminosité du local | [5 empty] | 1 | 81
| Ombragement | [5 empty] | 1 | 82
| Type de protection solaire | [5 empty] | 1 | 83
| Régulation de la protection solaire | [5 empty] | 1 | 84
| Régulation de la lumière du jour | [5 empty] | 1 | 85
[9 empty] | PR | GW | ZW | BW-SN | BW-OP
| 2023 | [7 empty] | 'SIA'!$B$4:$TC$57 | 'SIA'!$B$4:$TC$57 | 'SIA'!$B$4:$TC$57 | 'SIA'!$B$4:$TC$57 | 'SIA'!$B$4:$TC$57
BUILDING
| Länge | [7 empty] | 3.5 | 3.5 | 3.5 | 3.5 | 3.5 | 2
| Tiefe | [7 empty] | 4 | 4 | 4 | 4 | 4 | 3
| Raumhöhe | [7 empty] | 2.2 | 2.2 | 2.2 | 2.2 | 2.2 | 4
| Nutzebene | [7 empty] | 0.05 | 0.05 | 0.05 | 0.05 | 0.05 | 5
| Raumindex kR | [7 empty] | 0.86822 | 0.86822 | 0.86822 | 0.86822 | 0.86822
| Nutzungsstunden Tag (7 h bis 18 h) | [7 empty] | 0.5 | 0.5 | 0.5 | 0.5 | 0.5 | 7
| Nutzungsstunden Nacht (18 h bis 7 h) | [7 empty] | 1 | 1 | 1 | 1 | 1 | 8
| Tage pro Jahr (d/a) | [7 empty] | 365 | 365 | 365 | 365 | 365 | 9
| Jahresgleichzeitigkeit | [7 empty] | 0.9 | 0.9 | 0.9 | 0.9 | 0.9 | 10
| Stunden pro Jahr (h/a) | [7 empty] | 493 | 493 | 493 | 493 | 493
| Bel.-stärke Em (lx) | [7 empty] | 150 | 150 | 150 | 150 | 150 | 12
| Korrekturfaktor k0 | [7 empty] | 1 | 1 | 1 | 1 | 1 | 13
| Bel.-stärke E0 (lx) | [7 empty] | 150 | 150 | 150 | 150 | 150
| Glas Anteil (%) | [7 empty] | 0% | 0% | 0% | 0% | 0%
| Glasfläche (m²) | [7 empty] | 0 | 0 | 0 | 0 | 0
| Glasfläche Oberlicht (m²) | [7 empty] | 0 | 0 | 0 | 0 | 0 | 17
| Glasflächenzahl zg | [7 empty] | 0% | 0% | 0% | 0% | 0%
| max. Glasfl.- zahl zg0 | [7 empty] | 19.69% | 19.69% | 19.69% | 19.69% | 19.69% |  | ROW
| Art der Nutzung | [7 empty] | DP | DP | DP | DP | DP | 20 | 1
| REGULATION | [7 empty] | 0 | 0 | 0 | 34 | 0 | PW/GW | lm/W | ZW | lm/W | BW | lm/W
| Licht-Ausbeute (lm/W) | [7 empty] | 90 | 90 | 130 | 70 | 90 | 21 | 70 | 35 | 100 | 21 | 70
| Raumhelligkeit f1 | [7 empty] | 1.25 | 1.25 | 1.35 | 1.25 | 1.25 | 22 |  | 36 |  | 22
| Raumwirk.-grad hR | [7 empty] | 0.58091 | 0.58091 | 0.62739 | 0.58091 | 0.58091
| kctrl | [7 empty] | 1 | 2 | 1 | 2 | 2 | 24 |  | 38 |  | 24
| kRe | [7 empty] | 1 | 1.1 | 1 | 1.1 | 1.1 | 25 |  | 39 |  | 25
| kT | [7 empty] | 1 | 1 | 1 | 1 | 1 | 26 |  | 40 |  | 26
| ksp | [7 empty] | 1 | 1.44 | 1 | 1.44 | 1.44 | 27 |  | 41 |  | 27
| kli | [7 empty] | 1.8 | 1.8 | 1.8 | 1.8 | 1.8
| kB | [7 empty] | 1 | 1 | 1 | 1 | 1 | 29 |  | 43 |  | 29
| ksur | [7 empty] | 1 | 1 | 1 | 1 | 1 | 30 |  | 44 |  | 30
| tLi,min. | [7 empty] | 3.6 | 11 | 3.6 | 11 | 11
| tLi,11h | [7 empty] | 11 | 11 | 11 | 11 | 11
| kPr | [7 empty] | 0.4 | 1 | 1 | 1 | 0.9 | 33 |  | 47 |  | 33
| ksi | [7 empty] | 1 | 1 | 0.5 | 1 | 1 | 34 |  | 48 |  | 34
| Leistung | [7 empty] | 3.5863 | 3.5863 | 2.2989 | 4.611 | 3.5863
| Volllaststunden | [7 empty] | 197.1 | 492.75 | 246.375 | 492.75 | 443.475
| Energie kWh/m² | [7 empty] | 0.70686 | 1.7672 | 0.5664 | 2.2721 | 1.5904
| Luminaires | [6 empty] | 86
i |  | Puissance nominale | Nombre | Puissance effective | Puissance installée |  |  | - | 88 | 90 | 91 | 92
|  | W | - | W | kW
|  | 0 |  |  | 0
|  | 0 |  |  | 0
|  | 0 |  |  | 0
|  | 0 |  |  | 0
|  | 0 |  |  | 0
| Bilan énergétique | [6 empty] | 93 | PR | GW | ZW | BW-SN | BW-OP
|  | Valeur du projet | Valeur limite | Minergie / Prokilowatt / EffEL | Valeur cible |  |  | - | 95 | 97 | 98 | 99
| Puissance installée (kW) |  |  | - |  |  |  | 100 | 0 | 0 | 0 | 0 | 0
| Puissance spécifique (W/m²) |  |  | - |  |  |  | 101 | #DIV/0! | #DIV/0! | #DIV/0! | #DIV/0! | #DIV/0!
| Heures à pleine charge (h/a) |  |  | - |  |  |  | 102 | 197.1 | 492.75 | 246.375 | 492.75 | 443.475
| Demande en électricité (MWh/a) | [6 empty] | 104 | 0 | 0 | 0 | 0 | 0
| Demande en électricité (kWh/m²) | [6 empty] | 103 | #DIV/0! | #DIV/0! | #DIV/0! | #DIV/0! | #DIV/0!
Note on A77: D Bei Verwendung einer nicht übersteuerbaren, ständig gedimmten Beleuchtung ist anstelle der maximalen Anschlussleistung die effektive Bezugsleistung einzusetzen. F Dans le cas d'un éclairage à gradation permanente et non-surcommandable, il convient d'utiliser la puissance effective au lieu de la puissance nominale de raccordement. I Nel caso di un sistema di illuminazione ad auto regolazione permanente “dimmerazione integrata” che non può essere regolato esternamente da un centro di comando, è necessario utilizzare la potenza di riferimento effettiva invece della potenza massima di collegamento.

## C-11
[6 empty] | CALC | CALC | TEXT
2
| Fiche technique du local: | [6 empty] | 70
132
| Local ou groupe des locaux | [6 empty] | 71
| Nom du local | [6 empty] | 72
| Description | [6 empty] | 73
| Surface nette (m2) | [6 empty] | 74
| Type d’utilisation de local |  |  |  |  | 1 | FALSE | 75
| Justification de l'utilisation spéciale | [6 empty] | 105
| Conditions de visibilité |  |  |  |  | - | FALSE | 76
| Justification (en cas d'exigences particulières) | [6 empty] | 117
| Utilisation | [6 empty] | 77
| Longueur du local (m) | [6 empty] | 108
| Profondeur du local (m) | 0 | [5 empty] | 109
| Hauteur du local (m) | [6 empty] | 110
| Niveau de valorisation (m) | [6 empty] | 111
| Heures d’utilisation diurne (h/d) | [6 empty] | 112
| Heures d’utilisation nocturne (h/d) | [6 empty] | 113
| Jours d’utilisation par an (d/a) | [6 empty] | 114
| Intensité lumineuse (lx) | [6 empty] | 116
| Type de présence | [5 empty] | ROW | 115
| Régulation par la présence | [5 empty] | 1 | 78
| Lumière du jour | [5 empty] | ROW | 79
| Utilisation de la lumière dirune | [5 empty] | FALSE | 107
| Taux de surface vitrée | [5 empty] | 0% | 80
| Luminosité du local | [5 empty] | 1 | 81
| Ombragement | [5 empty] | 1 | 82
| Type de protection solaire | [5 empty] | 1 | 83
| Régulation de la protection solaire | [5 empty] | 1 | 84
| Régulation de la lumière du jour | [5 empty] | 1 | 85
[9 empty] | PR | GW | ZW | BW-SN | BW-OP
| 2023 | [7 empty] | 'SIA'!$B$4:$TC$57 | 'SIA'!$B$4:$TC$57 | 'SIA'!$B$4:$TC$57 | 'SIA'!$B$4:$TC$57 | 'SIA'!$B$4:$TC$57
BUILDING
| Länge | [7 empty] | 3.5 | 3.5 | 3.5 | 3.5 | 3.5 | 2
| Tiefe | [7 empty] | 4 | 4 | 4 | 4 | 4 | 3
| Raumhöhe | [7 empty] | 2.2 | 2.2 | 2.2 | 2.2 | 2.2 | 4
| Nutzebene | [7 empty] | 0.05 | 0.05 | 0.05 | 0.05 | 0.05 | 5
| Raumindex kR | [7 empty] | 0.86822 | 0.86822 | 0.86822 | 0.86822 | 0.86822
| Nutzungsstunden Tag (7 h bis 18 h) | [7 empty] | 0.5 | 0.5 | 0.5 | 0.5 | 0.5 | 7
| Nutzungsstunden Nacht (18 h bis 7 h) | [7 empty] | 1 | 1 | 1 | 1 | 1 | 8
| Tage pro Jahr (d/a) | [7 empty] | 365 | 365 | 365 | 365 | 365 | 9
| Jahresgleichzeitigkeit | [7 empty] | 0.9 | 0.9 | 0.9 | 0.9 | 0.9 | 10
| Stunden pro Jahr (h/a) | [7 empty] | 493 | 493 | 493 | 493 | 493
| Bel.-stärke Em (lx) | [7 empty] | 150 | 150 | 150 | 150 | 150 | 12
| Korrekturfaktor k0 | [7 empty] | 1 | 1 | 1 | 1 | 1 | 13
| Bel.-stärke E0 (lx) | [7 empty] | 150 | 150 | 150 | 150 | 150
| Glas Anteil (%) | [7 empty] | 0% | 0% | 0% | 0% | 0%
| Glasfläche (m²) | [7 empty] | 0 | 0 | 0 | 0 | 0
| Glasfläche Oberlicht (m²) | [7 empty] | 0 | 0 | 0 | 0 | 0 | 17
| Glasflächenzahl zg | [7 empty] | 0% | 0% | 0% | 0% | 0%
| max. Glasfl.- zahl zg0 | [7 empty] | 19.69% | 19.69% | 19.69% | 19.69% | 19.69% |  | ROW
| Art der Nutzung | [7 empty] | DP | DP | DP | DP | DP | 20 | 1
| REGULATION | [7 empty] | 0 | 0 | 0 | 34 | 0 | PW/GW | lm/W | ZW | lm/W | BW | lm/W
| Licht-Ausbeute (lm/W) | [7 empty] | 90 | 90 | 130 | 70 | 90 | 21 | 70 | 35 | 100 | 21 | 70
| Raumhelligkeit f1 | [7 empty] | 1.25 | 1.25 | 1.35 | 1.25 | 1.25 | 22 |  | 36 |  | 22
| Raumwirk.-grad hR | [7 empty] | 0.58091 | 0.58091 | 0.62739 | 0.58091 | 0.58091
| kctrl | [7 empty] | 1 | 2 | 1 | 2 | 2 | 24 |  | 38 |  | 24
| kRe | [7 empty] | 1 | 1.1 | 1 | 1.1 | 1.1 | 25 |  | 39 |  | 25
| kT | [7 empty] | 1 | 1 | 1 | 1 | 1 | 26 |  | 40 |  | 26
| ksp | [7 empty] | 1 | 1.44 | 1 | 1.44 | 1.44 | 27 |  | 41 |  | 27
| kli | [7 empty] | 1.8 | 1.8 | 1.8 | 1.8 | 1.8
| kB | [7 empty] | 1 | 1 | 1 | 1 | 1 | 29 |  | 43 |  | 29
| ksur | [7 empty] | 1 | 1 | 1 | 1 | 1 | 30 |  | 44 |  | 30
| tLi,min. | [7 empty] | 3.6 | 11 | 3.6 | 11 | 11
| tLi,11h | [7 empty] | 11 | 11 | 11 | 11 | 11
| kPr | [7 empty] | 0.4 | 1 | 1 | 1 | 0.9 | 33 |  | 47 |  | 33
| ksi | [7 empty] | 1 | 1 | 0.5 | 1 | 1 | 34 |  | 48 |  | 34
| Leistung | [7 empty] | 3.5863 | 3.5863 | 2.2989 | 4.611 | 3.5863
| Volllaststunden | [7 empty] | 197.1 | 492.75 | 246.375 | 492.75 | 443.475
| Energie kWh/m² | [7 empty] | 0.70686 | 1.7672 | 0.5664 | 2.2721 | 1.5904
| Luminaires | [6 empty] | 86
i |  | Puissance nominale | Nombre | Puissance effective | Puissance installée |  |  | - | 88 | 90 | 91 | 92
|  | W | - | W | kW
|  | 0 |  |  | 0
|  | 0 |  |  | 0
|  | 0 |  |  | 0
|  | 0 |  |  | 0
|  | 0 |  |  | 0
| Bilan énergétique | [6 empty] | 93 | PR | GW | ZW | BW-SN | BW-OP
|  | Valeur du projet | Valeur limite | Minergie / Prokilowatt / EffEL | Valeur cible |  |  | - | 95 | 97 | 98 | 99
| Puissance installée (kW) |  |  | - |  |  |  | 100 | 0 | 0 | 0 | 0 | 0
| Puissance spécifique (W/m²) |  |  | - |  |  |  | 101 | #DIV/0! | #DIV/0! | #DIV/0! | #DIV/0! | #DIV/0!
| Heures à pleine charge (h/a) |  |  | - |  |  |  | 102 | 197.1 | 492.75 | 246.375 | 492.75 | 443.475
| Demande en électricité (MWh/a) | [6 empty] | 104 | 0 | 0 | 0 | 0 | 0
| Demande en électricité (kWh/m²) | [6 empty] | 103 | #DIV/0! | #DIV/0! | #DIV/0! | #DIV/0! | #DIV/0!
Note on A77: D Bei Verwendung einer nicht übersteuerbaren, ständig gedimmten Beleuchtung ist anstelle der maximalen Anschlussleistung die effektive Bezugsleistung einzusetzen. F Dans le cas d'un éclairage à gradation permanente et non-surcommandable, il convient d'utiliser la puissance effective au lieu de la puissance nominale de raccordement. I Nel caso di un sistema di illuminazione ad auto regolazione permanente “dimmerazione integrata” che non può essere regolato esternamente da un centro di comando, è necessario utilizzare la potenza di riferimento effettiva invece della potenza massima di collegamento.

## C-12
[6 empty] | CALC | CALC | TEXT
2
| Fiche technique du local: | [6 empty] | 70
132
| Local ou groupe des locaux | [6 empty] | 71
| Nom du local | [6 empty] | 72
| Description | [6 empty] | 73
| Surface nette (m2) | [6 empty] | 74
| Type d’utilisation de local |  |  |  |  | 1 | FALSE | 75
| Justification de l'utilisation spéciale | [6 empty] | 105
| Conditions de visibilité |  |  |  |  | - | FALSE | 76
| Justification (en cas d'exigences particulières) | [6 empty] | 117
| Utilisation | [6 empty] | 77
| Longueur du local (m) | [6 empty] | 108
| Profondeur du local (m) | 0 | [5 empty] | 109
| Hauteur du local (m) | [6 empty] | 110
| Niveau de valorisation (m) | [6 empty] | 111
| Heures d’utilisation diurne (h/d) | [6 empty] | 112
| Heures d’utilisation nocturne (h/d) | [6 empty] | 113
| Jours d’utilisation par an (d/a) | [6 empty] | 114
| Intensité lumineuse (lx) | [6 empty] | 116
| Type de présence | [5 empty] | ROW | 115
| Régulation par la présence | [5 empty] | 1 | 78
| Lumière du jour | [5 empty] | ROW | 79
| Utilisation de la lumière dirune | [5 empty] | FALSE | 107
| Taux de surface vitrée | [5 empty] | 0% | 80
| Luminosité du local | [5 empty] | 1 | 81
| Ombragement | [5 empty] | 1 | 82
| Type de protection solaire | [5 empty] | 1 | 83
| Régulation de la protection solaire | [5 empty] | 1 | 84
| Régulation de la lumière du jour | [5 empty] | 1 | 85
[9 empty] | PR | GW | ZW | BW-SN | BW-OP
| 2023 | [7 empty] | 'SIA'!$B$4:$TC$57 | 'SIA'!$B$4:$TC$57 | 'SIA'!$B$4:$TC$57 | 'SIA'!$B$4:$TC$57 | 'SIA'!$B$4:$TC$57
BUILDING
| Länge | [7 empty] | 3.5 | 3.5 | 3.5 | 3.5 | 3.5 | 2
| Tiefe | [7 empty] | 4 | 4 | 4 | 4 | 4 | 3
| Raumhöhe | [7 empty] | 2.2 | 2.2 | 2.2 | 2.2 | 2.2 | 4
| Nutzebene | [7 empty] | 0.05 | 0.05 | 0.05 | 0.05 | 0.05 | 5
| Raumindex kR | [7 empty] | 0.86822 | 0.86822 | 0.86822 | 0.86822 | 0.86822
| Nutzungsstunden Tag (7 h bis 18 h) | [7 empty] | 0.5 | 0.5 | 0.5 | 0.5 | 0.5 | 7
| Nutzungsstunden Nacht (18 h bis 7 h) | [7 empty] | 1 | 1 | 1 | 1 | 1 | 8
| Tage pro Jahr (d/a) | [7 empty] | 365 | 365 | 365 | 365 | 365 | 9
| Jahresgleichzeitigkeit | [7 empty] | 0.9 | 0.9 | 0.9 | 0.9 | 0.9 | 10
| Stunden pro Jahr (h/a) | [7 empty] | 493 | 493 | 493 | 493 | 493
| Bel.-stärke Em (lx) | [7 empty] | 150 | 150 | 150 | 150 | 150 | 12
| Korrekturfaktor k0 | [7 empty] | 1 | 1 | 1 | 1 | 1 | 13
| Bel.-stärke E0 (lx) | [7 empty] | 150 | 150 | 150 | 150 | 150
| Glas Anteil (%) | [7 empty] | 0% | 0% | 0% | 0% | 0%
| Glasfläche (m²) | [7 empty] | 0 | 0 | 0 | 0 | 0
| Glasfläche Oberlicht (m²) | [7 empty] | 0 | 0 | 0 | 0 | 0 | 17
| Glasflächenzahl zg | [7 empty] | 0% | 0% | 0% | 0% | 0%
| max. Glasfl.- zahl zg0 | [7 empty] | 19.69% | 19.69% | 19.69% | 19.69% | 19.69% |  | ROW
| Art der Nutzung | [7 empty] | DP | DP | DP | DP | DP | 20 | 1
| REGULATION | [7 empty] | 0 | 0 | 0 | 34 | 0 | PW/GW | lm/W | ZW | lm/W | BW | lm/W
| Licht-Ausbeute (lm/W) | [7 empty] | 90 | 90 | 130 | 70 | 90 | 21 | 70 | 35 | 100 | 21 | 70
| Raumhelligkeit f1 | [7 empty] | 1.25 | 1.25 | 1.35 | 1.25 | 1.25 | 22 |  | 36 |  | 22
| Raumwirk.-grad hR | [7 empty] | 0.58091 | 0.58091 | 0.62739 | 0.58091 | 0.58091
| kctrl | [7 empty] | 1 | 2 | 1 | 2 | 2 | 24 |  | 38 |  | 24
| kRe | [7 empty] | 1 | 1.1 | 1 | 1.1 | 1.1 | 25 |  | 39 |  | 25
| kT | [7 empty] | 1 | 1 | 1 | 1 | 1 | 26 |  | 40 |  | 26
| ksp | [7 empty] | 1 | 1.44 | 1 | 1.44 | 1.44 | 27 |  | 41 |  | 27
| kli | [7 empty] | 1.8 | 1.8 | 1.8 | 1.8 | 1.8
| kB | [7 empty] | 1 | 1 | 1 | 1 | 1 | 29 |  | 43 |  | 29
| ksur | [7 empty] | 1 | 1 | 1 | 1 | 1 | 30 |  | 44 |  | 30
| tLi,min. | [7 empty] | 3.6 | 11 | 3.6 | 11 | 11
| tLi,11h | [7 empty] | 11 | 11 | 11 | 11 | 11
| kPr | [7 empty] | 0.4 | 1 | 1 | 1 | 0.9 | 33 |  | 47 |  | 33
| ksi | [7 empty] | 1 | 1 | 0.5 | 1 | 1 | 34 |  | 48 |  | 34
| Leistung | [7 empty] | 3.5863 | 3.5863 | 2.2989 | 4.611 | 3.5863
| Volllaststunden | [7 empty] | 197.1 | 492.75 | 246.375 | 492.75 | 443.475
| Energie kWh/m² | [7 empty] | 0.70686 | 1.7672 | 0.5664 | 2.2721 | 1.5904
| Luminaires | [6 empty] | 86
i |  | Puissance nominale | Nombre | Puissance effective | Puissance installée |  |  | - | 88 | 90 | 91 | 92
|  | W | - | W | kW
|  | 0 |  |  | 0
|  | 0 |  |  | 0
|  | 0 |  |  | 0
|  | 0 |  |  | 0
|  | 0 |  |  | 0
| Bilan énergétique | [6 empty] | 93 | PR | GW | ZW | BW-SN | BW-OP
|  | Valeur du projet | Valeur limite | Minergie / Prokilowatt / EffEL | Valeur cible |  |  | - | 95 | 97 | 98 | 99
| Puissance installée (kW) |  |  | - |  |  |  | 100 | 0 | 0 | 0 | 0 | 0
| Puissance spécifique (W/m²) |  |  | - |  |  |  | 101 | #DIV/0! | #DIV/0! | #DIV/0! | #DIV/0! | #DIV/0!
| Heures à pleine charge (h/a) |  |  | - |  |  |  | 102 | 197.1 | 492.75 | 246.375 | 492.75 | 443.475
| Demande en électricité (MWh/a) | [6 empty] | 104 | 0 | 0 | 0 | 0 | 0
| Demande en électricité (kWh/m²) | [6 empty] | 103 | #DIV/0! | #DIV/0! | #DIV/0! | #DIV/0! | #DIV/0!
Note on A77: D Bei Verwendung einer nicht übersteuerbaren, ständig gedimmten Beleuchtung ist anstelle der maximalen Anschlussleistung die effektive Bezugsleistung einzusetzen. F Dans le cas d'un éclairage à gradation permanente et non-surcommandable, il convient d'utiliser la puissance effective au lieu de la puissance nominale de raccordement. I Nel caso di un sistema di illuminazione ad auto regolazione permanente “dimmerazione integrata” che non può essere regolato esternamente da un centro di comando, è necessario utilizzare la potenza di riferimento effettiva invece della potenza massima di collegamento.

## C-13
[6 empty] | CALC | CALC | TEXT
2
| Fiche technique du local: | [6 empty] | 70
132
| Local ou groupe des locaux | [6 empty] | 71
| Nom du local | [6 empty] | 72
| Description | [6 empty] | 73
| Surface nette (m2) | [6 empty] | 74
| Type d’utilisation de local |  |  |  |  | 1 | FALSE | 75
| Justification de l'utilisation spéciale | [6 empty] | 105
| Conditions de visibilité |  |  |  |  | - | FALSE | 76
| Justification (en cas d'exigences particulières) | [6 empty] | 117
| Utilisation | [6 empty] | 77
| Longueur du local (m) | [6 empty] | 108
| Profondeur du local (m) | 0 | [5 empty] | 109
| Hauteur du local (m) | [6 empty] | 110
| Niveau de valorisation (m) | [6 empty] | 111
| Heures d’utilisation diurne (h/d) | [6 empty] | 112
| Heures d’utilisation nocturne (h/d) | [6 empty] | 113
| Jours d’utilisation par an (d/a) | [6 empty] | 114
| Intensité lumineuse (lx) | [6 empty] | 116
| Type de présence | [5 empty] | ROW | 115
| Régulation par la présence | [5 empty] | 1 | 78
| Lumière du jour | [5 empty] | ROW | 79
| Utilisation de la lumière dirune | [5 empty] | FALSE | 107
| Taux de surface vitrée | [5 empty] | 0% | 80
| Luminosité du local | [5 empty] | 1 | 81
| Ombragement | [5 empty] | 1 | 82
| Type de protection solaire | [5 empty] | 1 | 83
| Régulation de la protection solaire | [5 empty] | 1 | 84
| Régulation de la lumière du jour | [5 empty] | 1 | 85
[9 empty] | PR | GW | ZW | BW-SN | BW-OP
| 2023 | [7 empty] | 'SIA'!$B$4:$TC$57 | 'SIA'!$B$4:$TC$57 | 'SIA'!$B$4:$TC$57 | 'SIA'!$B$4:$TC$57 | 'SIA'!$B$4:$TC$57
BUILDING
| Länge | [7 empty] | 3.5 | 3.5 | 3.5 | 3.5 | 3.5 | 2
| Tiefe | [7 empty] | 4 | 4 | 4 | 4 | 4 | 3
| Raumhöhe | [7 empty] | 2.2 | 2.2 | 2.2 | 2.2 | 2.2 | 4
| Nutzebene | [7 empty] | 0.05 | 0.05 | 0.05 | 0.05 | 0.05 | 5
| Raumindex kR | [7 empty] | 0.86822 | 0.86822 | 0.86822 | 0.86822 | 0.86822
| Nutzungsstunden Tag (7 h bis 18 h) | [7 empty] | 0.5 | 0.5 | 0.5 | 0.5 | 0.5 | 7
| Nutzungsstunden Nacht (18 h bis 7 h) | [7 empty] | 1 | 1 | 1 | 1 | 1 | 8
| Tage pro Jahr (d/a) | [7 empty] | 365 | 365 | 365 | 365 | 365 | 9
| Jahresgleichzeitigkeit | [7 empty] | 0.9 | 0.9 | 0.9 | 0.9 | 0.9 | 10
| Stunden pro Jahr (h/a) | [7 empty] | 493 | 493 | 493 | 493 | 493
| Bel.-stärke Em (lx) | [7 empty] | 150 | 150 | 150 | 150 | 150 | 12
| Korrekturfaktor k0 | [7 empty] | 1 | 1 | 1 | 1 | 1 | 13
| Bel.-stärke E0 (lx) | [7 empty] | 150 | 150 | 150 | 150 | 150
| Glas Anteil (%) | [7 empty] | 0% | 0% | 0% | 0% | 0%
| Glasfläche (m²) | [7 empty] | 0 | 0 | 0 | 0 | 0
| Glasfläche Oberlicht (m²) | [7 empty] | 0 | 0 | 0 | 0 | 0 | 17
| Glasflächenzahl zg | [7 empty] | 0% | 0% | 0% | 0% | 0%
| max. Glasfl.- zahl zg0 | [7 empty] | 19.69% | 19.69% | 19.69% | 19.69% | 19.69% |  | ROW
| Art der Nutzung | [7 empty] | DP | DP | DP | DP | DP | 20 | 1
| REGULATION | [7 empty] | 0 | 0 | 0 | 34 | 0 | PW/GW | lm/W | ZW | lm/W | BW | lm/W
| Licht-Ausbeute (lm/W) | [7 empty] | 90 | 90 | 130 | 70 | 90 | 21 | 70 | 35 | 100 | 21 | 70
| Raumhelligkeit f1 | [7 empty] | 1.25 | 1.25 | 1.35 | 1.25 | 1.25 | 22 |  | 36 |  | 22
| Raumwirk.-grad hR | [7 empty] | 0.58091 | 0.58091 | 0.62739 | 0.58091 | 0.58091
| kctrl | [7 empty] | 1 | 2 | 1 | 2 | 2 | 24 |  | 38 |  | 24
| kRe | [7 empty] | 1 | 1.1 | 1 | 1.1 | 1.1 | 25 |  | 39 |  | 25
| kT | [7 empty] | 1 | 1 | 1 | 1 | 1 | 26 |  | 40 |  | 26
| ksp | [7 empty] | 1 | 1.44 | 1 | 1.44 | 1.44 | 27 |  | 41 |  | 27
| kli | [7 empty] | 1.8 | 1.8 | 1.8 | 1.8 | 1.8
| kB | [7 empty] | 1 | 1 | 1 | 1 | 1 | 29 |  | 43 |  | 29
| ksur | [7 empty] | 1 | 1 | 1 | 1 | 1 | 30 |  | 44 |  | 30
| tLi,min. | [7 empty] | 3.6 | 11 | 3.6 | 11 | 11
| tLi,11h | [7 empty] | 11 | 11 | 11 | 11 | 11
| kPr | [7 empty] | 0.4 | 1 | 1 | 1 | 0.9 | 33 |  | 47 |  | 33
| ksi | [7 empty] | 1 | 1 | 0.5 | 1 | 1 | 34 |  | 48 |  | 34
| Leistung | [7 empty] | 3.5863 | 3.5863 | 2.2989 | 4.611 | 3.5863
| Volllaststunden | [7 empty] | 197.1 | 492.75 | 246.375 | 492.75 | 443.475
| Energie kWh/m² | [7 empty] | 0.70686 | 1.7672 | 0.5664 | 2.2721 | 1.5904
| Luminaires | [6 empty] | 86
i |  | Puissance nominale | Nombre | Puissance effective | Puissance installée |  |  | - | 88 | 90 | 91 | 92
|  | W | - | W | kW
|  | 0 |  |  | 0
|  | 0 |  |  | 0
|  | 0 |  |  | 0
|  | 0 |  |  | 0
|  | 0 |  |  | 0
| Bilan énergétique | [6 empty] | 93 | PR | GW | ZW | BW-SN | BW-OP
|  | Valeur du projet | Valeur limite | Minergie / Prokilowatt / EffEL | Valeur cible |  |  | - | 95 | 97 | 98 | 99
| Puissance installée (kW) |  |  | - |  |  |  | 100 | 0 | 0 | 0 | 0 | 0
| Puissance spécifique (W/m²) |  |  | - |  |  |  | 101 | #DIV/0! | #DIV/0! | #DIV/0! | #DIV/0! | #DIV/0!
| Heures à pleine charge (h/a) |  |  | - |  |  |  | 102 | 197.1 | 492.75 | 246.375 | 492.75 | 443.475
| Demande en électricité (MWh/a) | [6 empty] | 104 | 0 | 0 | 0 | 0 | 0
| Demande en électricité (kWh/m²) | [6 empty] | 103 | #DIV/0! | #DIV/0! | #DIV/0! | #DIV/0! | #DIV/0!
Note on A77: D Bei Verwendung einer nicht übersteuerbaren, ständig gedimmten Beleuchtung ist anstelle der maximalen Anschlussleistung die effektive Bezugsleistung einzusetzen. F Dans le cas d'un éclairage à gradation permanente et non-surcommandable, il convient d'utiliser la puissance effective au lieu de la puissance nominale de raccordement. I Nel caso di un sistema di illuminazione ad auto regolazione permanente “dimmerazione integrata” che non può essere regolato esternamente da un centro di comando, è necessario utilizzare la potenza di riferimento effettiva invece della potenza massima di collegamento.

## C-14
[6 empty] | CALC | CALC | TEXT
2
| Fiche technique du local: | [6 empty] | 70
132
| Local ou groupe des locaux | [6 empty] | 71
| Nom du local | [6 empty] | 72
| Description | [6 empty] | 73
| Surface nette (m2) | [6 empty] | 74
| Type d’utilisation de local |  |  |  |  | 1 | FALSE | 75
| Justification de l'utilisation spéciale | [6 empty] | 105
| Conditions de visibilité |  |  |  |  | - | FALSE | 76
| Justification (en cas d'exigences particulières) | [6 empty] | 117
| Utilisation | [6 empty] | 77
| Longueur du local (m) | [6 empty] | 108
| Profondeur du local (m) | 0 | [5 empty] | 109
| Hauteur du local (m) | [6 empty] | 110
| Niveau de valorisation (m) | [6 empty] | 111
| Heures d’utilisation diurne (h/d) | [6 empty] | 112
| Heures d’utilisation nocturne (h/d) | [6 empty] | 113
| Jours d’utilisation par an (d/a) | [6 empty] | 114
| Intensité lumineuse (lx) | [6 empty] | 116
| Type de présence | [5 empty] | ROW | 115
| Régulation par la présence | [5 empty] | 1 | 78
| Lumière du jour | [5 empty] | ROW | 79
| Utilisation de la lumière dirune | [5 empty] | FALSE | 107
| Taux de surface vitrée | [5 empty] | 0% | 80
| Luminosité du local | [5 empty] | 1 | 81
| Ombragement | [5 empty] | 1 | 82
| Type de protection solaire | [5 empty] | 1 | 83
| Régulation de la protection solaire | [5 empty] | 1 | 84
| Régulation de la lumière du jour | [5 empty] | 1 | 85
[9 empty] | PR | GW | ZW | BW-SN | BW-OP
| 2023 | [7 empty] | 'SIA'!$B$4:$TC$57 | 'SIA'!$B$4:$TC$57 | 'SIA'!$B$4:$TC$57 | 'SIA'!$B$4:$TC$57 | 'SIA'!$B$4:$TC$57
BUILDING
| Länge | [7 empty] | 3.5 | 3.5 | 3.5 | 3.5 | 3.5 | 2
| Tiefe | [7 empty] | 4 | 4 | 4 | 4 | 4 | 3
| Raumhöhe | [7 empty] | 2.2 | 2.2 | 2.2 | 2.2 | 2.2 | 4
| Nutzebene | [7 empty] | 0.05 | 0.05 | 0.05 | 0.05 | 0.05 | 5
| Raumindex kR | [7 empty] | 0.86822 | 0.86822 | 0.86822 | 0.86822 | 0.86822
| Nutzungsstunden Tag (7 h bis 18 h) | [7 empty] | 0.5 | 0.5 | 0.5 | 0.5 | 0.5 | 7
| Nutzungsstunden Nacht (18 h bis 7 h) | [7 empty] | 1 | 1 | 1 | 1 | 1 | 8
| Tage pro Jahr (d/a) | [7 empty] | 365 | 365 | 365 | 365 | 365 | 9
| Jahresgleichzeitigkeit | [7 empty] | 0.9 | 0.9 | 0.9 | 0.9 | 0.9 | 10
| Stunden pro Jahr (h/a) | [7 empty] | 493 | 493 | 493 | 493 | 493
| Bel.-stärke Em (lx) | [7 empty] | 150 | 150 | 150 | 150 | 150 | 12
| Korrekturfaktor k0 | [7 empty] | 1 | 1 | 1 | 1 | 1 | 13
| Bel.-stärke E0 (lx) | [7 empty] | 150 | 150 | 150 | 150 | 150
| Glas Anteil (%) | [7 empty] | 0% | 0% | 0% | 0% | 0%
| Glasfläche (m²) | [7 empty] | 0 | 0 | 0 | 0 | 0
| Glasfläche Oberlicht (m²) | [7 empty] | 0 | 0 | 0 | 0 | 0 | 17
| Glasflächenzahl zg | [7 empty] | 0% | 0% | 0% | 0% | 0%
| max. Glasfl.- zahl zg0 | [7 empty] | 19.69% | 19.69% | 19.69% | 19.69% | 19.69% |  | ROW
| Art der Nutzung | [7 empty] | DP | DP | DP | DP | DP | 20 | 1
| REGULATION | [7 empty] | 0 | 0 | 0 | 34 | 0 | PW/GW | lm/W | ZW | lm/W | BW | lm/W
| Licht-Ausbeute (lm/W) | [7 empty] | 90 | 90 | 130 | 70 | 90 | 21 | 70 | 35 | 100 | 21 | 70
| Raumhelligkeit f1 | [7 empty] | 1.25 | 1.25 | 1.35 | 1.25 | 1.25 | 22 |  | 36 |  | 22
| Raumwirk.-grad hR | [7 empty] | 0.58091 | 0.58091 | 0.62739 | 0.58091 | 0.58091
| kctrl | [7 empty] | 1 | 2 | 1 | 2 | 2 | 24 |  | 38 |  | 24
| kRe | [7 empty] | 1 | 1.1 | 1 | 1.1 | 1.1 | 25 |  | 39 |  | 25
| kT | [7 empty] | 1 | 1 | 1 | 1 | 1 | 26 |  | 40 |  | 26
| ksp | [7 empty] | 1 | 1.44 | 1 | 1.44 | 1.44 | 27 |  | 41 |  | 27
| kli | [7 empty] | 1.8 | 1.8 | 1.8 | 1.8 | 1.8
| kB | [7 empty] | 1 | 1 | 1 | 1 | 1 | 29 |  | 43 |  | 29
| ksur | [7 empty] | 1 | 1 | 1 | 1 | 1 | 30 |  | 44 |  | 30
| tLi,min. | [7 empty] | 3.6 | 11 | 3.6 | 11 | 11
| tLi,11h | [7 empty] | 11 | 11 | 11 | 11 | 11
| kPr | [7 empty] | 0.4 | 1 | 1 | 1 | 0.9 | 33 |  | 47 |  | 33
| ksi | [7 empty] | 1 | 1 | 0.5 | 1 | 1 | 34 |  | 48 |  | 34
| Leistung | [7 empty] | 3.5863 | 3.5863 | 2.2989 | 4.611 | 3.5863
| Volllaststunden | [7 empty] | 197.1 | 492.75 | 246.375 | 492.75 | 443.475
| Energie kWh/m² | [7 empty] | 0.70686 | 1.7672 | 0.5664 | 2.2721 | 1.5904
| Luminaires | [6 empty] | 86
i |  | Puissance nominale | Nombre | Puissance effective | Puissance installée |  |  | - | 88 | 90 | 91 | 92
|  | W | - | W | kW
|  | 0 |  |  | 0
|  | 0 |  |  | 0
|  | 0 |  |  | 0
|  | 0 |  |  | 0
|  | 0 |  |  | 0
| Bilan énergétique | [6 empty] | 93 | PR | GW | ZW | BW-SN | BW-OP
|  | Valeur du projet | Valeur limite | Minergie / Prokilowatt / EffEL | Valeur cible |  |  | - | 95 | 97 | 98 | 99
| Puissance installée (kW) |  |  | - |  |  |  | 100 | 0 | 0 | 0 | 0 | 0
| Puissance spécifique (W/m²) |  |  | - |  |  |  | 101 | #DIV/0! | #DIV/0! | #DIV/0! | #DIV/0! | #DIV/0!
| Heures à pleine charge (h/a) |  |  | - |  |  |  | 102 | 197.1 | 492.75 | 246.375 | 492.75 | 443.475
| Demande en électricité (MWh/a) | [6 empty] | 104 | 0 | 0 | 0 | 0 | 0
| Demande en électricité (kWh/m²) | [6 empty] | 103 | #DIV/0! | #DIV/0! | #DIV/0! | #DIV/0! | #DIV/0!
Note on A77: D Bei Verwendung einer nicht übersteuerbaren, ständig gedimmten Beleuchtung ist anstelle der maximalen Anschlussleistung die effektive Bezugsleistung einzusetzen. F Dans le cas d'un éclairage à gradation permanente et non-surcommandable, il convient d'utiliser la puissance effective au lieu de la puissance nominale de raccordement. I Nel caso di un sistema di illuminazione ad auto regolazione permanente “dimmerazione integrata” che non può essere regolato esternamente da un centro di comando, è necessario utilizzare la potenza di riferimento effettiva invece della potenza massima di collegamento.

## C-15
[6 empty] | CALC | CALC | TEXT
2
| Fiche technique du local: | [6 empty] | 70
132
| Local ou groupe des locaux | [6 empty] | 71
| Nom du local | [6 empty] | 72
| Description | [6 empty] | 73
| Surface nette (m2) | [6 empty] | 74
| Type d’utilisation de local |  |  |  |  | 1 | FALSE | 75
| Justification de l'utilisation spéciale | [6 empty] | 105
| Conditions de visibilité |  |  |  |  | - | FALSE | 76
| Justification (en cas d'exigences particulières) | [6 empty] | 117
| Utilisation | [6 empty] | 77
| Longueur du local (m) | [6 empty] | 108
| Profondeur du local (m) | 0 | [5 empty] | 109
| Hauteur du local (m) | [6 empty] | 110
| Niveau de valorisation (m) | [6 empty] | 111
| Heures d’utilisation diurne (h/d) | [6 empty] | 112
| Heures d’utilisation nocturne (h/d) | [6 empty] | 113
| Jours d’utilisation par an (d/a) | [6 empty] | 114
| Intensité lumineuse (lx) | [6 empty] | 116
| Type de présence | [5 empty] | ROW | 115
| Régulation par la présence | [5 empty] | 1 | 78
| Lumière du jour | [5 empty] | ROW | 79
| Utilisation de la lumière dirune | [5 empty] | FALSE | 107
| Taux de surface vitrée | [5 empty] | 0% | 80
| Luminosité du local | [5 empty] | 1 | 81
| Ombragement | [5 empty] | 1 | 82
| Type de protection solaire | [5 empty] | 1 | 83
| Régulation de la protection solaire | [5 empty] | 1 | 84
| Régulation de la lumière du jour | [5 empty] | 1 | 85
[9 empty] | PR | GW | ZW | BW-SN | BW-OP
| 2023 | [7 empty] | 'SIA'!$B$4:$TC$57 | 'SIA'!$B$4:$TC$57 | 'SIA'!$B$4:$TC$57 | 'SIA'!$B$4:$TC$57 | 'SIA'!$B$4:$TC$57
BUILDING
| Länge | [7 empty] | 3.5 | 3.5 | 3.5 | 3.5 | 3.5 | 2
| Tiefe | [7 empty] | 4 | 4 | 4 | 4 | 4 | 3
| Raumhöhe | [7 empty] | 2.2 | 2.2 | 2.2 | 2.2 | 2.2 | 4
| Nutzebene | [7 empty] | 0.05 | 0.05 | 0.05 | 0.05 | 0.05 | 5
| Raumindex kR | [7 empty] | 0.86822 | 0.86822 | 0.86822 | 0.86822 | 0.86822
| Nutzungsstunden Tag (7 h bis 18 h) | [7 empty] | 0.5 | 0.5 | 0.5 | 0.5 | 0.5 | 7
| Nutzungsstunden Nacht (18 h bis 7 h) | [7 empty] | 1 | 1 | 1 | 1 | 1 | 8
| Tage pro Jahr (d/a) | [7 empty] | 365 | 365 | 365 | 365 | 365 | 9
| Jahresgleichzeitigkeit | [7 empty] | 0.9 | 0.9 | 0.9 | 0.9 | 0.9 | 10
| Stunden pro Jahr (h/a) | [7 empty] | 493 | 493 | 493 | 493 | 493
| Bel.-stärke Em (lx) | [7 empty] | 150 | 150 | 150 | 150 | 150 | 12
| Korrekturfaktor k0 | [7 empty] | 1 | 1 | 1 | 1 | 1 | 13
| Bel.-stärke E0 (lx) | [7 empty] | 150 | 150 | 150 | 150 | 150
| Glas Anteil (%) | [7 empty] | 0% | 0% | 0% | 0% | 0%
| Glasfläche (m²) | [7 empty] | 0 | 0 | 0 | 0 | 0
| Glasfläche Oberlicht (m²) | [7 empty] | 0 | 0 | 0 | 0 | 0 | 17
| Glasflächenzahl zg | [7 empty] | 0% | 0% | 0% | 0% | 0%
| max. Glasfl.- zahl zg0 | [7 empty] | 19.69% | 19.69% | 19.69% | 19.69% | 19.69% |  | ROW
| Art der Nutzung | [7 empty] | DP | DP | DP | DP | DP | 20 | 1
| REGULATION | [7 empty] | 0 | 0 | 0 | 34 | 0 | PW/GW | lm/W | ZW | lm/W | BW | lm/W
| Licht-Ausbeute (lm/W) | [7 empty] | 90 | 90 | 130 | 70 | 90 | 21 | 70 | 35 | 100 | 21 | 70
| Raumhelligkeit f1 | [7 empty] | 1.25 | 1.25 | 1.35 | 1.25 | 1.25 | 22 |  | 36 |  | 22
| Raumwirk.-grad hR | [7 empty] | 0.58091 | 0.58091 | 0.62739 | 0.58091 | 0.58091
| kctrl | [7 empty] | 1 | 2 | 1 | 2 | 2 | 24 |  | 38 |  | 24
| kRe | [7 empty] | 1 | 1.1 | 1 | 1.1 | 1.1 | 25 |  | 39 |  | 25
| kT | [7 empty] | 1 | 1 | 1 | 1 | 1 | 26 |  | 40 |  | 26
| ksp | [7 empty] | 1 | 1.44 | 1 | 1.44 | 1.44 | 27 |  | 41 |  | 27
| kli | [7 empty] | 1.8 | 1.8 | 1.8 | 1.8 | 1.8
| kB | [7 empty] | 1 | 1 | 1 | 1 | 1 | 29 |  | 43 |  | 29
| ksur | [7 empty] | 1 | 1 | 1 | 1 | 1 | 30 |  | 44 |  | 30
| tLi,min. | [7 empty] | 3.6 | 11 | 3.6 | 11 | 11
| tLi,11h | [7 empty] | 11 | 11 | 11 | 11 | 11
| kPr | [7 empty] | 0.4 | 1 | 1 | 1 | 0.9 | 33 |  | 47 |  | 33
| ksi | [7 empty] | 1 | 1 | 0.5 | 1 | 1 | 34 |  | 48 |  | 34
| Leistung | [7 empty] | 3.5863 | 3.5863 | 2.2989 | 4.611 | 3.5863
| Volllaststunden | [7 empty] | 197.1 | 492.75 | 246.375 | 492.75 | 443.475
| Energie kWh/m² | [7 empty] | 0.70686 | 1.7672 | 0.5664 | 2.2721 | 1.5904
| Luminaires | [6 empty] | 86
i |  | Puissance nominale | Nombre | Puissance effective | Puissance installée |  |  | - | 88 | 90 | 91 | 92
|  | W | - | W | kW
|  | 0 |  |  | 0
|  | 0 |  |  | 0
|  | 0 |  |  | 0
|  | 0 |  |  | 0
|  | 0 |  |  | 0
| Bilan énergétique | [6 empty] | 93 | PR | GW | ZW | BW-SN | BW-OP
|  | Valeur du projet | Valeur limite | Minergie / Prokilowatt / EffEL | Valeur cible |  |  | - | 95 | 97 | 98 | 99
| Puissance installée (kW) |  |  | - |  |  |  | 100 | 0 | 0 | 0 | 0 | 0
| Puissance spécifique (W/m²) |  |  | - |  |  |  | 101 | #DIV/0! | #DIV/0! | #DIV/0! | #DIV/0! | #DIV/0!
| Heures à pleine charge (h/a) |  |  | - |  |  |  | 102 | 197.1 | 492.75 | 246.375 | 492.75 | 443.475
| Demande en électricité (MWh/a) | [6 empty] | 104 | 0 | 0 | 0 | 0 | 0
| Demande en électricité (kWh/m²) | [6 empty] | 103 | #DIV/0! | #DIV/0! | #DIV/0! | #DIV/0! | #DIV/0!
Note on A77: D Bei Verwendung einer nicht übersteuerbaren, ständig gedimmten Beleuchtung ist anstelle der maximalen Anschlussleistung die effektive Bezugsleistung einzusetzen. F Dans le cas d'un éclairage à gradation permanente et non-surcommandable, il convient d'utiliser la puissance effective au lieu de la puissance nominale de raccordement. I Nel caso di un sistema di illuminazione ad auto regolazione permanente “dimmerazione integrata” che non può essere regolato esternamente da un centro di comando, è necessario utilizzare la potenza di riferimento effettiva invece della potenza massima di collegamento.

## Textes (hidden)
1 | Sprache | Langue | Lingua
2 | Energienachweis für Beleuchtung nach SIA 387/4 | Certificat énergétique pour l'éclairage selon SIA 387/4 | Certificato energetico SIA 387/4 Illuminazione
3 | Allgemeine Angaben | Données générales du projet | Dati generali sul progetto
4 | Projektname | Nom de projet | Nome del progetto
5 | Gebäudetyp | Type de bâtiment | Tipo di edificio
6 | Neubau, Umbau oder Betriebsoptimierung | Nouvelle construction, Assainissement ou optimisation | Nuoava construzione, ammodernamento o ottimizzazione
7 | Minergie Projektnummer und Zertifizierungs-ID | Numéro de projet et ID-certification Minergie | Numero di progetto e contine ID Minergie
8 | Projektstand | État du projet | Stato del progetto
9 | Beleuchtete Fläche (m²) | Surface éclairée (m²) | Superficie netta (m²)
10 | Adressen | Adresses | Indirizzi
11 | Standorte | Lieux | Ubicazione
12 | Bauherrschaft | Maître d'ouvrage | Committente
13 | Fachplanung | Planificateur | Progettista
14 | Nachweis erstellt durch | Auteur du justificatif énergétique | Autore del certificato energetico
15 | Datum des Nachweises | Date du justificatif énergétique | Dato del certificato energetico
16 | Zusammenfassung | Résumé | Sommario
17 | Formular v2.1 - zu verwenden bis zum 2. November 2025 | Formulaire v2.1 - à utiliser jusqu’au 2 novembre 2025 | Modulo v2.1 - da utilizzare fino al 2 novembre 2025
18 | Projektwert | Valeur du projet | Valore progetto
19 | Grenzwert | Valeur limite | Valore limite
20 | Minergie | Minergie | Minergie
21 | Zielwert | Valeur cible | Valore mirato
22 | Elektrizitätsbedarf (MWh/a) | Besoin ou demande en électricité (MWh/a) | Fabbisogno di elettricità (MWh/a)
23 | Elektrizitätsbedarf (kWh/m²) | Demande spécifique d’électricité (kWh/m²) | Fabbisogno elettrico specifico (kWh/m²)
24 | Installierte Leistung (kW) | Puissance installée (kW) | Potenza installata (kW)
25 | Installierte Leistung (W/m²) | Puissance spécifique (W/m²) | Potenza specifica (W/m²)
26 | Anforderungen erfüllt | Exigences remplies | Requisiti soddisfatti
27 | Elektrizitätsbedarf | Demande en électricité | Fabbisogno di elettricità
28 | Zone | Zone | Zona
29 | Nettofläche | Surface nette | Superficie netta
30 | Raumnutzung | Utilisation du local | Tipo di utilizzo del locale
31 | Installierte Leistung | Puissance installée | Potenza installata
32 | Vollaststunden | Heures à pleine charge | Ore a pieno carico
33 | Elektrizitäts-bedarf | Demande en électricité | Fabbisogno di elettricità
34 | Gesamtergebnis | Total | Risultato globale
35 | Energiebilanz | Bilan énergétique | Bilancio energetico
36 | Ja | Oui | Si
37 | Nein | Non | No
38 | Anzahl Leuchten | Nombre de luminaires | Numero di apparecchi di illuminazione
39 | SIA 387/4 | SIA 387/4 | SIA 387/4
40 | Einsparungen über Lebensdauer von 15 a, inkl. 0.75 Faktor (kWh) | Calcul des économies sur la durée de vie de 15 a, y. c. facteur 0.75 (kWh) | Calcolo del risparmio per la durata di 15 a, incluso il fattore 0.75 (kWh)
41 | Typischer Wert bestehender Gebäude / Grenzwert 2017 (MWh/a) | Demande en électricité typique / valeur limite 2017 (MWh/a) | Valore tipico degli edifici esistenti / valore limite 2017 (MWh/a)
42 | Neue Anlage | Nouvelle installation | Nuova installazione
43 | Werte für ProKilowatt-Antrag und standardisierte Massnahmen | Données pour demande ProKilowatt et mesures standardisées | Dati per la richiesta ProKilowatt e misure standardizzate
44 | Grenzwert 2017 | Valeur limite 2017 | Valore limite 2017
45 | Adresse / Nummer | Adresse / Numéro | Indirizzo / Numero
46 | PLZ / Ort | NPA / Lieu | CAP / Luogo
47 | Minergie ProKilowatt EffEl | Minergie ProKilowatt EffEl | Minergie ProKilowatt EffEl
48 | Alte Anlage | Ancienne installation | Vecchia installazione
49 | Elektrizitätsbedarf (kWh/a) | Besoin ou demande en électricité (kWh/a) | Fabbisogno di elettricità (kWh/a)
50 | Leuchten | Luminaires | Apparecchi di illuminazione
51 | Leuchtenliste | Liste des luminaires | Lista degli apparecchi
52 | Nr. | N° | No.
53 | Name | Modèle | Modello
54 | System- leistung | Puissance nominale | Potenza nominale
55 | Standby- leistung | Puissance en mode veille | Potenza Stand-by
56 | Gesamt- lichtstrom | Flux lumineux | Intensità luminosa
57 | Anzahl | Nombre | Numero
58 | Gesamt | Total | Totale
59 | Leuchtenkategorie | Catégorie de luminaires | Categoria degli apparecchi
60 | Lampenkategorie | Catégorie de lampes | Tipo di lampade
61 | Hersteller | Marque | Fabbricante
62 | Raum | Local | Locale
63
64
65 | Einsparungen über Wirkungsdauer von 8 a, inkl. 0.75 Faktor (kWh) | Calcul des économies sur la durée d'impact de 8 a, y. c. facteur 0.75 (kWh) | Calcolo del risparmio per la durata di 8 a, incluso il fattore 0.75 (kWh)
66 | Sanierung | Assainissement | Igiene
67 | Betriebsoptimierung (nur für EffEL gültig) | Optimisation de l’exploitation (valable uniquement pour EffEL) | Ottimizzazione dell’esercizio (valido solo per EffEL)
68
69
70 | Raumdatenblatt | Fiche technique du local | Scheda tecnica del locale
71 | Raum oder Raumgruppe | Local ou groupe des locaux | Locale o gruppo di locali
72 | Name | Nom du local | Nome del locale
73 | Beschreibung | Description | Descrizione
74 | Nettofläche m2 | Surface nette (m2) | Superficie netta (m²)
75 | Raumnutzung | Type d’utilisation de local | Tipo di utilizzo del locale
76 | Sehbedingung | Conditions de visibilité | Condizioni di visibilità
77 | Nutzung | Utilisation | Utilizzazione
78 | Regelung Präsenz | Régulation par la présence | Regolazione in base alla presenza
79 | Tageslicht | Lumière du jour | Luce del giorno
80 | Glasanteil | Taux de surface vitrée | Quantità di superficie in vetro
81 | Raumhelligkeit | Luminosité du local | Luminosità del locale
82 | Verschattung Umgebung | Ombragement | Ombreggiatura
83 | Sonnenschutz Art | Type de protection solaire | Tipo di protezione solare
84 | Sonnenschutz Regelung | Régulation de la protection solaire | Regolazione della protezione solare
85 | Regelung Tageslicht | Régulation de la lumière du jour | Regolazione della luce diurna
86 | Leuchten | Luminaires | Apparecchi
87 | Bezeichnung | Nom | Nome
88 | System- leistung | Puissance nominale | Potenza nominale
89 | Standby- leistung | Puissance en mode veille | Potenza stand-by
90 | Anzahl | Nombre | Numero
91 | Effektive Betriebs- leistung | Puissance effective | Potenza effettiva
92 | Installierte Leistung | Puissance installée | Potenza installata
93 | Energiebilanz | Bilan énergétique | Bilancio energetico
94 | - | - | -
95 | Projektwert | Valeur du projet | Valore di progetto
96 | Bestandswert | Valeur de l'état | Valore attuale
97 | Grenzwert | Valeur limite | Valore limite
98 | Minergie / Prokilowatt / EffEL | Minergie / Prokilowatt / EffEL | Valore limite Minergie / Prokilowatt / EffEL
99 | Zielwert | Valeur cible | Valore mirato
100 | Installierte Leistung (kW) | Puissance installée (kW) | Potenza installata (kW)
101 | Spezifische Leistung (W/m²) | Puissance spécifique (W/m²) | Potenza specifica (W/m²)
102 | Volllaststunden (h/a) | Heures à pleine charge (h/a) | Ore a pieno carico
103 | Elektrizitätsbedarf (kWh/m²) | Demande en électricité (kWh/m²) | Fabbisogno elettrico specifico (kWh/m²)
104 | Elektrizitätsbedarf (MWh/a) | Demande en électricité (MWh/a) | Fabbisogno di elettricità (MWh/a)
105 | Begründung der Spezialnutzung | Justification de l'utilisation spéciale | Giustificazione dell'utilizzo speciale
106 | Beleuchtungsstärke (lx) | Intensitié lumineuse (lx) | Intensità luminosa (lx)
107 | Tageslichtnutzung | Utilisation de la lumière dirune | Utilizzo della luce diurna
108 | Raumlänge (m) | Longueur du local (m) | Lunghezza del locale (m)
109 | Raumtiefe (m) | Profondeur du local (m) | Larghezza del locale (m)
110 | Raumhöhe (m) | Hauteur du local (m) | Altezza del locale (m)
111 | Bewertungsebene (m) | Niveau de valorisation (m) | Livello di valutazione (m)
112 | Betriebsstunden am Tag (h/d) | Heures d’utilisation diurne (h/d) | Ore di utilizzo giorno (h/d)
113 | Betriebsstunden nachts (h/d) | Heures d’utilisation nocturne (h/d) | Ore di utilizzo notturno (h/d)
114 | Tage pro Jahr (d/a) | Jours d’utilisation par an (d/a) | Giorni all’anno (d/a)
115 | Art der Nutzung | Type de présence | Tipo di presenza
116 | Beleuchtungsstärke (lx) | Intensité lumineuse (lx) | Intensità luminosa
117 | Begründung für die besonderen Anforderungen | Justification (en cas d'exigences particulières) | Giustificazione delle esigenze speciali
118
119
120 | Dieses Excel "CalcuLight" wurde vom Bundesamt für Energie (BFE) in Zusammenarbeit mit Minergie, der Konferenz Kantonaler Energiedirektoren (EnDK) und der Geschäftsstelle ProKilowatt entwickelt und vom BFE technisch umgesetzt. Es dient zur Berechnung des Energiebedarfs für die Beleuchtung in Zweckbauten gemäss SIA-Norm 387/4. Das Excel soll den Energienachweis gegenüber Kantonen, Minergie, ProKilowatt und den Effizienzsteigerungen (EffEL) erleichtern. Das Excel steht Ihnen in Deutsch, Französisch und Italienisch zur Verfügung. Es enthält keine Makros, um Kompatibilitätsprobleme zu vermeiden. | Cet outil Excel "CalcuLight" a été développé par l'Office fédéral de l’énergie (OFEN) en collaboration avec Minergie, la Conférence des directeurs cantonaux de l'énergie (EnDK) et le bureau ProKilowatt, et a été mis en œuvre par l'OFEN. Il permet de calculer les besoins annuels en électricité pour l'éclairage dans les bâtiments à construire et existants (hormis les bâtiments d’habitation) conformément à la norme SIA 387/4 et de justifier le respect des valeurs limites définies par les Cantons, Minergie, ProKilowatt ou des gains d'efficacité (EffEL). Excel est disponible en français, allemand et italien. Le fichier Excel ne contient pas de macros afin d'éviter les problèmes de compatibilité. | Questo strumento di calcolo Excel "CalcuLight" è stato sviluppato dall'Ufficio federale dell’energia (UFE) in collaborazione con Minergie, la Conferenza dei direttori cantonali dell'energia (EnDK) e l’ufficio ProKilowatt. Lo strumento di calcolo permette di definire il fabbisogno annuo di energia elettrica per l'illuminazione negli edifici nuovi ed esistenti (esclusi gli edifici residenziali) secondo la norma SIA 387/4 e di verificare il rispetto dei valori limite definiti dai cantoni, Minerigie, Prokilowatt o dei miglioramenti dell’efficienza (EffEL). Il foglio di calcolo Excel è disponibile in italiano, francese e tedesco. Il non contiene macro per evitare problemi di compatibilità.
121 | Anleitung | Instructions | Istruzioni
122 | Wichtig: Wählen Sie zuerst die richtige Version der SIA 387/4: 2017 oder 2023. | Important : choisissez d'abord la bonne version de la norme SIA 387/4 : 2017 ou 2023. | Importante: selezionare prima la versione corretta della norma SIA 387/4: 2017 o 2023.
123 | Die meisten Kantone und ältere noch laufende ProKilowatt-Förderprogramme verlangen einen Energienachweis nach der Version 2017. Erkundigen Sie sich vorgängig bei den kantonalen Energiefachstellen oder beim gewählten Förderprogramm nach der geforderten Version. Für neue Minergie-Nachweise und ProKilowatt- und EffEl-Massnahmen seit der Ausschreibung 2024 muss die Version 2023 angewandt werden. Übersicht: A: allgemeine Angaben und Zusammenfassung der Berechnung B: Leuchtenliste C: Raumdatenblätter Sie können in einem Raumdatenblatt einen einzelnen Raum oder eine Gruppe von gleichartigen Räumen zusammengefasst (Summe der Nettoflächen) eintragen. Die fünfzehn Raumdatenblätter sollten für die meisten Fälle ausreichend sein. Andernfalls wird empfohlen, ReluxEnergyCH zu verwenden. | La plupart des cantons et certains anciens programmes d'encouragement ProKilowatt exigent un justificatif énergétique selon la version 2017. Renseignez-vous au préalable auprès des services cantonaux de l'énergie ou du programme d'encouragement choisi pour connaître la version exigée. Pour les nouveaux justificatifs Minergie et les mesures ProKilowatt et EffEl depuis l'appel d'offres 2024, la version 2023 doit toutefois être appliquée. Aperçu des tableaux : A : informations générales et résumé du calcul B : Liste des luminaires C : Fiches techniques des locaux respectifs Vous pouvez inscrire dans une fiche signalétique de pièce une pièce individuelle ou un groupe de pièces similaires regroupées (somme des surfaces nettes). Les quinze fiches techniques de pièce devraient suffire dans la plupart des cas. Dans le cas contraire, il est recommandé d'utiliser l’outil ReluxEnergyCH. | La maggior parte dei cantoni e alcuni vecchi programmi di finanziamento ProKilowatt richiedono un certificato energetico conforme alla versione 2017. Informatevi sulla versione richiesta in anticipo presso gli uffici cantonali dell'energia o il programma di finanziamento selezionato. Per le nuove verifiche Minergie e le misure ProKilowatt e EffEl a partire dal bando 2024, deve essere applicata la versione 2023. Panoramica: A: Informazioni generali e sintesi del calcolo B: Elenco apparecchi C: Schede tecniche dei locali È possibile inserire una singola stanza o un gruppo di stanze simili combinate (somma delle aree nette) in una scheda di dati della stanza. Le quindici schede dei locali dovrebbero essere sufficienti per la maggior parte dei casi. Altrimenti, si consiglia di utilizzare lo strumento di calcolo ReluxEnergyCH.
124 | Hellgrüne Zellen = auswählen (Dropdown) | Cellules vert clair = sélectionner (liste déroulante) | Celle verde chiaro = selezionare (a discesa)
125 | Gelbe Zellen = ausfüllen | Cellules jaunes = remplir | Celle gialle = compilare
126 | Hellgelbe Zellen = optional ausfüllen | Cellules jaunes (plus claires) = remplissage facultatif | Celle giallo chiaro = da compilare facoltativamente
127 | Graue Zellen = nicht aktiv | Cellules grises = non actives | Celle grigie = non attive
128 | Weisse Zellen = gesperrt | Cellules blanches = bloquées | Celle bianchi = bloccate
129 | Orange Zellen = Problem, bitte Eingabe prüfen | Cellules orange = problème, veuillez vérifier la saisie | Celle arancioni = problema, controllare l'input
130 | Vorwort | Avant-propos | Prefazione
131 | Hinweise | Remarques | Note
132 | Bitte beachten Sie, dass für ProKilowatt-Förderanträge die Verwendung von Spezialnutzungen nicht zulässig ist. | Veuillez noter que l'usage du type de local Utilisation spéciale n'est pas autorisée pour les demandes de subvention ProKilowatt. | Si prega di notare che il tipo di locale Utilizzo speciale non è autorizzato per le domande di sovvenzione ProKilowatt.
133 | Die effektive Betriebsleistung von LED-Leuchten wird bei energetisch optimierten Anlagen häufig auf eine maximale Ausgangsleistung gedimmt, die tiefer liegt als der Nennwert im Leuchten-Datenblatt. Bei Verwendung einer nicht übersteuerbaren, ständig gedimmten Beleuchtung ist zusätzlich zur Systemleistung die effektive Betriebsleistung einzusetzen. | Lors de l’optimisation énergétique des installations d’éclairage, la puissance effective (i.e. de fonctionnement) des luminaires à LED est souvent réduite à une puissance inférieure à la valeur nominale indiquée dans la fiche technique. Dans le cas d'un éclairage à gradation permanente et non-surcommandable, il convient de saisir la puissance effective en plus de la puissance nominale. | Per l’ottimizzazione energetica delle installazioni di illuminazione, la potenza effettiva (cioè operativa) degli apparecchi LED viene spesso ridotta “dimmerata” a una potenza di uscita inferiore al valore nominale indicato nella scheda tecnica dell'apparecchio. Nel caso di un sistema di illuminazione ad auto regolazione permanente “dimmerazione integrata” che non può essere regolato esternamente da un centro di comando, è necessario utilizzare la potenza effettiva oltre alla potenza nominale.
134 | Achtung: Die gelben Zellen (Pflichtfelder) in dieser Leuchtenliste bilden die Grundlage für die Leuchtenauswahl in den Raumdatenblättern C-1 bis C-15. Nachträgliche Änderungen werden nicht übernommen. Bereits ausgefüllte Raumdatenblätter müssen von Hand nachgeführt werden. | Attention : les cellules jaunes (champs obligatoires) de cette liste de luminaires constituent la base de la sélection des luminaires dans les fiches techniques des locaux C-1 à C-15. Les modifications ultérieures ne sont pas prises en compte. Les fiches techniques des locaux déjà remplies doivent être mises à jour manuellement. | Attenzione: le celle gialle (campi obbligatori) di questo elenco di apparecchi costituiscono la base per la selezione degli apparecchi nelle schede tecniche delle sale da C-1 a C-15. Le modifiche successive non vengono prese in considerazione. Le schede tecniche dei locali già compilate devono essere aggiornate manualmente.

## Dropdowns (hidden)
DROP | SPRACHE
2
| Deutsch | Français | Italiano
Regelung Tageslicht
| SIA 387/4 2023 | 3.3.2.4
Régulation permanente (LED) | Konstantlichtregelung (LED) | Régulation permanente (LED) | Regolazione costante (LED) | 1
Auto off | Auto off | Auto off | Auto off | 1.2
Auto on-off | Auto on-off | Auto on-off | Auto on-off | 1.2
Horaire prédéfini | Schaltuhr | Horaire prédéfini | Spegnimento a tempo | 1.5
Manuelle | Manuell | Manuelle | Manuale | 2
Raumhelligkeit
| SIA 387/4 2023 | 3.3.2.5
Clair | Hell | Clair | Chiaro | 1
Normal | Normal | Normal | Normale | 1.1
Sombre | Dunkel | Sombre | Scuro | 1.5
Verschattung Umgebung
| SIA 387/4 2023 | 3.3.2.10
Pas (découvert) | Keine (freie Sicht) | Pas (découvert) | Nessun (vista libera) | 1
Moyen | Mässig | Moyen | Medio | 1.2
Important (en ville) | Stark (innerstädtisch) | Important (en ville) | Grande (in città) | 1.4
Glasanteil
| SIA 387/4 2023 | 3.3.2.1
0% | 0% | 0% | 0%
10% | 10% | 10% | 10%
20% | 20% | 20% | 20%
30% | 30% | 30% | 30%
40% | 40% | 40% | 40%
50% | 50% | 50% | 50%
60% | 60% | 60% | 60%
70% | 70% | 70% | 70%
80% | 80% | 80% | 80%
90% | 90% | 90% | 90%
100% | 100% | 100% | 100%
Sonnenschutz Art
| SIA 387/4 2023 | 3.3.2.9
Lamelles (clair) avec déflexion | Lamellen (hell) mit Umlenkung | Lamelles (clair) avec déflexion | Lamelle (chiare) con deflessione | 1
Lamelles (clair) sans déflexion | Lamellen (hell) ohne Umlenkung | Lamelles (clair) sans déflexion | Lamelle (chiare) senza deflessione | 1.1
Lamelles (moyen) ou tissu (clair) | Lamellen (mittel) oder Stoff (hell) | Lamelles (moyen) ou tissu (clair) | Lamelle (medio) o tessuto (translucido) | 1.2
Lamelles (foncé) ou tissu (moyen) | Lamellen (dunkel) oder Stoff (mittel) | Lamelles (foncé) ou tissu (moyen) | Lamelle (scura) o tessuto (medio) | 1.3
Stores en tissu non translucide | Stoffbehang (dunkel) | Stores en tissu non translucide | Tenda con tessuto non translucido | 1.4
Aucune dispositif | kein Sonnenschutz | Aucune dispositif | Alcuna protezione | 1
Sonnenschutz Regelung
| SIA 387/4 2023 | 3.3.2.9
Automatique et à guidage des lamelles | Automatisch mit Lamellennachführung | Automatique et à guidage des lamelles | Automatica e allineamento delle lamelle | 1
Automatique tenant compte de l’ombragement | Automatisch mit Berücksichtigung der Verschattung | Automatique tenant compte de l’ombragement | Automatica e considerazione dell’ombreggiamento | 1.1
Motorisé à commande automatique | Motorbetrieben mit automatischer Steuerung | Motorisé à commande automatique | Motorizzato con regolazione automatica | 1.2
Motorisé à actionnement manuel | Motorbetrieben mit manueller Betätigung | Motorisé à actionnement manuel | Motorizzato con comando manuale | 1.3
Manuelle | Manuell | Manuelle | Manuale | 1.4
Aucune | Keine | Aucune | Alcuna | 1
Präsenzart
| - | -
Présence permanente | Dauernde Präsenz | Présence permanente | Presenza permanente | DP
Présence normale | Normale Präsenz | Présence normale | Presenza normale | NP
Présence sporadique | Sporadische Präsenz | Présence sporadique | Presenza sporadica | SP
Regelung Präsenz
| SIA 387/4 2017 | 3.3.3.5
|  |  |  | DP | NP | SP
Auto on-off, 1 min. | Auto on-off, 1 Min. | Auto on-off, 1 min. | Auto on-off, 1 min. | 0.6 | 0.6 | 0.3
Auto on-off, 2 min. | Auto on-off, 2 Min. | Auto on-off, 2 min. | Auto on-off, 2 min. | 0.7 | 0.7 | 0.4
Auto on-off, 5 min. | Auto on-off, 5 Min. | Auto on-off, 5 min. | Auto on-off, 5 min. | 0.8 | 0.8 | 0.5
Auto on-off, 15 min. | Auto on-off, 15 Min. | Auto on-off, 15 min. | Auto on-off, 15 min. | 0.9 | 0.9 | 0.6
Auto off, 1 min. | Auto off, 1 Min. | Auto off, 1 min. | Auto off, 1 min. | 0.5 | 0.5 | 0.2
Auto off, 2 min. | Auto off, 2 Min. | Auto off, 2 min. | Auto off, 2 min. | 0.6 | 0.6 | 0.3
Auto off, 5 min. | Auto off, 5 Min. | Auto off, 5 min. | Auto off, 5 min. | 0.7 | 0.7 | 0.4
Auto off, 15 min. | Auto off, 15 Min. | Auto off, 15 min. | Auto off, 15 min. | 0.8 | 0.8 | 0.5
Horaire défini | Schaltuhr | Horaire défini | Spegnimento a tempo | 0.95 | 0.95 | 0.8
Manuelle | Manuell | Manuelle | Manuale | 1 | 1 | 1
| SIA 387/4 2023 | 3.3.3.5
|  |  |  | DP | NP | SP
Auto on-off, en réseau | Auto on-off, vernetzt | Auto on-off, en réseau | Auto on-off, collegate in rete | 0.4 | 0.4 | 0.2
Auto on-off, 1 min. | Auto on-off, 1 Min. | Auto on-off, 1 min. | Auto on-off, 1 min. | 0.6 | 0.6 | 0.4
Auto on-off, 2 min. | Auto on-off, 2 Min. | Auto on-off, 2 min. | Auto on-off, 2 min. | 0.7 | 0.7 | 0.5
Auto on-off, 5 min. | Auto on-off, 5 Min. | Auto on-off, 5 min. | Auto on-off, 5 min. | 0.8 | 0.8 | 0.6
Auto off, 1 min. | Auto off, 1 Min. | Auto off, 1 min. | Auto off, 1 min. | 0.5 | 0.5 | 0.3
Auto off, 2 min. | Auto off, 2 Min. | Auto off, 2 min. | Auto off, 2 min. | 0.6 | 0.6 | 0.4
Auto off, 5 min. | Auto off, 5 Min. | Auto off, 5 min. | Auto off, 5 min. | 0.7 | 0.7 | 0.5
Horaire défini | Schaltuhr | Horaire défini | Spegnimento a tempo | 0.95 | 0.95 | 0.8
Manuelle | Manuell | Manuelle | Manuale | 1 | 1 | 1
Kriterien
| SIA 387/4 2023 / 2017 | 4.3.2.1
|  |  |  | GW | ZW
Exigences standard | Standard Anforderungen | Exigences standard | Esigenze standard | 0 | 0
Exigences particulières | Besondere Anforderungen | Exigences particulières | Esigenze speciali | 130 | 160
Räume
| SIA 387/4 2023 / 2017 |  |  | Use?
Habitat (individuel) | Wohnen (EFH) | Habitat (individuel) | Abitazione (individuale) | TRUE | Habitat (individuel)
Habitat (collectif) | Wohnen (MFH) | Habitat (collectif) | Abitazione (collettiva) | TRUE | Habitat (collectif)
Chambre d'hôtel | Hotelzimmer | Chambre d'hôtel | Camera d'albergo | TRUE | Chambre d'hôtel
Réception, zone d'accueil | Empfang, Lobby | Réception, zone d'accueil | Ricezione, lobby | TRUE | Réception, zone d'accueil
Bureau individuel, collectif | Einzel-, Gruppenbüro | Bureau individuel, collectif | Ufficio individuale, collettivo | TRUE | Bureau individuel, collectif
Bureau paysagé | Grossraumbüro | Bureau paysagé | Open space | TRUE | Bureau paysagé
Salle de réunion | Sitzungszimmer | Salle de réunion | Sala riunioni | TRUE | Salle de réunion
Hall des guichets, zone clientèle | Schalterhalle, Empfang | Hall des guichets, zone clientèle | Sala sportelli, accoglienza | TRUE | Hall des guichets, zone clientèle
Salle de séjour | Aufenthalt | Salle de séjour | Soggiorno | TRUE | Salle de séjour
Salle d'école | Schulzimmer | Salle d'école | Locale d'insegnamento | TRUE | Salle d'école
Sallle des maîtres | Lehrerzimmer | Sallle des maîtres | Sala docenti | TRUE | Sallle des maîtres
Bibliothèque | Bibliothek | Bibliothèque | Biblioteca | TRUE | Bibliothèque
Auditoire | Hörsaal | Auditoire | Auditorio | TRUE | Auditoire
Local d'enseignement spécialisé | Schulfachraum | Local d'enseignement spécialisé | Aula speciale | TRUE | Local d'enseignement spécialisé
Magasin d'alimentation | Lebensmittelverkauf | Magasin d'alimentation | Negozio alimentare | TRUE | Magasin d'alimentation
Magasin spécialisé | Fachgeschäft | Magasin spécialisé | Negozio specializzato | TRUE | Magasin spécialisé
Magasin de meubles, bricolage et jardin | Verkauf Möbel, Bau+Garten | Magasin de meubles, bricolage et jardin | Vendita mobili, materiali da costruzione e giardinaggio | TRUE | Magasin de meubles, bricolage et jardin
Restaurant | Restaurant | Restaurant | Ristorante | TRUE | Restaurant
Restaurant self-service | Selbstbedienungsrestaurant | Restaurant self-service | Ristorante self-service | TRUE | Restaurant self-service
Cuisine de restaurant | Küche zu Restaurant | Cuisine de restaurant | Cucina da ristorante | TRUE | Cuisine de restaurant
Cuisine de restaurant self-service | Küche zu SB-Restaurant | Cuisine de restaurant self-service | Cucina da ristorante self-service | TRUE | Cuisine de restaurant self-service
Salle de spectacle | Vorstellungsraum | Salle de spectacle | Sala spettacoli | TRUE | Salle de spectacle
Salle polyvalente | Mehrzweckhalle | Salle polyvalente | Sala multiuso | TRUE | Salle polyvalente
Halle d'exposition | Ausstellungshalle | Halle d'exposition | Padiglione d’esposizione | TRUE | Halle d'exposition
Chambre d'hôpital | Bettenzimmer | Chambre d'hôpital | Camera d’ospedale | TRUE | Chambre d'hôpital
Bureau de service hospitalier | Stationszimmer | Bureau de service hospitalier | Camera di reparto | TRUE | Bureau de service hospitalier
Loaux médicaux | Behandlungsräume | Loaux médicaux | Ambulatorio | TRUE | Loaux médicaux
Production (travail lourd) 1-équipe | Produktion (grobe Arbeit) 1-Schicht | Production (travail lourd) 1-équipe | Produzione (lavori pesanti) 1-turno | TRUE | Production (travail lourd) 1-équipe
Production (travail lourd) 2-équipe | Produktion (grobe Arbeit) 2-Schicht | Production (travail lourd) 2-équipe | Produzione (lavori pesanti) 2-turni | TRUE | Production (travail lourd) 2-équipe
Production (travail lourd) 365-jours | Produktion (grobe Arbeit) 365-Tage | Production (travail lourd) 365-jours | Produzione (lavori pesanti) 365-giorni | TRUE | Production (travail lourd) 365-jours
Production (travail fin) 1-équipe | Produktion (feine Arbeit) 1-Schicht | Production (travail fin) 1-équipe | Produzione (lavori di finitura) 1-turno | TRUE | Production (travail fin) 1-équipe
Production (travail fin) 2-équipe | Produktion (feine Arbeit) 2-Schicht | Production (travail fin) 2-équipe | Produzione (lavori di finitura) 2-turni | TRUE | Production (travail fin) 2-équipe
Production (travail fin) 365-jours | Produktion (feine Arbeit) 365-Tage | Production (travail fin) 365-jours | Produzione (lavori di finitura) 365-giorni | TRUE | Production (travail fin) 365-jours
Laboratoire | Laborraum | Laboratoire | Laboratorio | TRUE | Laboratoire
Entrepôt | Lagerhalle | Entrepôt | Magazzino | TRUE | Entrepôt
Salle de gymnastique | Turnhalle | Salle de gymnastique | Palestra | TRUE | Salle de gymnastique
Salle de fitness | Fitnessraum | Salle de fitness | Locale fitness | TRUE | Salle de fitness
Piscine couverte | Schwimmhalle | Piscine couverte | Piscina coperta | TRUE | Piscine couverte
Surface de dégagement | Verkehrsfläche | Surface de dégagement | Superficie di circolazione | TRUE | Surface de dégagement
Surface de dégagement 24h | Verkehrsfläche 24h | Surface de dégagement 24h | Superficie di circolazione 24h | TRUE | Surface de dégagement 24h
Cage d'escalier | Treppenhaus | Cage d'escalier | Vano scala | TRUE | Cage d'escalier
Local secondaire, entrepôt | Nebenräume, Lager | Local secondaire, entrepôt | Locale secondario, magazzino | TRUE | Local secondaire, entrepôt
Local de stockage | Lagerräume | Local de stockage | Magazzini | TRUE | Local de stockage
| Küche, Teeküche | Cuisine, kitchenette | Cucina, piano cottura | FALSE | WC
| WC, Bad, Dusche | WC, salle de bain, douche | WC, bagno, doccia | FALSE | Vestiaires, douches
WC | WC | WC | WC | TRUE | Garage privé
Vestiaires, douches | Garderoben, Duschen | Vestiaires, douches | Vestiario, doccia | TRUE | Garage public
Garage privé | Parkhaus privat | Garage privé | Autorimessa privata | TRUE | Garage 24h
Garage public | Parkhaus öffentlich | Garage public | Autorimessa pubblica | TRUE | Utilisation spéciale
Garage 24h | Parkhaus 24 h | Garage 24h | Autorimessa 24h | TRUE
| Wasch- und Trockenraum | Buanderie, séchoir | Lavanderia e stenditoio | FALSE
| Kühlraum | Chambre froide | Cella frigorifera | FALSE
| Serverraum | Salle de serveurs | Locale server | FALSE
Utilisation spéciale | Spezialnutzung | Utilisation spéciale | Utilizzo speciale | TRUE
Neu/Umbau
-
Nouvelle installation | Neubau | Nouvelle installation | Nuova construzione
Assainissement | Umbau | Assainissement | Ammodernamento
Optimisation de l’exploitation | Betriebsoptimierung | Optimisation de l’exploitation | Ottimizzazione dell’esercizio
Gebäudetyp
-
Habitation collective | Wohnen MFH | Habitation collective | Abitazioni plurifamiliari
Hôtels | Hotels | Hôtels | Alberghi
Habitation individuelle | Wohnen EFH | Habitation individuelle | Abitazioni monofamiliari
Administration | Verwaltung | Administration | Amministrazione
Écoles | Schulen | Écoles | Scuole
Commerces | Verkauf | Commerces | Negozi
Restaurants | Restaurants | Restaurants | Ristoranti
Lieux de rasemblements | Versammlungslokale | Lieux de rasemblements | Locali pubblici
Hôpitaux | Spitäler | Hôpitaux | Ospedali
Industrie | Industrie | Industrie | Industrie
Entrepôt | Lager | Entrepôt | Magazzini
Installations sportives | Sportbauten | Installations sportives | Impianti sportivi
Piscines couvertes | Hallenbäder | Piscines couvertes | Piscine coperte
Leuchtenkategorie
-
Plafonnier | Deckenleuchte | Plafonnier | Plafoniera
Downlight | Downlight | Downlight | Downlight
Réglette | Lichtleiste | Réglette | Barra luminosa
Luminaire suspendu | Pendelleuchte | Luminaire suspendu | Lampadario
Lampadaire | Stehleuchte | Lampadaire | Lampadario a stelo
Projecteur/Spot | Strahler/Spot | Projecteur/Spot | Faretto/Spot
Lampe de table | Tischleuchte | Lampe de table | Lampada da tavolo
Applique | Wandleuchte | Applique | Applique
Autre | Andere | Autre | Altro
Lampenkategorie
-
| LED | LED
| Leuchtstofflampen | Tubes fluorecents
| Entladungslampen | Lampe à décharge
| Halogenlampen | Lampes halogènes
| Andere | Autre
JaNein
-
Oui | Ja | Oui | Si
Non | Nein | Non | No
Projektstand
-
En exploitation (actuellement) | Betrieb (bisher) | En exploitation (actuellement) | Esercizio (sinora)
Avant-projet | Vorprojekt | Avant-projet | Progetto preliminare
Projet | Projekt | Projet | Progetto
Réalisation | Ausführung | Réalisation | Realizzazione
En exploitation (nouveau) | Betrieb (neu) | En exploitation (nouveau) | Esercizio (sinora)
Begründung
| SIA 387/4 2023 | 4.3.2.3
La tâche visuelle est critique pour le déroulement du travail. | Die Sehaufgabe ist kritisch für den Arbeitsablauf. | La tâche visuelle est critique pour le déroulement du travail. | Il compito visivo è critico per il flusso di lavoro.
Les erreurs ne peuvent être corrigées que moyennant des coûts élevés. | Fehler können nur unter hohen Kosten behoben werden. | Les erreurs ne peuvent être corrigées que moyennant des coûts élevés. | Gli errori possono essere corretti solo a costi elevati.
La précision, une forte productivité ou une concentration accrue sont essentielles. | Genauigkeit, höhere Produktivität oder erhöhte Konzentration sind von grosser Bedeutung. | La précision, une forte productivité ou une concentration accrue sont essentielles. | La precisione, la maggiore produttività o l’aumentata concentrazione sono di grande importanza.
Les détails de la tâche sont inhabituellement petits ou peu contrastés. | Aufgabendetails sind ungewöhnlich klein oder kontrastarm. | Les détails de la tâche sont inhabituellement petits ou peu contrastés. | I dettagli del compito sono insolitamente piccoli o a basso contrasto.
La tâche est exécutée pendant une durée inhabituelle. | Die Aufgabe wird ungewöhnlich lange ausgeführt. | La tâche est exécutée pendant une durée inhabituelle. | Il compito viene eseguito per un tempo insolitamente lungo.
La zone de la tâche visuelle ou de l’activité dispose de peu de lumière du jour. | Der Bereich der Sehaufgabe oder Tätigkeit verfügt über wenig Tageslicht. | La zone de la tâche visuelle ou de l’activité dispose de peu de lumière du jour. | Il campo del compito visivo o dell’attività dispone di poca luce diurna.
La capacité visuelle du collaborateur est inférieure à la moyenne habituelle. | De Sehfähigkeit des Arbeitnehmers liegt unter dem üblichen Sehvermögen. | La capacité visuelle du collaborateur est inférieure à la moyenne habituelle. | La capacità visiva del dipendente è inferiore alla norma.

## Lieux (hidden)
PLZ | Ortschaftsname | Gemeindename | Kantonskürzel
8914 | Aeugst am Albis | Aeugst am Albis | ZH
8914 | Aeugstertal | Aeugst am Albis | ZH
8909 | Zwillikon | Affoltern am Albis | ZH
8910 | Affoltern am Albis | Affoltern am Albis | ZH
8906 | Bonstetten | Bonstetten | ZH
8915 | Hausen am Albis | Hausen am Albis | ZH
8925 | Ebertswil | Hausen am Albis | ZH
8908 | Hedingen | Hedingen | ZH
8926 | Kappel am Albis | Kappel am Albis | ZH
8926 | Hauptikon | Kappel am Albis | ZH
8926 | Uerzlikon | Kappel am Albis | ZH
8934 | Knonau | Knonau | ZH
8933 | Maschwanden | Maschwanden | ZH
8932 | Mettmenstetten | Mettmenstetten | ZH
8912 | Obfelden | Obfelden | ZH
8913 | Ottenbach | Ottenbach | ZH
8911 | Rifferswil | Rifferswil | ZH
8143 | Stallikon | Stallikon | ZH
8143 | Uetliberg | Stallikon | ZH
8907 | Wettswil | Wettswil am Albis | ZH
8452 | Adlikon b. Andelfingen | Adlikon | ZH
8463 | Benken ZH | Benken (ZH) | ZH
8415 | Berg am Irchel | Berg am Irchel | ZH
8415 | Gräslikon | Berg am Irchel | ZH
8414 | Buch am Irchel | Buch am Irchel | ZH
8447 | Dachsen | Dachsen | ZH
8458 | Dorf | Dorf | ZH
8245 | Feuerthalen | Feuerthalen | ZH
8246 | Langwiesen | Feuerthalen | ZH
8416 | Flaach | Flaach | ZH
8247 | Flurlingen | Flurlingen | ZH
8450 | Andelfingen | Andelfingen | ZH
8444 | Henggart | Henggart | ZH
8457 | Humlikon | Humlikon | ZH
8451 | Kleinandelfingen | Kleinandelfingen | ZH
8453 | Alten | Kleinandelfingen | ZH
8461 | Oerlingen | Kleinandelfingen | ZH
8212 | Nohl | Laufen-Uhwiesen | ZH
8248 | Uhwiesen | Laufen-Uhwiesen | ZH
8460 | Marthalen | Marthalen | ZH
8464 | Ellikon am Rhein | Marthalen | ZH
8475 | Ossingen | Ossingen | ZH
8462 | Rheinau | Rheinau | ZH
8478 | Thalheim an der Thur | Thalheim an der Thur | ZH
8465 | Rudolfingen | Trüllikon | ZH
8465 | Wildensbuch | Trüllikon | ZH
8466 | Trüllikon | Trüllikon | ZH
8467 | Truttikon | Truttikon | ZH
8459 | Volken | Volken | ZH
8184 | Bachenbülach | Bachenbülach | ZH
8303 | Bassersdorf | Bassersdorf | ZH
8180 | Bülach | Bülach | ZH
8305 | Dietlikon | Dietlikon | ZH
8193 | Eglisau | Eglisau | ZH
8424 | Embrach | Embrach | ZH
8427 | Freienstein | Freienstein-Teufen | ZH
8428 | Teufen ZH | Freienstein-Teufen | ZH
8192 | Glattfelden | Glattfelden | ZH
8192 | Zweidlen | Glattfelden | ZH
8182 | Hochfelden | Hochfelden | ZH
8181 | Höri | Höri | ZH
8194 | Hüntwangen | Hüntwangen | ZH
8302 | Kloten | Kloten | ZH
8426 | Lufingen | Lufingen | ZH
8309 | Nürensdorf | Nürensdorf | ZH
8425 | Oberembrach | Oberembrach | ZH
8152 | Glattbrugg | Opfikon | ZH
8152 | Opfikon | Opfikon | ZH
8152 | Glattpark (Opfikon) | Opfikon | ZH
8197 | Rafz | Rafz | ZH
8427 | Rorbas | Rorbas | ZH
8304 | Wallisellen | Wallisellen | ZH
8195 | Wasterkingen | Wasterkingen | ZH
8196 | Wil ZH | Wil (ZH) | ZH
8185 | Winkel | Winkel | ZH
8164 | Bachs | Bachs | ZH
8113 | Boppelsen | Boppelsen | ZH
8107 | Buchs ZH | Buchs (ZH) | ZH
8108 | Dällikon | Dällikon | ZH
8114 | Dänikon ZH | Dänikon | ZH
8157 | Dielsdorf | Dielsdorf | ZH
8115 | Hüttikon | Hüttikon | ZH
8173 | Neerach | Neerach | ZH
8172 | Niederglatt ZH | Niederglatt | ZH
8155 | Niederhasli | Niederhasli | ZH
8155 | Nassenwil | Niederhasli | ZH
8156 | Oberhasli | Niederhasli | ZH
8166 | Niederweningen | Niederweningen | ZH
8154 | Oberglatt ZH | Oberglatt | ZH
8165 | Oberweningen | Oberweningen | ZH
8112 | Otelfingen | Otelfingen | ZH
8158 | Regensberg | Regensberg | ZH
8105 | Regensdorf | Regensdorf | ZH
8105 | Watt | Regensdorf | ZH
8106 | Adlikon b. Regensdorf | Regensdorf | ZH
8153 | Rümlang | Rümlang | ZH
8165 | Schleinikon | Schleinikon | ZH
8165 | Schöfflisdorf | Schöfflisdorf | ZH
8174 | Stadel b. Niederglatt | Stadel | ZH
8175 | Windlach | Stadel | ZH
8162 | Steinmaur | Steinmaur | ZH
8162 | Sünikon | Steinmaur | ZH
8187 | Weiach | Weiach | ZH
8344 | Bäretswil | Bäretswil | ZH
8345 | Adetswil | Bäretswil | ZH
8608 | Bubikon | Bubikon | ZH
8633 | Wolfhausen | Bubikon | ZH
8632 | Tann | Dürnten | ZH
8635 | Dürnten | Dürnten | ZH
8496 | Steg im Tösstal | Fischenthal | ZH
8497 | Fischenthal | Fischenthal | ZH
8498 | Gibswil | Fischenthal | ZH
8614 | Bertschikon (Gossau ZH) | Gossau (ZH) | ZH
8624 | Grüt (Gossau ZH) | Gossau (ZH) | ZH
8625 | Gossau ZH | Gossau (ZH) | ZH
8626 | Ottikon (Gossau ZH) | Gossau (ZH) | ZH
8627 | Grüningen | Grüningen | ZH
8340 | Hinwil | Hinwil | ZH
8342 | Wernetshausen | Hinwil | ZH
8630 | Rüti ZH | Rüti (ZH) | ZH
8607 | Aathal-Seegräben | Seegräben | ZH
8636 | Wald ZH | Wald (ZH) | ZH
8637 | Laupen ZH | Wald (ZH) | ZH
8620 | Wetzikon ZH | Wetzikon (ZH) | ZH
8623 | Wetzikon ZH | Wetzikon (ZH) | ZH
8134 | Adliswil | Adliswil | ZH
8802 | Kilchberg ZH | Kilchberg (ZH) | ZH
8135 | Langnau am Albis | Langnau am Albis | ZH
8942 | Oberrieden | Oberrieden | ZH
8805 | Richterswil | Richterswil | ZH
8833 | Samstagern | Richterswil | ZH
8803 | Rüschlikon | Rüschlikon | ZH
8136 | Gattikon | Thalwil | ZH
8800 | Thalwil | Thalwil | ZH
8703 | Erlenbach ZH | Erlenbach (ZH) | ZH
8704 | Herrliberg | Herrliberg | ZH
8634 | Hombrechtikon | Hombrechtikon | ZH
8714 | Feldbach | Hombrechtikon | ZH
8127 | Forch | Küsnacht (ZH) | ZH
8700 | Küsnacht ZH | Küsnacht (ZH) | ZH
8708 | Männedorf | Männedorf | ZH
8706 | Meilen | Meilen | ZH
8618 | Oetwil am See | Oetwil am See | ZH
8712 | Stäfa | Stäfa | ZH
8713 | Uerikon | Stäfa | ZH
8707 | Uetikon am See | Uetikon am See | ZH
8126 | Zumikon | Zumikon | ZH
8125 | Zollikerberg | Zollikon | ZH
8702 | Zollikon | Zollikon | ZH
8320 | Fehraltorf | Fehraltorf | ZH
8335 | Hittnau | Hittnau | ZH
8310 | Kemptthal | Lindau | ZH
8310 | Grafstal | Lindau | ZH
8312 | Winterberg ZH | Lindau | ZH
8315 | Lindau | Lindau | ZH
8317 | Tagelswangen | Lindau | ZH
8330 | Pfäffikon ZH | Pfäffikon | ZH
8331 | Auslikon | Pfäffikon | ZH
8322 | Madetswil | Russikon | ZH
8322 | Gündisau | Russikon | ZH
8332 | Russikon | Russikon | ZH
8332 | Rumlikon | Russikon | ZH
8484 | Weisslingen | Weisslingen | ZH
8484 | Neschwil | Weisslingen | ZH
8484 | Theilingen | Weisslingen | ZH
8492 | Wila | Wila | ZH
8489 | Wildberg | Wildberg | ZH
8489 | Schalchen | Wildberg | ZH
8489 | Ehrikon | Wildberg | ZH
8044 | Gockhausen | Dübendorf | ZH
8600 | Dübendorf | Dübendorf | ZH
8132 | Egg b. Zürich | Egg | ZH
8132 | Hinteregg | Egg | ZH
8133 | Esslingen | Egg | ZH
8117 | Fällanden | Fällanden | ZH
8118 | Pfaffhausen | Fällanden | ZH
8121 | Benglen | Fällanden | ZH
8606 | Greifensee | Greifensee | ZH
8122 | Binz | Maur | ZH
8123 | Ebmatingen | Maur | ZH
8124 | Maur | Maur | ZH
8617 | Mönchaltorf | Mönchaltorf | ZH
8603 | Schwerzenbach | Schwerzenbach | ZH
8606 | Nänikon | Uster | ZH
8610 | Uster | Uster | ZH
8614 | Sulzbach | Uster | ZH
8615 | Wermatswil | Uster | ZH
8615 | Freudwil | Uster | ZH
8616 | Riedikon | Uster | ZH
8604 | Volketswil | Volketswil | ZH
8605 | Gutenswil | Volketswil | ZH
8306 | Brüttisellen | Wangen-Brüttisellen | ZH
8602 | Wangen b. Dübendorf | Wangen-Brüttisellen | ZH
8479 | Altikon | Altikon | ZH
8311 | Brütten | Brütten | ZH
8471 | Rutschwil (Dägerlen) | Dägerlen | ZH
8471 | Dägerlen | Dägerlen | ZH
8471 | Oberwil (Dägerlen) | Dägerlen | ZH
8471 | Berg (Dägerlen) | Dägerlen | ZH
8471 | Bänk (Dägerlen) | Dägerlen | ZH
8421 | Dättlikon | Dättlikon | ZH
8474 | Dinhard | Dinhard | ZH
8548 | Ellikon an der Thur | Ellikon an der Thur | ZH
8352 | Elsau | Elsau | ZH
8523 | Hagenbuch ZH | Hagenbuch | ZH
8442 | Hettlingen | Hettlingen | ZH
8412 | Aesch (Neftenbach) | Neftenbach | ZH
8412 | Riet (Neftenbach) | Neftenbach | ZH
8412 | Hünikon (Neftenbach) | Neftenbach | ZH
8413 | Neftenbach | Neftenbach | ZH
8422 | Pfungen | Pfungen | ZH
8545 | Rickenbach ZH | Rickenbach (ZH) | ZH
8545 | Rickenbach Sulz | Rickenbach (ZH) | ZH
8418 | Schlatt ZH | Schlatt (ZH) | ZH
8472 | Seuzach | Seuzach | ZH
8488 | Turbenthal | Turbenthal | ZH
8495 | Schmidrüti | Turbenthal | ZH
8352 | Ricketwil (Winterthur) | Winterthur | ZH
8400 | Winterthur | Winterthur | ZH
8404 | Winterthur | Winterthur | ZH
8404 | Reutlingen (Winterthur) | Winterthur | ZH
8404 | Stadel (Winterthur) | Winterthur | ZH
8405 | Winterthur | Winterthur | ZH
8406 | Winterthur | Winterthur | ZH
8408 | Winterthur | Winterthur | ZH
8409 | Winterthur | Winterthur | ZH
8482 | Sennhof (Winterthur) | Winterthur | ZH
8483 | Kollbrunn | Zell (ZH) | ZH
8486 | Rikon im Tösstal | Zell (ZH) | ZH
8487 | Zell ZH | Zell (ZH) | ZH
8487 | Rämismühle | Zell (ZH) | ZH
8904 | Aesch ZH | Aesch (ZH) | ZH
8903 | Birmensdorf ZH | Birmensdorf (ZH) | ZH
8953 | Dietikon | Dietikon | ZH
8951 | Fahrweid | Geroldswil | ZH
8954 | Geroldswil | Geroldswil | ZH
8102 | Oberengstringen | Oberengstringen | ZH
8955 | Oetwil an der Limmat | Oetwil an der Limmat | ZH
8952 | Schlieren | Schlieren | ZH
8142 | Uitikon Waldegg | Uitikon | ZH
8103 | Unterengstringen | Unterengstringen | ZH
8902 | Urdorf | Urdorf | ZH
8104 | Weiningen ZH | Weiningen (ZH) | ZH
8001 | Zürich | Zürich | ZH
8002 | Zürich | Zürich | ZH
8003 | Zürich | Zürich | ZH
8004 | Zürich | Zürich | ZH
8005 | Zürich | Zürich | ZH
8006 | Zürich | Zürich | ZH
8008 | Zürich | Zürich | ZH
8032 | Zürich | Zürich | ZH
8037 | Zürich | Zürich | ZH
8038 | Zürich | Zürich | ZH
8041 | Zürich | Zürich | ZH
8044 | Zürich | Zürich | ZH
8045 | Zürich | Zürich | ZH
8046 | Zürich | Zürich | ZH
8047 | Zürich | Zürich | ZH
8048 | Zürich | Zürich | ZH
8049 | Zürich | Zürich | ZH
8050 | Zürich | Zürich | ZH
8051 | Zürich | Zürich | ZH
8052 | Zürich | Zürich | ZH
8053 | Zürich | Zürich | ZH
8055 | Zürich | Zürich | ZH
8057 | Zürich | Zürich | ZH
8064 | Zürich | Zürich | ZH
8468 | Waltalingen | Stammheim | ZH
8468 | Guntalingen | Stammheim | ZH
8476 | Unterstammheim | Stammheim | ZH
8477 | Oberstammheim | Stammheim | ZH
8525 | Wilen b. Neunforn | Stammheim | ZH
8804 | Au ZH | Wädenswil | ZH
8820 | Wädenswil | Wädenswil | ZH
8824 | Schönenberg ZH | Wädenswil | ZH
8825 | Hütten | Wädenswil | ZH
8353 | Elgg | Elgg | ZH
8354 | Hofstetten ZH | Elgg | ZH
8354 | Dickbuch | Elgg | ZH
8135 | Sihlbrugg Station | Horgen | ZH
8135 | Sihlwald | Horgen | ZH
8810 | Horgen | Horgen | ZH
8815 | Horgenberg | Horgen | ZH
8816 | Hirzel | Horgen | ZH
8307 | Effretikon | Illnau-Effretikon | ZH
8307 | Ottikon b. Kemptthal | Illnau-Effretikon | ZH
8308 | Illnau | Illnau-Effretikon | ZH
8308 | Agasul | Illnau-Effretikon | ZH
8314 | Kyburg | Illnau-Effretikon | ZH
8493 | Saland | Bauma | ZH
8494 | Bauma | Bauma | ZH
8499 | Sternenberg | Bauma | ZH
8542 | Wiesendangen | Wiesendangen | ZH
8543 | Bertschikon | Wiesendangen | ZH
8543 | Gundetswil | Wiesendangen | ZH
8543 | Kefikon ZH | Wiesendangen | ZH
8544 | Attikon | Wiesendangen | ZH
8546 | Menzengrüt | Wiesendangen | ZH
3270 | Aarberg | Aarberg | BE
3282 | Bargen BE | Bargen (BE) | BE
3257 | Grossaffoltern | Grossaffoltern | BE
3257 | Ammerzwil BE | Grossaffoltern | BE
3262 | Suberg | Grossaffoltern | BE
3207 | Golaten | Kallnach | BE
3283 | Kallnach | Kallnach | BE
3283 | Niederried b. Kallnach | Kallnach | BE
3273 | Kappelen | Kappelen | BE
3250 | Lyss | Lyss | BE
3292 | Busswil BE | Lyss | BE
3042 | Ortschwaben | Meikirch | BE
3045 | Meikirch | Meikirch | BE
3046 | Wahlendorf | Meikirch | BE
3036 | Detligen | Radelfingen | BE
3271 | Radelfingen b. Aarberg | Radelfingen | BE
3053 | Lätti | Rapperswil (BE) | BE
3251 | Ruppoldsried | Rapperswil (BE) | BE
3255 | Rapperswil BE | Rapperswil (BE) | BE
3256 | Dieterswil | Rapperswil (BE) | BE
3256 | Bangerten b. Dieterswil | Rapperswil (BE) | BE
3256 | Seewil | Rapperswil (BE) | BE
3054 | Schüpfen | Schüpfen | BE
3035 | Frieswil | Seedorf (BE) | BE
3266 | Wiler b. Seedorf | Seedorf (BE) | BE
3267 | Seedorf BE | Seedorf (BE) | BE
3268 | Lobsigen | Seedorf (BE) | BE
4912 | Aarwangen | Aarwangen | BE
4944 | Auswil | Auswil | BE
4913 | Bannwil | Bannwil | BE
3368 | Bleienbach | Bleienbach | BE
4917 | Busswil b. Melchnau | Busswil bei Melchnau | BE
4955 | Gondiswil | Gondiswil | BE
4900 | Langenthal | Langenthal | BE
4916 | Untersteckholz | Langenthal | BE
4924 | Obersteckholz | Langenthal | BE
4932 | Lotzwil | Lotzwil | BE
4932 | Gutenburg | Madiswil | BE
4934 | Madiswil | Madiswil | BE
4935 | Leimiswil | Madiswil | BE
4936 | Kleindietwil | Madiswil | BE
4917 | Melchnau | Melchnau | BE
4943 | Oeschenbach | Oeschenbach | BE
4919 | Reisiswil | Reisiswil | BE
4914 | Roggwil BE | Roggwil (BE) | BE
4938 | Rohrbach | Rohrbach | BE
4938 | Rohrbachgraben | Rohrbachgraben | BE
4933 | Rütschelen | Rütschelen | BE
4911 | Schwarzhäusern | Schwarzhäusern | BE
4922 | Bützberg | Thunstetten | BE
4922 | Thunstetten | Thunstetten | BE
4937 | Ursenbach | Ursenbach | BE
4923 | Wynau | Wynau | BE
3004 | Bern | Bern | BE
3005 | Bern | Bern | BE
3006 | Bern | Bern | BE
3007 | Bern | Bern | BE
3008 | Bern | Bern | BE
3010 | Bern | Bern | BE
3011 | Bern | Bern | BE
3012 | Bern | Bern | BE
3013 | Bern | Bern | BE
3014 | Bern | Bern | BE
3015 | Bern | Bern | BE
3018 | Bern | Bern | BE
3019 | Bern | Bern | BE
3020 | Bern | Bern | BE
3027 | Bern | Bern | BE
3065 | Bolligen | Bolligen | BE
3047 | Bremgarten b. Bern | Bremgarten bei Bern | BE
3037 | Herrenschwanden | Kirchlindach | BE
3038 | Kirchlindach | Kirchlindach | BE
3084 | Wabern | Köniz | BE
3095 | Spiegel b. Bern | Köniz | BE
3097 | Liebefeld | Köniz | BE
3098 | Köniz | Köniz | BE
3098 | Köniz | Köniz | BE
3098 | Schliern b. Köniz | Köniz | BE
3144 | Gasel | Köniz | BE
3145 | Niederscherli | Köniz | BE
3147 | Mittelhäusern | Köniz | BE
3172 | Niederwangen b. Bern | Köniz | BE
3173 | Oberwangen b. Bern | Köniz | BE
3174 | Thörishaus | Köniz | BE
3073 | Gümligen | Muri bei Bern | BE
3074 | Muri b. Bern | Muri bei Bern | BE
3096 | Oberbalm | Oberbalm | BE
3066 | Stettlen | Stettlen | BE
3067 | Boll | Vechigen | BE
3068 | Utzigen | Vechigen | BE
3032 | Hinterkappelen | Wohlen bei Bern | BE
3033 | Wohlen b. Bern | Wohlen bei Bern | BE
3034 | Murzelen | Wohlen bei Bern | BE
3043 | Uettligen | Wohlen bei Bern | BE
3044 | Innerberg | Wohlen bei Bern | BE
3049 | Säriswil | Wohlen bei Bern | BE
3052 | Zollikofen | Zollikofen | BE
3048 | Worblaufen | Ittigen | BE
3063 | Ittigen | Ittigen | BE
3072 | Ostermundigen | Ostermundigen | BE
2502 | Biel/Bienne | Biel/Bienne | BE
2503 | Biel/Bienne | Biel/Bienne | BE
2504 | Biel/Bienne | Biel/Bienne | BE
2505 | Biel/Bienne | Biel/Bienne | BE
2532 | Magglingen/Macolin | Evilard | BE
2533 | Evilard | Evilard | BE
3296 | Arch | Arch | BE
3263 | Büetigen | Büetigen | BE
3294 | Büren an der Aare | Büren an der Aare | BE
3264 | Diessbach b. Büren | Diessbach bei Büren | BE
3293 | Dotzigen | Dotzigen | BE
2543 | Lengnau BE | Lengnau (BE) | BE
3297 | Leuzigen | Leuzigen | BE
3294 | Meienried | Meienried | BE
2554 | Meinisberg | Meinisberg | BE
3298 | Oberwil b. Büren | Oberwil bei Büren | BE
2542 | Pieterlen | Pieterlen | BE
3295 | Rüti b. Büren | Rüti bei Büren | BE
3251 | Wengi b. Büren | Wengi | BE
3426 | Aefligen | Aefligen | BE
3473 | Alchenstorf | Alchenstorf | BE
3323 | Bäriswil BE | Bäriswil | BE
3400 | Burgdorf | Burgdorf | BE
3423 | Ersigen | Ersigen | BE
3424 | Niederösch | Ersigen | BE
3424 | Oberösch | Ersigen | BE
3415 | Hasle b. Burgdorf | Hasle bei Burgdorf | BE
3415 | Schafhausen im Emmental | Hasle bei Burgdorf | BE
3419 | Biembach im Emmental | Hasle bei Burgdorf | BE
3412 | Heimiswil | Heimiswil | BE
3413 | Kaltacker | Heimiswil | BE
3429 | Hellsau | Hellsau | BE
3324 | Hindelbank | Hindelbank | BE
3324 | Mötschwil | Hindelbank | BE
3429 | Höchstetten | Höchstetten | BE
3309 | Kernenried | Kernenried | BE
3422 | Kirchberg BE | Kirchberg (BE) | BE
3425 | Koppigen | Koppigen | BE
3325 | Hettiswil b. Hindelbank | Krauchthal | BE
3326 | Krauchthal | Krauchthal | BE
3421 | Lyssach | Lyssach | BE
3414 | Oberburg | Oberburg | BE
3421 | Lyssach | Oberburg | BE
3422 | Rüdtligen | Rüdtligen-Alchenflüh | BE
3422 | Alchenflüh | Rüdtligen-Alchenflüh | BE
3472 | Rumendingen | Rumendingen | BE
3421 | Rüti b. Lyssach | Rüti bei Lyssach | BE
3425 | Willadingen | Willadingen | BE
3472 | Wynigen | Wynigen | BE
3474 | Rüedisbach | Wynigen | BE
2606 | Corgémont | Corgémont | BE
2610 | Mont-Crosin | Cormoret | BE
2612 | Cormoret | Cormoret | BE
2607 | Cortébert | Cortébert | BE
2608 | Montagne-de-Courtelary | Cortébert | BE
2608 | Courtelary | Courtelary | BE
2333 | La Ferrière | La Ferrière | BE
2723 | Mont-Tramelan | Mont-Tramelan | BE
2534 | Orvin | Orvin | BE
2534 | Les Prés-d'Orvin | Orvin | BE
2616 | Renan BE | Renan (BE) | BE
2538 | Romont BE | Romont (BE) | BE
2610 | St-Imier | Saint-Imier | BE
2610 | Mont-Soleil | Saint-Imier | BE
2610 | Les Pontins | Saint-Imier | BE
2605 | Sonceboz-Sombeval | Sonceboz-Sombeval | BE
2615 | Sonvilier | Sonvilier | BE
2615 | Montagne-de-Sonvilier | Sonvilier | BE
2720 | Tramelan | Tramelan | BE
2722 | Les Reussilles | Tramelan | BE
2613 | Villeret | Villeret | BE
2535 | Frinvillier | Sauge | BE
2536 | Plagne | Sauge | BE
2537 | Vauffelin | Sauge | BE
2603 | Péry | Péry-La Heutte | BE
2604 | La Heutte | Péry-La Heutte | BE
3237 | Brüttelen | Brüttelen | BE
3235 | Erlach | Erlach | BE
2577 | Finsterhennen | Finsterhennen | BE
3238 | Gals | Gals | BE
3236 | Gampelen | Gampelen | BE
3232 | Ins | Ins | BE
2576 | Lüscherz | Lüscherz | BE
3225 | Müntschemier | Müntschemier | BE
2577 | Siselen BE | Siselen | BE
3226 | Treiten | Treiten | BE
3233 | Tschugg | Tschugg | BE
3234 | Vinelz | Vinelz | BE
3315 | Bätterkinden | Bätterkinden | BE
3315 | Kräiligen | Bätterkinden | BE
3053 | Deisswil b. Münchenbuchsee | Deisswil bei Münchenbuchsee | BE
3053 | Diemerswil | Diemerswil | BE
3306 | Etzelkofen | Fraubrunnen | BE
3308 | Grafenried | Fraubrunnen | BE
3309 | Zauggenried | Fraubrunnen | BE
3312 | Fraubrunnen | Fraubrunnen | BE
3313 | Büren zum Hof | Fraubrunnen | BE
3314 | Schalunen | Fraubrunnen | BE
3317 | Limpach | Fraubrunnen | BE
3317 | Mülchi | Fraubrunnen | BE
3303 | Jegenstorf | Jegenstorf | BE
3303 | Münchringen | Jegenstorf | BE
3303 | Ballmoos | Jegenstorf | BE
3305 | Scheunen | Jegenstorf | BE
3305 | Iffwil | Iffwil | BE
3322 | Mattstetten | Mattstetten | BE
3302 | Moosseedorf | Moosseedorf | BE
3053 | Münchenbuchsee | Münchenbuchsee | BE
3322 | Urtenen-Schönbühl | Urtenen-Schönbühl | BE
3427 | Utzenstorf | Utzenstorf | BE
3053 | Wiggiswil | Wiggiswil | BE
3428 | Wiler b. Utzenstorf | Wiler bei Utzenstorf | BE
4564 | Zielebach | Zielebach | BE
3303 | Zuzwil BE | Zuzwil (BE) | BE
3715 | Adelboden | Adelboden | BE
3703 | Aeschi b. Spiez | Aeschi bei Spiez | BE
3703 | Aeschiried | Aeschi bei Spiez | BE
3711 | Emdthal | Aeschi bei Spiez | BE
3714 | Frutigen | Frutigen | BE
3724 | Ried (Frutigen) | Frutigen | BE
3725 | Achseten | Frutigen | BE
3716 | Kandergrund | Kandergrund | BE
3717 | Blausee-Mitholz | Kandergrund | BE
3718 | Kandersteg | Kandersteg | BE
3704 | Krattigen | Krattigen | BE
3711 | Mülenen | Reichenbach im Kandertal | BE
3713 | Reichenbach im Kandertal | Reichenbach im Kandertal | BE
3714 | Wengi b. Frutigen | Reichenbach im Kandertal | BE
3722 | Scharnachtal | Reichenbach im Kandertal | BE
3723 | Kiental | Reichenbach im Kandertal | BE
3800 | Sundlauenen | Beatenberg | BE
3803 | Beatenberg | Beatenberg | BE
3806 | Bönigen b. Interlaken | Bönigen | BE
3855 | Brienz BE | Brienz (BE) | BE
3855 | Axalp | Brienz (BE) | BE
3856 | Brienzwiler | Brienzwiler | BE
3707 | Därligen | Därligen | BE
3816 | Burglauenen | Grindelwald | BE
3818 | Grindelwald | Grindelwald | BE
3814 | Gsteigwiler | Gsteigwiler | BE
3812 | Wilderswil | Gündlischwand | BE
3815 | Zweilütschinen | Gündlischwand | BE
3815 | Gündlischwand | Gündlischwand | BE
3804 | Habkern | Habkern | BE
3858 | Hofstetten b. Brienz | Hofstetten bei Brienz | BE
3800 | Interlaken | Interlaken | BE
3807 | Iseltwald | Iseltwald | BE
3822 | Lauterbrunnen | Lauterbrunnen | BE
3822 | Isenfluh | Lauterbrunnen | BE
3823 | Wengen | Lauterbrunnen | BE
3823 | Kleine Scheidegg | Lauterbrunnen | BE
3823 | Eigergletscher | Lauterbrunnen | BE
3824 | Stechelberg | Lauterbrunnen | BE
3825 | Mürren | Lauterbrunnen | BE
3826 | Gimmelwald | Lauterbrunnen | BE
3706 | Leissigen | Leissigen | BE
3816 | Lütschental | Lütschental | BE
3800 | Matten b. Interlaken | Matten bei Interlaken | BE
3853 | Niederried b. Interlaken | Niederried bei Interlaken | BE
3854 | Oberried am Brienzersee | Oberried am Brienzersee | BE
3805 | Goldswil b. Interlaken | Ringgenberg (BE) | BE
3852 | Ringgenberg BE | Ringgenberg (BE) | BE
3813 | Saxeten | Saxeten | BE
3855 | Schwanden b. Brienz | Schwanden bei Brienz | BE
3800 | Unterseen | Unterseen | BE
3812 | Wilderswil | Wilderswil | BE
3508 | Arni BE | Arni (BE) | BE
3507 | Biglen | Biglen | BE
3533 | Bowil | Bowil | BE
3671 | Brenzikofen | Brenzikofen | BE
3510 | Freimettigen | Freimettigen | BE
3082 | Schlosswil | Grosshöchstetten | BE
3506 | Grosshöchstetten | Grosshöchstetten | BE
3510 | Häutligen | Häutligen | BE
3671 | Herbligen | Herbligen | BE
3629 | Kiesen | Kiesen | BE
3503 | Gysenstein | Konolfingen | BE
3510 | Konolfingen | Konolfingen | BE
3434 | Obergoldbach | Landiswil | BE
3434 | Landiswil | Landiswil | BE
3673 | Linden | Linden | BE
3532 | Mirchel | Mirchel | BE
3083 | Trimstein | Münsingen | BE
3110 | Münsingen | Münsingen | BE
3111 | Tägertschi | Münsingen | BE
3504 | Niederhünigen | Niederhünigen | BE
3672 | Oberdiessbach | Oberdiessbach | BE
3672 | Aeschlen b. Oberdiessbach | Oberdiessbach | BE
3674 | Bleiken b. Oberdiessbach | Oberdiessbach | BE
3531 | Oberthal | Oberthal | BE
3629 | Oppligen | Oppligen | BE
3113 | Rubigen | Rubigen | BE
3512 | Walkringen | Walkringen | BE
3513 | Bigenthal | Walkringen | BE
3075 | Rüfenacht BE | Worb | BE
3075 | Vielbringen b. Worb | Worb | BE
3076 | Worb | Worb | BE
3077 | Enggistein | Worb | BE
3078 | Richigen | Worb | BE
3532 | Zäziwil | Zäziwil | BE
3504 | Oberhünigen | Oberhünigen | BE
3112 | Allmendingen b. Bern | Allmendingen | BE
3114 | Wichtrach | Wichtrach | BE
3206 | Rizenbach | Ferenbalm | BE
3206 | Ferenbalm | Ferenbalm | BE
3206 | Biberen | Ferenbalm | BE
3206 | Gammen | Ferenbalm | BE
3202 | Frauenkappelen | Frauenkappelen | BE
3208 | Gurbrü | Gurbrü | BE
3179 | Kriechenwil | Kriechenwil | BE
3177 | Laupen BE | Laupen | BE
3203 | Mühleberg | Mühleberg | BE
3204 | Rosshäusern | Mühleberg | BE
3205 | Gümmenen | Mühleberg | BE
1797 | Münchenwiler | Münchenwiler | BE
3176 | Neuenegg | Neuenegg | BE
3207 | Wileroltigen | Wileroltigen | BE
2744 | Belprahon | Belprahon | BE
2735 | Champoz | Champoz | BE
2747 | Corcelles BE | Corcelles (BE) | BE
2738 | Court | Court | BE
2746 | Crémines | Crémines | BE
2743 | Eschert | Eschert | BE
2745 | Grandval | Grandval | BE
2732 | Loveresse | Loveresse | BE
2740 | Moutier | Moutier | BE
2742 | Perrefitte | Perrefitte | BE
2732 | Reconvilier | Reconvilier | BE
2762 | Roches BE | Roches (BE) | BE
2712 | Le Fuet | Saicourt | BE
2713 | Bellelay | Saicourt | BE
2732 | Saicourt | Saicourt | BE
2732 | Saules BE | Saules (BE) | BE
2827 | Schelten | Schelten | BE
2747 | Seehof | Seehof | BE
2736 | Sorvilier | Sorvilier | BE
2710 | Tavannes | Tavannes | BE
2720 | La Tanne | Tavannes | BE
2717 | Rebévelier | Rebévelier | BE
2715 | Châtelat | Petit-Val | BE
2715 | Monible | Petit-Val | BE
2716 | Sornetan | Petit-Val | BE
2717 | Fornet-Dessous | Petit-Val | BE
2748 | Souboz | Petit-Val | BE
2748 | Les Ecorcheresses | Petit-Val | BE
2733 | Pontenet | Valbirse | BE
2735 | Bévilard | Valbirse | BE
2735 | Malleray | Valbirse | BE
2520 | La Neuveville | La Neuveville | BE
2518 | Nods | Nods | BE
2515 | Prêles | Plateau de Diesse | BE
2516 | Lamboing | Plateau de Diesse | BE
2517 | Diesse | Plateau de Diesse | BE
2558 | Aegerten | Aegerten | BE
2564 | Bellmund | Bellmund | BE
2555 | Brügg BE | Brügg | BE
3274 | Bühl b. Aarberg | Bühl | BE
3272 | Epsach | Epsach | BE
2575 | Hagneck | Hagneck | BE
3274 | Hermrigen | Hermrigen | BE
2565 | Jens | Jens | BE
2563 | Ipsach | Ipsach | BE
2514 | Ligerz | Ligerz | BE
3274 | Merzligen | Merzligen | BE
2572 | Mörigen | Mörigen | BE
2560 | Nidau | Nidau | BE
2552 | Orpund | Orpund | BE
2562 | Port | Port | BE
2553 | Safnern | Safnern | BE
2556 | Scheuren | Scheuren | BE
2556 | Schwadernau | Schwadernau | BE
2557 | Studen BE | Studen (BE) | BE
2572 | Sutz | Sutz-Lattrigen | BE
2575 | Täuffelen | Täuffelen | BE
2575 | Gerolfingen | Täuffelen | BE
3272 | Walperswil | Walperswil | BE
3252 | Worben | Worben | BE
2512 | Tüscherz-Alfermée | Twann-Tüscherz | BE
2513 | Twann | Twann-Tüscherz | BE
3763 | Därstetten | Därstetten | BE
3764 | Weissenburg | Därstetten | BE
3753 | Oey | Diemtigen | BE
3754 | Diemtigen | Diemtigen | BE
3755 | Horboden | Diemtigen | BE
3756 | Zwischenflüh | Diemtigen | BE
3757 | Schwenden im Diemtigtal | Diemtigen | BE
3758 | Latterbach | Erlenbach im Simmental | BE
3762 | Erlenbach im Simmental | Erlenbach im Simmental | BE
3765 | Oberwil im Simmental | Oberwil im Simmental | BE
3647 | Reutigen | Reutigen | BE
3646 | Einigen | Spiez | BE
3700 | Spiez | Spiez | BE
3702 | Hondrich | Spiez | BE
3705 | Faulensee | Spiez | BE
3752 | Wimmis | Wimmis | BE
3631 | Höfen b. Thun | Stocken-Höfen | BE
3632 | Niederstocken | Stocken-Höfen | BE
3632 | Oberstocken | Stocken-Höfen | BE
3864 | Guttannen | Guttannen | BE
6083 | Hasliberg Hohfluh | Hasliberg | BE
6084 | Hasliberg Wasserwendi | Hasliberg | BE
6085 | Hasliberg Goldern | Hasliberg | BE
6086 | Hasliberg Reuti | Hasliberg | BE
3862 | Innertkirchen | Innertkirchen | BE
3863 | Gadmen | Innertkirchen | BE
3857 | Unterbach BE | Meiringen | BE
3860 | Meiringen | Meiringen | BE
3860 | Brünig | Meiringen | BE
3860 | Rosenlaui | Schattenhalb | BE
3860 | Schattenhalb | Schattenhalb | BE
3766 | Boltigen | Boltigen | BE
3775 | Lenk im Simmental | Lenk | BE
3772 | St. Stephan | St. Stephan | BE
3773 | Matten (St. Stephan) | St. Stephan | BE
3770 | Zweisimmen | Zweisimmen | BE
3771 | Blankenburg | Zweisimmen | BE
3776 | Oeschseite | Zweisimmen | BE
3784 | Feutersoey | Gsteig | BE
3785 | Gsteig b. Gstaad | Gsteig | BE
3782 | Lauenen b. Gstaad | Lauenen | BE
1657 | Abländschen | Saanen | BE
3777 | Saanenmöser | Saanen | BE
3778 | Schönried | Saanen | BE
3780 | Gstaad | Saanen | BE
3781 | Turbach | Saanen | BE
3783 | Grund b. Gstaad | Saanen | BE
3792 | Saanen | Saanen | BE
1738 | Sangernboden | Guggisberg | BE
3156 | Riffenmatt | Guggisberg | BE
3158 | Guggisberg | Guggisberg | BE
3159 | Riedstätt | Guggisberg | BE
3153 | Rüschegg Gambach | Rüschegg | BE
3154 | Rüschegg Heubach | Rüschegg | BE
3148 | Lanzenhäusern | Schwarzenburg | BE
3150 | Schwarzenburg | Schwarzenburg | BE
3152 | Mamishaus | Schwarzenburg | BE
3157 | Milken | Schwarzenburg | BE
3183 | Albligen | Schwarzenburg | BE
3123 | Belp | Belp | BE
3124 | Belpberg | Belp | BE
3664 | Burgistein | Burgistein | BE
3115 | Gerzensee | Gerzensee | BE
3663 | Gurzelen | Gurzelen | BE
3629 | Jaberg | Jaberg | BE
3126 | Kaufdorf | Kaufdorf | BE
3122 | Kehrsatz | Kehrsatz | BE
3116 | Kirchdorf BE | Kirchdorf (BE) | BE
3116 | Mühledorf BE | Kirchdorf (BE) | BE
3116 | Noflen BE | Kirchdorf (BE) | BE
3126 | Gelterfingen | Kirchdorf (BE) | BE
3087 | Niedermuhlern | Niedermuhlern | BE
3099 | Rüti b. Riggisberg | Riggisberg | BE
3128 | Rümligen | Riggisberg | BE
3132 | Riggisberg | Riggisberg | BE
3088 | Rüeggisberg | Rüeggisberg | BE
3088 | Oberbütschel | Rüeggisberg | BE
3089 | Hinterfultigen | Rüeggisberg | BE
3155 | Helgisried-Rohrbach | Rüeggisberg | BE
3662 | Seftigen | Seftigen | BE
3125 | Toffen | Toffen | BE
3628 | Uttigen | Uttigen | BE
3665 | Wattenwil | Wattenwil | BE
3086 | Zimmerwald | Wald (BE) | BE
3086 | Englisberg | Wald (BE) | BE
3127 | Mühlethurnen | Thurnen | BE
3127 | Lohnstorf | Thurnen | BE
3128 | Kirchenthurnen | Thurnen | BE
3536 | Aeschau | Eggiwil | BE
3537 | Eggiwil | Eggiwil | BE
3550 | Langnau im Emmental | Langnau im Emmental | BE
3551 | Oberfrittenbach | Langnau im Emmental | BE
3552 | Bärau | Langnau im Emmental | BE
3553 | Gohl | Langnau im Emmental | BE
3438 | Lauperswil | Lauperswil | BE
3543 | Emmenmatt | Lauperswil | BE
3538 | Röthenbach im Emmental | Röthenbach im Emmental | BE
3433 | Schwanden im Emmental | Rüderswil | BE
3436 | Zollbrück | Rüderswil | BE
3437 | Rüderswil | Rüderswil | BE
6197 | Schangnau | Schangnau | BE
3534 | Signau | Signau | BE
3535 | Schüpbach | Signau | BE
3556 | Trub | Trub | BE
3557 | Fankhaus (Trub) | Trub | BE
3555 | Trubschachen | Trubschachen | BE
3633 | Amsoldingen | Amsoldingen | BE
3638 | Blumenstein | Blumenstein | BE
3615 | Heimenschwand | Buchholterberg | BE
3619 | Eriz | Eriz | BE
3617 | Fahrni b. Thun | Fahrni | BE
3625 | Heiligenschwendi | Heiligenschwendi | BE
3627 | Heimberg | Heimberg | BE
3626 | Hünibach | Hilterfingen | BE
3652 | Hilterfingen | Hilterfingen | BE
3622 | Homberg b. Thun | Homberg | BE
3623 | Horrenbach | Horrenbach-Buchen | BE
3623 | Buchen BE | Horrenbach-Buchen | BE
3653 | Oberhofen am Thunersee | Oberhofen am Thunersee | BE
3638 | Pohlern | Pohlern | BE
3654 | Gunten | Sigriswil | BE
3655 | Sigriswil | Sigriswil | BE
3656 | Tschingel ob Gunten | Sigriswil | BE
3656 | Aeschlen ob Gunten | Sigriswil | BE
3656 | Ringoldswil | Sigriswil | BE
3657 | Schwanden (Sigriswil) | Sigriswil | BE
3658 | Merligen | Sigriswil | BE
3612 | Steffisburg | Steffisburg | BE
3613 | Steffisburg | Steffisburg | BE
3624 | Schwendibach | Steffisburg | BE
3623 | Teuffenthal b. Thun | Teuffenthal (BE) | BE
3634 | Thierachern | Thierachern | BE
3600 | Thun | Thun | BE
3603 | Thun | Thun | BE
3604 | Thun | Thun | BE
3608 | Thun | Thun | BE
3624 | Goldiwil (Thun) | Thun | BE
3645 | Gwatt (Thun) | Thun | BE
3635 | Uebeschi | Uebeschi | BE
3661 | Uetendorf | Uetendorf | BE
3614 | Unterlangenegg | Unterlangenegg | BE
3616 | Schwarzenegg | Unterlangenegg | BE
3618 | Süderen | Wachseldorn | BE
3645 | Zwieselberg | Zwieselberg | BE
3636 | Längenbühl | Forst-Längenbühl | BE
3636 | Forst b. Längenbühl | Forst-Längenbühl | BE
3416 | Affoltern im Emmental | Affoltern im Emmental | BE
3462 | Weier im Emmental | Affoltern im Emmental | BE
3463 | Häusernmoos im Emmental | Affoltern im Emmental | BE
3465 | Dürrenroth | Dürrenroth | BE
4952 | Eriswil | Eriswil | BE
4950 | Huttwil | Huttwil | BE
4953 | Schwarzenbach (Huttwil) | Huttwil | BE
3432 | Lützelflüh-Goldbach | Lützelflüh | BE
3435 | Ramsei | Lützelflüh | BE
3439 | Ranflüh | Lützelflüh | BE
3452 | Grünenmatt | Lützelflüh | BE
3415 | Rüegsauschachen | Rüegsau | BE
3417 | Rüegsau | Rüegsau | BE
3418 | Rüegsbach | Rüegsau | BE
3454 | Sumiswald | Sumiswald | BE
3455 | Grünen | Sumiswald | BE
3457 | Wasen im Emmental | Sumiswald | BE
3453 | Heimisbach | Trachselwald | BE
3456 | Trachselwald | Trachselwald | BE
3464 | Schmidigen-Mühleweg | Walterswil (BE) | BE
4942 | Walterswil BE | Walterswil (BE) | BE
4954 | Wyssachen | Wyssachen | BE
4536 | Attiswil | Attiswil | BE
3376 | Berken | Berken | BE
3366 | Bettenhausen | Bettenhausen | BE
3366 | Bollodingen | Bettenhausen | BE
4539 | Farnern | Farnern | BE
3376 | Graben | Graben | BE
3372 | Wanzwil | Heimenhausen | BE
3373 | Röthenbach Herzogenbuchsee | Heimenhausen | BE
3373 | Heimenhausen | Heimenhausen | BE
3360 | Herzogenbuchsee | Herzogenbuchsee | BE
3363 | Oberönz | Herzogenbuchsee | BE
3375 | Inkwil | Inkwil | BE
4704 | Niederbipp | Niederbipp | BE
4704 | Wolfisberg | Niederbipp | BE
3362 | Niederönz | Niederönz | BE
4538 | Oberbipp | Oberbipp | BE
3367 | Ochlenberg | Ochlenberg | BE
3476 | Oschwand | Ochlenberg | BE
4539 | Rumisberg | Rumisberg | BE
3365 | Grasswil | Seeberg | BE
3365 | Seeberg | Seeberg | BE
3475 | Riedtwil | Seeberg | BE
3475 | Hermiswil | Seeberg | BE
3367 | Thörigen | Thörigen | BE
3380 | Walliswil b. Niederbipp | Walliswil bei Niederbipp | BE
3377 | Walliswil b. Wangen | Walliswil bei Wangen | BE
3380 | Wangen an der Aare | Wangen an der Aare | BE
3374 | Wangenried | Wangenried | BE
4537 | Wiedlisbach | Wiedlisbach | BE
6112 | Doppleschwand | Doppleschwand | LU
6162 | Entlebuch | Entlebuch | LU
6162 | Rengg | Entlebuch | LU
6162 | Finsterwald b. Entlebuch | Entlebuch | LU
6163 | Ebnet | Entlebuch | LU
6173 | Flühli LU | Flühli | LU
6174 | Sörenberg | Flühli | LU
6166 | Hasle LU | Hasle (LU) | LU
6110 | Fontannen b. Wolhusen | Romoos | LU
6113 | Romoos | Romoos | LU
6167 | Bramboden | Romoos | LU
6170 | Schüpfheim | Schüpfheim | LU
6105 | Schachen LU | Werthenstein | LU
6106 | Werthenstein | Werthenstein | LU
6182 | Escholzmatt | Escholzmatt-Marbach | LU
6192 | Wiggen | Escholzmatt-Marbach | LU
6196 | Marbach LU | Escholzmatt-Marbach | LU
6287 | Aesch LU | Aesch (LU) | LU
6275 | Ballwil | Ballwil | LU
6020 | Emmenbrücke | Emmen | LU
6032 | Emmen | Emmen | LU
6294 | Ermensee | Ermensee | LU
6274 | Eschenbach LU | Eschenbach (LU) | LU
6284 | Gelfingen | Hitzkirch | LU
6284 | Sulz LU | Hitzkirch | LU
6285 | Hitzkirch | Hitzkirch | LU
6285 | Retschwil | Hitzkirch | LU
6286 | Altwis | Hitzkirch | LU
6289 | Müswangen | Hitzkirch | LU
6289 | Hämikon | Hitzkirch | LU
6289 | Hämikon | Hitzkirch | LU
6295 | Mosen | Hitzkirch | LU
6280 | Hochdorf | Hochdorf | LU
6280 | Urswil | Hochdorf | LU
6283 | Baldegg | Hochdorf | LU
6276 | Hohenrain | Hohenrain | LU
6277 | Kleinwangen | Hohenrain | LU
6277 | Lieli LU | Hohenrain | LU
6034 | Inwil | Inwil | LU
6026 | Rain | Rain | LU
6027 | Römerswil LU | Römerswil | LU
6028 | Herlisberg | Römerswil | LU
6023 | Rothenburg | Rothenburg | LU
6288 | Schongau | Schongau | LU
6043 | Adligenswil | Adligenswil | LU
6033 | Buchrain | Buchrain | LU
6035 | Perlen | Buchrain | LU
6036 | Dierikon | Dierikon | LU
6030 | Ebikon | Ebikon | LU
6038 | Gisikon | Gisikon | LU
6404 | Greppen | Greppen | LU
6038 | Honau | Honau | LU
6005 | St. Niklausen LU | Horw | LU
6047 | Kastanienbaum | Horw | LU
6048 | Horw | Horw | LU
6010 | Kriens | Kriens | LU
6012 | Obernau | Kriens | LU
6003 | Luzern | Luzern | LU
6004 | Luzern | Luzern | LU
6005 | Luzern | Luzern | LU
6006 | Luzern | Luzern | LU
6014 | Luzern | Luzern | LU
6015 | Luzern | Luzern | LU
6102 | Malters | Malters | LU
6045 | Meggen | Meggen | LU
6344 | Meierskappel | Meierskappel | LU
6037 | Root | Root | LU
6039 | Root D4 | Root | LU
6013 | Eigenthal | Schwarzenberg | LU
6103 | Schwarzenberg LU | Schwarzenberg | LU
6044 | Udligenswil | Udligenswil | LU
6354 | Vitznau | Vitznau | LU
6353 | Weggis | Weggis | LU
6356 | Rigi Kaltbad | Weggis | LU
6025 | Neudorf | Beromünster | LU
6215 | Beromünster | Beromünster | LU
6215 | Schwarzenbach LU | Beromünster | LU
6222 | Gunzwil | Beromünster | LU
6233 | Büron | Büron | LU
6018 | Buttisholz | Buttisholz | LU
6205 | Eich | Eich | LU
6232 | Geuensee | Geuensee | LU
6022 | Grosswangen | Grosswangen | LU
6024 | Hildisrieden | Hildisrieden | LU
6212 | St. Erhard | Knutwil | LU
6213 | Knutwil | Knutwil | LU
6212 | Kaltbach | Mauensee | LU
6216 | Mauensee | Mauensee | LU
6016 | Hellbühl | Neuenkirch | LU
6203 | Sempach Station | Neuenkirch | LU
6206 | Neuenkirch | Neuenkirch | LU
6207 | Nottwil | Nottwil | LU
6208 | Oberkirch LU | Oberkirch | LU
5735 | Pfeffikon LU | Rickenbach (LU) | LU
6221 | Rickenbach LU | Rickenbach (LU) | LU
6017 | Ruswil | Ruswil | LU
6019 | Sigigen | Ruswil | LU
6214 | Schenkon | Schenkon | LU
6231 | Schlierbach | Schlierbach | LU
6204 | Sempach | Sempach | LU
6210 | Sursee | Sursee | LU
6234 | Triengen | Triengen | LU
6234 | Kulmerau | Triengen | LU
6235 | Winikon | Triengen | LU
6236 | Wilihof | Triengen | LU
6110 | Wolhusen | Wolhusen | LU
6114 | Steinhuserberg | Wolhusen | LU
6248 | Alberswil | Alberswil | LU
6147 | Altbüron | Altbüron | LU
6245 | Ebersecken | Altishofen | LU
6246 | Altishofen | Altishofen | LU
6211 | Buchs LU | Dagmersellen | LU
6252 | Dagmersellen | Dagmersellen | LU
6253 | Uffikon | Dagmersellen | LU
6243 | Egolzwil | Egolzwil | LU
6217 | Kottwil | Ettiswil | LU
6218 | Ettiswil | Ettiswil | LU
6145 | Fischbach LU | Fischbach | LU
6146 | Grossdietwil | Grossdietwil | LU
6133 | Hergiswil b. Willisau | Hergiswil bei Willisau | LU
6154 | Hofstatt | Luthern | LU
6156 | Luthern | Luthern | LU
6156 | Luthern Bad | Luthern | LU
6122 | Menznau | Menznau | LU
6123 | Geiss | Menznau | LU
6125 | Menzberg | Menznau | LU
6244 | Nebikon | Nebikon | LU
4915 | St. Urban | Pfaffnau | LU
6264 | Pfaffnau | Pfaffnau | LU
6260 | Reiden | Reiden | LU
6260 | Reidermoos | Reiden | LU
6260 | Mehlsecken | Reiden | LU
6262 | Langnau b. Reiden | Reiden | LU
6263 | Richenthal | Reiden | LU
6265 | Roggliswil | Roggliswil | LU
6143 | Ohmstal | Schötz | LU
6247 | Schötz | Schötz | LU
6153 | Ufhusen | Ufhusen | LU
6242 | Wauwil | Wauwil | LU
4806 | Wikon | Wikon | LU
6260 | Hintermoos | Wikon | LU
6144 | Zell LU | Zell (LU) | LU
6152 | Hüswil | Zell (LU) | LU
6126 | Daiwil | Willisau | LU
6130 | Willisau | Willisau | LU
6132 | Rohrmatt | Willisau | LU
6142 | Gettnau | Willisau | LU
6460 | Altdorf UR | Altdorf (UR) | UR
6490 | Andermatt | Andermatt | UR
6468 | Attinghausen | Attinghausen | UR
6463 | Bürglen UR | Bürglen (UR) | UR
6472 | Erstfeld | Erstfeld | UR
6454 | Flüelen | Flüelen | UR
6487 | Göschenen | Göschenen | UR
6476 | Intschi | Gurtnellen | UR
6482 | Gurtnellen | Gurtnellen | UR
6493 | Hospental | Hospental | UR
6461 | Isenthal | Isenthal | UR
6491 | Realp | Realp | UR
6467 | Schattdorf | Schattdorf | UR
6469 | Haldi b. Schattdorf | Schattdorf | UR
6462 | Seedorf UR | Seedorf (UR) | UR
6466 | Bauen | Seedorf (UR) | UR
6377 | Seelisberg | Seelisberg | UR
6441 | Rütli | Seelisberg | UR
6473 | Silenen | Silenen | UR
6474 | Amsteg | Silenen | UR
6475 | Bristen | Silenen | UR
6452 | Sisikon | Sisikon | UR
6464 | Spiringen | Spiringen | UR
8751 | Urnerboden | Spiringen | UR
6465 | Unterschächen | Unterschächen | UR
6484 | Wassen UR | Wassen | UR
6485 | Meien | Wassen | UR
8836 | Bennau | Einsiedeln | SZ
8840 | Einsiedeln | Einsiedeln | SZ
8840 | Trachslau | Einsiedeln | SZ
8841 | Gross | Einsiedeln | SZ
8844 | Euthal | Einsiedeln | SZ
8846 | Willerzell | Einsiedeln | SZ
8847 | Egg SZ | Einsiedeln | SZ
6410 | Rigi Scheidegg | Gersau | SZ
6442 | Gersau | Gersau | SZ
8834 | Schindellegi | Feusisberg | SZ
8835 | Feusisberg | Feusisberg | SZ
8640 | Hurden | Freienbach | SZ
8806 | Bäch SZ | Freienbach | SZ
8807 | Freienbach | Freienbach | SZ
8808 | Pfäffikon SZ | Freienbach | SZ
8832 | Wollerau | Freienbach | SZ
8832 | Wilen b. Wollerau | Freienbach | SZ
8832 | Wollerau | Wollerau | SZ
6402 | Merlischachen | Küssnacht (SZ) | SZ
6403 | Küssnacht am Rigi | Küssnacht (SZ) | SZ
6405 | Immensee | Küssnacht (SZ) | SZ
8852 | Altendorf | Altendorf | SZ
8854 | Galgenen | Galgenen | SZ
8858 | Innerthal | Innerthal | SZ
8853 | Lachen SZ | Lachen | SZ
8864 | Reichenburg | Reichenburg | SZ
8854 | Siebnen | Schübelbach | SZ
8862 | Schübelbach | Schübelbach | SZ
8863 | Buttikon SZ | Schübelbach | SZ
8856 | Tuggen | Tuggen | SZ
8857 | Vorderthal | Vorderthal | SZ
8855 | Wangen SZ | Wangen (SZ) | SZ
8849 | Alpthal | Alpthal | SZ
6410 | Goldau | Arth | SZ
6410 | Rigi Klösterli | Arth | SZ
6410 | Rigi Staffel | Arth | SZ
6410 | Rigi Kulm | Arth | SZ
6414 | Oberarth | Arth | SZ
6415 | Arth | Arth | SZ
6434 | Illgau | Illgau | SZ
6440 | Brunnen | Ingenbohl | SZ
6424 | Lauerz | Lauerz | SZ
6433 | Stoos SZ | Morschach | SZ
6443 | Morschach | Morschach | SZ
6436 | Muotathal | Muotathal | SZ
6436 | Bisisthal | Muotathal | SZ
6436 | Ried (Muotathal) | Muotathal | SZ
8843 | Oberiberg | Oberiberg | SZ
6452 | Riemenstalden | Riemenstalden | SZ
6418 | Rothenthurm | Rothenthurm | SZ
6417 | Sattel | Sattel | SZ
6423 | Seewen SZ | Schwyz | SZ
6430 | Schwyz | Schwyz | SZ
6432 | Rickenbach b. Schwyz | Schwyz | SZ
6438 | Ibach | Schwyz | SZ
6422 | Steinen | Steinen | SZ
6416 | Steinerberg | Steinerberg | SZ
8842 | Unteriberg | Unteriberg | SZ
8845 | Studen SZ | Unteriberg | SZ
6010 | Pilatus Kulm | Alpnach | OW
6053 | Alpnachstad | Alpnach | OW
6055 | Alpnach Dorf | Alpnach | OW
6388 | Grafenort | Engelberg | OW
6390 | Engelberg | Engelberg | OW
6074 | Giswil | Giswil | OW
6064 | Kerns | Kerns | OW
6066 | St. Niklausen OW | Kerns | OW
6067 | Melchtal | Kerns | OW
6068 | Melchsee-Frutt | Kerns | OW
6078 | Lungern | Lungern | OW
6078 | Bürglen OW | Lungern | OW
6072 | Sachseln | Sachseln | OW
6073 | Flüeli-Ranft | Sachseln | OW
6056 | Kägiswil | Sarnen | OW
6060 | Sarnen | Sarnen | OW
6060 | Ramersberg | Sarnen | OW
6062 | Wilen (Sarnen) | Sarnen | OW
6063 | Stalden (Sarnen) | Sarnen | OW
6375 | Beckenried | Beckenried | NW
6374 | Buochs | Buochs | NW
6383 | Dallenwil | Dallenwil | NW
6383 | Wiesenberg | Dallenwil | NW
6383 | Wirzweli | Dallenwil | NW
6376 | Emmetten | Emmetten | NW
6363 | Bürgenstock | Ennetbürgen | NW
6373 | Ennetbürgen | Ennetbürgen | NW
6372 | Ennetmoos | Ennetmoos | NW
6052 | Hergiswil NW | Hergiswil (NW) | NW
6370 | Oberdorf NW | Oberdorf (NW) | NW
6382 | Büren NW | Oberdorf (NW) | NW
6383 | Niederrickenbach | Oberdorf (NW) | NW
6370 | Stans | Stans | NW
6362 | Stansstad | Stansstad | NW
6363 | Obbürgen | Stansstad | NW
6363 | Fürigen | Stansstad | NW
6365 | Kehrsiten | Stansstad | NW
6386 | Wolfenschiessen | Wolfenschiessen | NW
6387 | Oberrickenbach | Wolfenschiessen | NW
8752 | Näfels | Glarus Nord | GL
8753 | Mollis | Glarus Nord | GL
8757 | Filzbach | Glarus Nord | GL
8758 | Obstalden | Glarus Nord | GL
8865 | Bilten | Glarus Nord | GL
8867 | Niederurnen | Glarus Nord | GL
8868 | Oberurnen | Glarus Nord | GL
8874 | Mühlehorn | Glarus Nord | GL
8756 | Mitlödi | Glarus Süd | GL
8762 | Schwanden GL | Glarus Süd | GL
8762 | Schwändi b. Schwanden | Glarus Süd | GL
8762 | Sool | Glarus Süd | GL
8765 | Engi | Glarus Süd | GL
8766 | Matt | Glarus Süd | GL
8767 | Elm | Glarus Süd | GL
8772 | Nidfurn | Glarus Süd | GL
8773 | Haslen GL | Glarus Süd | GL
8774 | Leuggelbach | Glarus Süd | GL
8775 | Luchsingen | Glarus Süd | GL
8775 | Hätzingen | Glarus Süd | GL
8777 | Diesbach GL | Glarus Süd | GL
8777 | Betschwanden | Glarus Süd | GL
8782 | Rüti GL | Glarus Süd | GL
8783 | Linthal | Glarus Süd | GL
8784 | Braunwald | Glarus Süd | GL
8750 | Glarus | Glarus | GL
8750 | Riedern | Glarus | GL
8750 | Klöntal | Glarus | GL
8754 | Netstal | Glarus | GL
8755 | Ennenda | Glarus | GL
6319 | Allenwinden | Baar | ZG
6340 | Baar | Baar | ZG
6330 | Cham | Cham | ZG
6332 | Hagendorn | Cham | ZG
6331 | Hünenberg | Hünenberg | ZG
6333 | Hünenberg See | Hünenberg | ZG
6313 | Menzingen | Menzingen | ZG
6313 | Menzingen | Menzingen | ZG
6313 | Edlibach | Menzingen | ZG
6313 | Finstersee | Menzingen | ZG
6340 | Sihlbrugg | Neuheim | ZG
6345 | Neuheim | Neuheim | ZG
6315 | Oberägeri | Oberägeri | ZG
6315 | Alosen | Oberägeri | ZG
6315 | Morgarten | Oberägeri | ZG
6343 | Rotkreuz | Risch | ZG
6343 | Buonas | Risch | ZG
6343 | Risch | Risch | ZG
6343 | Holzhäusern ZG | Risch | ZG
6312 | Steinhausen | Steinhausen | ZG
6314 | Unterägeri | Unterägeri | ZG
6314 | Neuägeri | Unterägeri | ZG
6318 | Walchwil | Walchwil | ZG
6300 | Zug | Zug | ZG
6300 | Zugerberg | Zug | ZG
6317 | Oberwil b. Zug | Zug | ZG
1473 | Châtillon FR | Châtillon (FR) | FR
1482 | Cugy FR | Cugy (FR) | FR
1483 | Vesin | Cugy (FR) | FR
1532 | Fétigny | Fétigny | FR
1544 | Gletterens | Gletterens | FR
1470 | Lully FR | Lully (FR) | FR
1470 | Seiry | Lully (FR) | FR
1470 | Bollion | Lully (FR) | FR
1533 | Ménières | Ménières | FR
1774 | Cousset | Montagny (FR) | FR
1774 | Cousset | Montagny (FR) | FR
1774 | Montagny-les-Monts | Montagny (FR) | FR
1775 | Mannens | Montagny (FR) | FR
1775 | Grandsivaz | Montagny (FR) | FR
1776 | Montagny-la-Ville | Montagny (FR) | FR
1485 | Nuvilly | Nuvilly | FR
1410 | Prévondavaux | Prévondavaux | FR
1566 | St-Aubin FR | Saint-Aubin (FR) | FR
1566 | Les Friques | Saint-Aubin (FR) | FR
1541 | Sévaz | Sévaz | FR
1527 | Villeneuve FR | Surpierre | FR
1528 | Surpierre | Surpierre | FR
1528 | Praratoud | Surpierre | FR
1529 | Cheiry | Surpierre | FR
1534 | Chapelle (Broye) | Surpierre | FR
1565 | Vallon | Vallon | FR
1483 | Montet (Broye) | Les Montets | FR
1483 | Frasses | Les Montets | FR
1484 | Aumont | Les Montets | FR
1484 | Granges-de-Vesin | Les Montets | FR
1567 | Delley | Delley-Portalban | FR
1568 | Portalban | Delley-Portalban | FR
1563 | Dompierre FR | Belmont-Broye | FR
1564 | Domdidier | Belmont-Broye | FR
1773 | Léchelles | Belmont-Broye | FR
1773 | Chandon | Belmont-Broye | FR
1773 | Russy | Belmont-Broye | FR
1470 | Estavayer-le-Lac | Estavayer | FR
1473 | Font | Estavayer | FR
1473 | Font | Estavayer | FR
1475 | Autavaux | Estavayer | FR
1475 | Forel FR | Estavayer | FR
1475 | Montbrelloz | Estavayer | FR
1486 | Vuissens | Estavayer | FR
1489 | Murist | Estavayer | FR
1541 | Bussy FR | Estavayer | FR
1541 | Morens FR | Estavayer | FR
1542 | Rueyres-les-Prés | Estavayer | FR
1468 | Cheyres | Cheyres-Châbles | FR
1474 | Châbles FR | Cheyres-Châbles | FR
1673 | Auboranges | Auboranges | FR
1681 | Billens | Billens-Hennens | FR
1681 | Hennens | Billens-Hennens | FR
1608 | Chapelle (Glâne) | Chapelle (Glâne) | FR
1689 | Le Châtelard-près-Romont | Le Châtelard | FR
1553 | Châtonnaye | Châtonnaye | FR
1673 | Ecublens FR | Ecublens (FR) | FR
1686 | Grangettes-près-Romont | Grangettes | FR
1692 | Massonnens | Massonnens | FR
1680 | Berlens | Mézières (FR) | FR
1684 | Mézières FR | Mézières (FR) | FR
1674 | Montet (Glâne) | Montet (Glâne) | FR
1680 | Romont FR | Romont (FR) | FR
1673 | Promasens | Rue | FR
1673 | Gillarens | Rue | FR
1673 | Rue | Rue | FR
1675 | Blessens | Rue | FR
1676 | Chavannes-les-Forts | Siviriez | FR
1677 | Prez-vers-Siviriez | Siviriez | FR
1678 | Siviriez | Siviriez | FR
1679 | Villaraboud | Siviriez | FR
1670 | Ursy | Ursy | FR
1670 | Bionnens | Ursy | FR
1670 | Esmonts | Ursy | FR
1674 | Vuarmarens | Ursy | FR
1674 | Morlens | Ursy | FR
1675 | Vauderens | Ursy | FR
1675 | Mossel | Ursy | FR
1685 | Villariaz | Vuisternens-devant-Romont | FR
1686 | La Neirigue | Vuisternens-devant-Romont | FR
1687 | Vuisternens-devant-Romont | Vuisternens-devant-Romont | FR
1687 | La Magne | Vuisternens-devant-Romont | FR
1687 | Estévenens | Vuisternens-devant-Romont | FR
1688 | Sommentier | Vuisternens-devant-Romont | FR
1688 | Lieffrens | Vuisternens-devant-Romont | FR
1697 | La Joux FR | Vuisternens-devant-Romont | FR
1697 | Les Ecasseys | Vuisternens-devant-Romont | FR
1694 | Villarsiviriaux | Villorsonnens | FR
1694 | Villargiroud | Villorsonnens | FR
1694 | Orsonnens | Villorsonnens | FR
1694 | Chavannes-sous-Orsonnens | Villorsonnens | FR
1748 | Torny-le-Grand | Torny | FR
1749 | Middes | Torny | FR
1690 | Villaz-St-Pierre | Villaz | FR
1690 | Lussy FR | Villaz | FR
1691 | Villarimboud | Villaz | FR
1669 | Albeuve | Haut-Intyamon | FR
1669 | Lessoc | Haut-Intyamon | FR
1669 | Les Sciernes-d'Albeuve | Haut-Intyamon | FR
1669 | Neirivue | Haut-Intyamon | FR
1669 | Montbovon | Haut-Intyamon | FR
1643 | Gumefens | Pont-en-Ogoz | FR
1644 | Avry-devant-Pont | Pont-en-Ogoz | FR
1645 | Le Bry | Pont-en-Ogoz | FR
1652 | Botterens | Botterens | FR
1652 | Villarbeney | Botterens | FR
1636 | Broc | Broc | FR
1630 | Bulle | Bulle | FR
1635 | La Tour-de-Trême | Bulle | FR
1653 | Châtel-sur-Montsalvens | Châtel-sur-Montsalvens | FR
1647 | Corbières | Corbières | FR
1651 | Villarvolard | Corbières | FR
1653 | Crésuz | Crésuz | FR
1646 | Echarlens | Echarlens | FR
1666 | Grandvillard | Grandvillard | FR
1663 | Gruyères | Gruyères | FR
1663 | Pringy | Gruyères | FR
1663 | Epagny | Gruyères | FR
1663 | Moléson-sur-Gruyères | Gruyères | FR
1648 | Hauteville | Hauteville | FR
1656 | Jaun | Jaun | FR
1656 | Im Fang | Jaun | FR
1633 | Marsens | Marsens | FR
1633 | Vuippens | Marsens | FR
1638 | Morlon | Morlon | FR
1661 | Le Pâquier-Montbarry | Le Pâquier (FR) | FR
1649 | Pont-la-Ville | Pont-la-Ville | FR
1632 | Riaz | Riaz | FR
1634 | La Roche FR | La Roche | FR
1625 | Sâles (Gruyère) | Sâles | FR
1625 | Maules | Sâles | FR
1626 | Romanens | Sâles | FR
1626 | Treyfayes | Sâles | FR
1626 | Rueyres-Treyfayes | Sâles | FR
1642 | Sorens | Sorens | FR
1627 | Vaulruz | Vaulruz | FR
1628 | Vuadens | Vuadens | FR
1665 | Estavannens | Bas-Intyamon | FR
1666 | Villars-sous-Mont | Bas-Intyamon | FR
1667 | Enney | Bas-Intyamon | FR
1637 | Charmey (Gruyère) | Val-de-Charmey | FR
1654 | Cerniat FR | Val-de-Charmey | FR
1742 | Autigny | Autigny | FR
1754 | Corjolens | Avry | FR
1754 | Avry-sur-Matran | Avry | FR
1782 | Belfaux | Belfaux | FR
1782 | Autafond | Belfaux | FR
1744 | Chénens | Chénens | FR
1720 | Corminboeuf | Corminboeuf | FR
1720 | Chésopelloz | Corminboeuf | FR
1741 | Cottens FR | Cottens (FR) | FR
1724 | Ferpicloz | Ferpicloz | FR
1700 | Fribourg | Fribourg | FR
1722 | Bourguillon | Fribourg | FR
1762 | Givisiez | Givisiez | FR
1763 | Granges-Paccot | Granges-Paccot | FR
1772 | Grolley | Grolley | FR
1723 | Marly | Marly | FR
1753 | Matran | Matran | FR
1740 | Neyruz FR | Neyruz (FR) | FR
1723 | Pierrafortscha | Pierrafortscha | FR
1772 | Nierlet-les-Bois | Ponthaux | FR
1772 | Ponthaux | Ponthaux | FR
1724 | Le Mouret | Le Mouret | FR
1724 | Essert FR | Le Mouret | FR
1724 | Montévraz | Le Mouret | FR
1724 | Oberried FR | Le Mouret | FR
1724 | Zénauva | Le Mouret | FR
1724 | Bonnefontaine | Le Mouret | FR
1733 | Treyvaux | Treyvaux | FR
1752 | Villars-sur-Glâne | Villars-sur-Glâne | FR
1723 | Villarsel-sur-Marly | Villarsel-sur-Marly | FR
1725 | Posieux | Hauterive (FR) | FR
1730 | Ecuvillens | Hauterive (FR) | FR
1745 | Lentigny | La Brillaz | FR
1756 | Onnens FR | La Brillaz | FR
1756 | Lovens | La Brillaz | FR
1782 | Lossy | La Sonnaz | FR
1782 | La Corbaz | La Sonnaz | FR
1782 | Cormagens | La Sonnaz | FR
1782 | Formangueires | La Sonnaz | FR
1695 | Villarlod | Gibloux | FR
1695 | Rueyres-St-Laurent | Gibloux | FR
1695 | Estavayer-le-Gibloux | Gibloux | FR
1695 | Villarsel-le-Gibloux | Gibloux | FR
1696 | Vuisternens-en-Ogoz | Gibloux | FR
1726 | Farvagny-le-Grand | Gibloux | FR
1726 | Farvagny-le-Petit | Gibloux | FR
1726 | Grenilles | Gibloux | FR
1726 | Posat | Gibloux | FR
1727 | Corpataux | Gibloux | FR
1727 | Magnedens | Gibloux | FR
1728 | Rossens FR | Gibloux | FR
1746 | Prez-vers-Noréaz | Prez | FR
1747 | Corserey | Prez | FR
1757 | Noréaz | Prez | FR
1724 | Senèdes | Bois-d'Amont | FR
1731 | Ependes FR | Bois-d'Amont | FR
1732 | Arconciel | Bois-d'Amont | FR
1796 | Courgevaux | Courgevaux | FR
1583 | Villarepos | Courtepin | FR
1783 | Pensier | Courtepin | FR
1783 | Barberêche | Courtepin | FR
1784 | Courtepin | Courtepin | FR
1784 | Wallenried | Courtepin | FR
1791 | Courtaman | Courtepin | FR
1785 | Cressier FR | Cressier (FR) | FR
3284 | Fräschels | Fräschels | FR
3280 | Greng | Greng | FR
1792 | Cordast | Gurmels | FR
1792 | Guschelmuth | Gurmels | FR
3206 | Wallenbuch | Gurmels | FR
3212 | Gurmels | Gurmels | FR
3212 | Kleingurmels | Gurmels | FR
3213 | Liebistorf | Gurmels | FR
3210 | Kerzers | Kerzers | FR
3213 | Kleinbösingen | Kleinbösingen | FR
3280 | Meyriez | Meyriez | FR
1721 | Misery | Misery-Courtion | FR
1721 | Cormérod | Misery-Courtion | FR
1721 | Courtion | Misery-Courtion | FR
1721 | Cournillens | Misery-Courtion | FR
3286 | Muntelier | Muntelier | FR
1595 | Clavaleyres | Murten | FR
1793 | Jeuss | Murten | FR
1794 | Salvenach | Murten | FR
1795 | Courlevon | Murten | FR
3215 | Gempenach | Murten | FR
3215 | Büchslen | Murten | FR
3215 | Lurtigen | Murten | FR
3280 | Murten | Murten | FR
3285 | Galmiz | Murten | FR
3216 | Ried b. Kerzers | Ried bei Kerzers | FR
3216 | Agriswil | Ried bei Kerzers | FR
3214 | Ulmiz | Ulmiz | FR
1786 | Sugiez | Mont-Vully | FR
1787 | Môtier (Vully) | Mont-Vully | FR
1787 | Mur (Vully) FR | Mont-Vully | FR
1788 | Praz (Vully) | Mont-Vully | FR
1789 | Lugnorre | Mont-Vully | FR
1719 | Brünisried | Brünisried | FR
3186 | Düdingen | Düdingen | FR
1735 | Giffers | Giffers | FR
3178 | Bösingen | Bösingen | FR
1714 | Heitenried | Heitenried | FR
1716 | Plaffeien | Plaffeien | FR
1716 | Oberschrot | Plaffeien | FR
1716 | Schwarzsee | Plaffeien | FR
1719 | Zumholz | Plaffeien | FR
1737 | Plasselb | Plasselb | FR
1718 | Rechthalten | Rechthalten | FR
1736 | St. Silvester | St. Silvester | FR
1717 | St. Ursen | St. Ursen | FR
3185 | Schmitten FR | Schmitten (FR) | FR
1712 | Tafers | Tafers | FR
1713 | St. Antoni | Tafers | FR
1715 | Alterswil FR | Tafers | FR
1734 | Tentlingen | Tentlingen | FR
3182 | Ueberstorf | Ueberstorf | FR
3175 | Flamatt | Wünnewil-Flamatt | FR
3184 | Wünnewil | Wünnewil-Flamatt | FR
1616 | Attalens | Attalens | FR
1617 | Tatroz | Attalens | FR
1615 | Bossonnens | Bossonnens | FR
1618 | Châtel-St-Denis | Châtel-Saint-Denis | FR
1619 | Les Paccots | Châtel-Saint-Denis | FR
1614 | Granges (Veveyse) | Granges (Veveyse) | FR
1617 | Remaufens | Remaufens | FR
1609 | St-Martin FR | Saint-Martin (FR) | FR
1609 | Besencens | Saint-Martin (FR) | FR
1609 | Fiaugères | Saint-Martin (FR) | FR
1623 | Semsales | Semsales | FR
1699 | Porsel | Le Flon | FR
1699 | Pont (Veveyse) | Le Flon | FR
1699 | Bouloz | Le Flon | FR
1611 | Le Crêt-près-Semsales | La Verrerie | FR
1624 | La Verrerie | La Verrerie | FR
1624 | Grattavache | La Verrerie | FR
1624 | Progens | La Verrerie | FR
1624 | Progens | La Verrerie | FR
4622 | Egerkingen | Egerkingen | SO
4624 | Härkingen | Härkingen | SO
4703 | Kestenholz | Kestenholz | SO
4623 | Neuendorf | Neuendorf | SO
4626 | Niederbuchsiten | Niederbuchsiten | SO
4625 | Oberbuchsiten | Oberbuchsiten | SO
4702 | Oensingen | Oensingen | SO
4628 | Wolfwil | Wolfwil | SO
4714 | Aedermannsdorf | Aedermannsdorf | SO
4710 | Balsthal | Balsthal | SO
4715 | Herbetswil | Herbetswil | SO
4718 | Holderbank SO | Holderbank (SO) | SO
4712 | Laupersdorf | Laupersdorf | SO
4713 | Matzendorf | Matzendorf | SO
4717 | Mümliswil | Mümliswil-Ramiswil | SO
4719 | Ramiswil | Mümliswil-Ramiswil | SO
4716 | Welschenrohr | Welschenrohr-Gänsbrunnen | SO
4716 | Gänsbrunnen | Welschenrohr-Gänsbrunnen | SO
4585 | Biezwil | Biezwil | SO
4571 | Lüterkofen | Lüterkofen-Ichertswil | SO
4571 | Ichertswil | Lüterkofen-Ichertswil | SO
4584 | Lüterswil | Lüterswil-Gächliwil | SO
4584 | Gächliwil | Lüterswil-Gächliwil | SO
3254 | Messen | Messen | SO
3254 | Balm b. Messen | Messen | SO
3307 | Brunnenthal | Messen | SO
4588 | Oberramsern | Messen | SO
3253 | Schnottwil | Schnottwil | SO
4588 | Unterramsern | Unterramsern | SO
4574 | Nennigkofen | Lüsslingen-Nennigkofen | SO
4574 | Lüsslingen | Lüsslingen-Nennigkofen | SO
4576 | Tscheppach | Buchegg | SO
4577 | Hessigkofen | Buchegg | SO
4578 | Bibern SO | Buchegg | SO
4579 | Gossliwil | Buchegg | SO
4581 | Küttigkofen | Buchegg | SO
4582 | Brügglen | Buchegg | SO
4583 | Mühledorf SO | Buchegg | SO
4583 | Aetigkofen | Buchegg | SO
4586 | Kyburg-Buchegg | Buchegg | SO
4587 | Aetingen | Buchegg | SO
4588 | Brittern | Buchegg | SO
4112 | Bättwil | Bättwil | SO
4413 | Büren SO | Büren (SO) | SO
4143 | Dornach | Dornach | SO
4145 | Gempen | Gempen | SO
4146 | Hochwald | Hochwald | SO
4112 | Flüh | Hofstetten-Flüh | SO
4114 | Hofstetten SO | Hofstetten-Flüh | SO
4115 | Mariastein | Metzerlen-Mariastein | SO
4116 | Metzerlen | Metzerlen-Mariastein | SO
4412 | Nuglar | Nuglar-St. Pantaleon | SO
4421 | St. Pantaleon | Nuglar-St. Pantaleon | SO
4118 | Rodersdorf | Rodersdorf | SO
4206 | Seewen SO | Seewen | SO
4108 | Witterswil | Witterswil | SO
4633 | Hauenstein | Hauenstein-Ifenthal | SO
4468 | Kienberg | Kienberg | SO
4654 | Lostorf | Lostorf | SO
5013 | Niedergösgen | Niedergösgen | SO
4653 | Obergösgen | Obergösgen | SO
4655 | Stüsslingen | Stüsslingen | SO
4655 | Rohr b. Olten | Stüsslingen | SO
4632 | Trimbach | Trimbach | SO
4652 | Winznau | Winznau | SO
4634 | Wisen SO | Wisen (SO) | SO
5015 | Erlinsbach SO | Erlinsbach (SO) | SO
4556 | Aeschi SO | Aeschi (SO) | SO
4556 | Burgäschi | Aeschi (SO) | SO
4556 | Steinhof SO | Aeschi (SO) | SO
4562 | Biberist | Biberist | SO
4556 | Bolken | Bolken | SO
4543 | Deitingen | Deitingen | SO
4552 | Derendingen | Derendingen | SO
4554 | Etziken | Etziken | SO
4563 | Gerlafingen | Gerlafingen | SO
4566 | Halten | Halten | SO
4557 | Horriwil | Horriwil | SO
4554 | Hüniken | Hüniken | SO
4566 | Kriegstetten | Kriegstetten | SO
4573 | Lohn-Ammannsegg | Lohn-Ammannsegg | SO
4542 | Luterbach | Luterbach | SO
4564 | Obergerlafingen | Obergerlafingen | SO
4566 | Oekingen | Oekingen | SO
4565 | Recherswil | Recherswil | SO
4553 | Subingen | Subingen | SO
4528 | Zuchwil | Zuchwil | SO
4558 | Hersiwil | Drei Höfe | SO
4558 | Heinrichswil | Drei Höfe | SO
4558 | Winistorf | Drei Höfe | SO
4524 | Balmberg | Balm bei Günsberg | SO
4524 | Oberbalmberg | Balm bei Günsberg | SO
4525 | Balm b. Günsberg | Balm bei Günsberg | SO
4512 | Bellach | Bellach | SO
2544 | Bettlach | Bettlach | SO
4532 | Feldbrunnen | Feldbrunnen-St. Niklaus | SO
4534 | Flumenthal | Flumenthal | SO
2540 | Grenchen | Grenchen | SO
4524 | Günsberg | Günsberg | SO
4535 | Hubersdorf | Hubersdorf | SO
4535 | Kammersrohr | Kammersrohr | SO
4513 | Langendorf | Langendorf | SO
4514 | Lommiswil | Lommiswil | SO
4515 | Oberdorf SO | Oberdorf (SO) | SO
4515 | Weissenstein b. Solothurn | Oberdorf (SO) | SO
4523 | Niederwil SO | Riedholz | SO
4533 | Riedholz | Riedholz | SO
4522 | Rüttenen | Rüttenen | SO
2545 | Selzach | Selzach | SO
4618 | Boningen | Boningen | SO
4658 | Däniken SO | Däniken | SO
4657 | Dulliken | Dulliken | SO
5012 | Wöschnau | Eppenberg-Wöschnau | SO
5012 | Eppenberg | Eppenberg-Wöschnau | SO
4629 | Fulenbach | Fulenbach | SO
5014 | Gretzenbach | Gretzenbach | SO
4617 | Gunzgen | Gunzgen | SO
4614 | Hägendorf | Hägendorf | SO
4615 | Allerheiligenberg | Hägendorf | SO
4616 | Kappel SO | Kappel (SO) | SO
4600 | Olten | Olten | SO
4613 | Rickenbach SO | Rickenbach (SO) | SO
5012 | Schönenwerd | Schönenwerd | SO
4656 | Starrkirch-Wil | Starrkirch-Wil | SO
5746 | Walterswil SO | Walterswil (SO) | SO
4612 | Wangen b. Olten | Wangen bei Olten | SO
4500 | Solothurn | Solothurn | SO
4252 | Bärschwil | Bärschwil | SO
4229 | Beinwil SO | Beinwil (SO) | SO
4226 | Breitenbach | Breitenbach | SO
4227 | Büsserach | Büsserach | SO
4228 | Erschwil | Erschwil | SO
4232 | Fehren | Fehren | SO
4247 | Grindel | Grindel | SO
4204 | Himmelried | Himmelried | SO
4245 | Kleinlützel | Kleinlützel | SO
4233 | Meltingen | Meltingen | SO
4208 | Nunningen | Nunningen | SO
4234 | Zullwil | Zullwil | SO
4001 | Basel | Basel | BS
4031 | Basel | Basel | BS
4031 | Basel | Basel | BS
4051 | Basel | Basel | BS
4052 | Basel | Basel | BS
4052 | Basel | Basel | BS
4053 | Basel | Basel | BS
4054 | Basel | Basel | BS
4055 | Basel | Basel | BS
4056 | Basel | Basel | BS
4057 | Basel | Basel | BS
4058 | Basel | Basel | BS
4059 | Basel | Basel | BS
4126 | Bettingen | Bettingen | BS
4125 | Riehen | Riehen | BS
4147 | Aesch BL | Aesch (BL) | BL
4123 | Allschwil | Allschwil | BL
4144 | Arlesheim | Arlesheim | BL
4105 | Biel-Benken BL | Biel-Benken | BL
4101 | Bruderholz | Binningen | BL
4102 | Binningen | Binningen | BL
4127 | Birsfelden | Birsfelden | BL
4103 | Bottmingen | Bottmingen | BL
4107 | Ettingen | Ettingen | BL
4142 | Münchenstein | Münchenstein | BL
4132 | Muttenz | Muttenz | BL
4104 | Oberwil BL | Oberwil (BL) | BL
4148 | Pfeffingen | Pfeffingen | BL
4153 | Reinach BL | Reinach (BL) | BL
4124 | Schönenbuch | Schönenbuch | BL
4106 | Therwil | Therwil | BL
4223 | Blauen | Blauen | BL
4225 | Brislach | Brislach | BL
4117 | Burg im Leimental | Burg im Leimental | BL
4243 | Dittingen | Dittingen | BL
4202 | Duggingen | Duggingen | BL
4203 | Grellingen | Grellingen | BL
4242 | Laufen | Laufen | BL
4253 | Liesberg | Liesberg | BL
4254 | Liesberg Dorf | Liesberg | BL
4224 | Nenzlingen | Nenzlingen | BL
2814 | Roggenburg | Roggenburg | BL
4244 | Röschenz | Röschenz | BL
4246 | Wahlen b. Laufen | Wahlen | BL
4222 | Zwingen | Zwingen | BL
4422 | Arisdorf | Arisdorf | BL
4302 | Augst BL | Augst | BL
4416 | Bubendorf | Bubendorf | BL
4402 | Frenkendorf | Frenkendorf | BL
4414 | Füllinsdorf | Füllinsdorf | BL
4304 | Giebenach | Giebenach | BL
4423 | Hersberg | Hersberg | BL
4415 | Lausen | Lausen | BL
4410 | Liestal | Liestal | BL
4419 | Lupsingen | Lupsingen | BL
4133 | Pratteln | Pratteln | BL
4433 | Ramlinsburg | Ramlinsburg | BL
4411 | Seltisberg | Seltisberg | BL
4417 | Ziefen | Ziefen | BL
4469 | Anwil | Anwil | BL
4461 | Böckten | Böckten | BL
4446 | Buckten | Buckten | BL
4463 | Buus | Buus | BL
4442 | Diepflingen | Diepflingen | BL
4460 | Gelterkinden | Gelterkinden | BL
4445 | Häfelfingen | Häfelfingen | BL
4465 | Hemmiken | Hemmiken | BL
4452 | Itingen | Itingen | BL
4447 | Känerkinden | Känerkinden | BL
4496 | Kilchberg BL | Kilchberg (BL) | BL
4448 | Läufelfingen | Läufelfingen | BL
4464 | Maisprach | Maisprach | BL
4453 | Nusshof | Nusshof | BL
4494 | Oltingen | Oltingen | BL
4466 | Ormalingen | Ormalingen | BL
4462 | Rickenbach BL | Rickenbach (BL) | BL
4467 | Rothenfluh | Rothenfluh | BL
4444 | Rümlingen | Rümlingen | BL
4497 | Rünenberg | Rünenberg | BL
4450 | Sissach | Sissach | BL
4492 | Tecknau | Tecknau | BL
4456 | Tenniken | Tenniken | BL
4441 | Thürnen | Thürnen | BL
4493 | Wenslingen | Wenslingen | BL
4451 | Wintersingen | Wintersingen | BL
4443 | Wittinsburg | Wittinsburg | BL
4495 | Zeglingen | Zeglingen | BL
4455 | Zunzgen | Zunzgen | BL
4424 | Arboldswil | Arboldswil | BL
4431 | Bennwil | Bennwil | BL
4207 | Bretzwil | Bretzwil | BL
4457 | Diegten | Diegten | BL
4458 | Eptingen | Eptingen | BL
4434 | Hölstein | Hölstein | BL
4432 | Lampenberg | Lampenberg | BL
4438 | Langenbruck | Langenbruck | BL
4426 | Lauwil | Lauwil | BL
4436 | Liedertswil | Liedertswil | BL
4435 | Niederdorf | Niederdorf | BL
4436 | Oberdorf BL | Oberdorf (BL) | BL
4418 | Reigoldswil | Reigoldswil | BL
4425 | Titterten | Titterten | BL
4437 | Waldenburg | Waldenburg | BL
8214 | Gächlingen | Gächlingen | SH
8214 | Gächlingen | Gächlingen | SH
8224 | Löhningen | Löhningen | SH
8213 | Neunkirch | Neunkirch | SH
8236 | Büttenhardt | Büttenhardt | SH
8239 | Dörflingen | Dörflingen | SH
8235 | Lohn SH | Lohn (SH) | SH
8234 | Stetten SH | Stetten (SH) | SH
8236 | Opfertshofen SH | Thayngen | SH
8240 | Thayngen | Thayngen | SH
8241 | Barzheim | Thayngen | SH
8242 | Bibern SH | Thayngen | SH
8242 | Hofen SH | Thayngen | SH
8243 | Altdorf SH | Thayngen | SH
8233 | Bargen SH | Bargen (SH) | SH
8222 | Beringen | Beringen | SH
8223 | Guntmadingen | Beringen | SH
8454 | Buchberg | Buchberg | SH
8232 | Merishausen | Merishausen | SH
8212 | Neuhausen am Rheinfall | Neuhausen am Rheinfall | SH
8455 | Rüdlingen | Rüdlingen | SH
8200 | Schaffhausen | Schaffhausen | SH
8203 | Schaffhausen | Schaffhausen | SH
8207 | Schaffhausen | Schaffhausen | SH
8208 | Schaffhausen | Schaffhausen | SH
8231 | Hemmental | Schaffhausen | SH
8228 | Beggingen | Beggingen | SH
8226 | Schleitheim | Schleitheim | SH
8225 | Siblingen | Siblingen | SH
8263 | Buch SH | Buch (SH) | SH
8261 | Hemishofen | Hemishofen | SH
8262 | Ramsen | Ramsen | SH
8260 | Stein am Rhein | Stein am Rhein | SH
8215 | Hallau | Hallau | SH
8216 | Oberhallau | Oberhallau | SH
8219 | Trasadingen | Trasadingen | SH
8217 | Wilchingen | Wilchingen | SH
8217 | Wilchingen | Wilchingen | SH
8218 | Osterfingen | Wilchingen | SH
9100 | Herisau | Herisau | AR
9112 | Schachen b. Herisau | Herisau | AR
9064 | Hundwil | Hundwil | AR
9105 | Schönengrund | Schönengrund | AR
9103 | Schwellbrunn | Schwellbrunn | AR
9063 | Stein AR | Stein (AR) | AR
9107 | Urnäsch | Urnäsch | AR
9104 | Waldstatt | Waldstatt | AR
9055 | Bühler | Bühler | AR
9056 | Gais | Gais | AR
9037 | Speicherschwendi | Speicher | AR
9042 | Speicher | Speicher | AR
9052 | Niederteufen | Teufen (AR) | AR
9053 | Teufen AR | Teufen (AR) | AR
9062 | Lustmühle | Teufen (AR) | AR
9043 | Trogen | Trogen | AR
9035 | Grub AR | Grub (AR) | AR
9410 | Heiden | Heiden | AR
9405 | Wienacht-Tobel | Lutzenberg | AR
9426 | Lutzenberg | Lutzenberg | AR
9038 | Rehetobel | Rehetobel | AR
9411 | Reute AR | Reute (AR) | AR
9411 | Schachen b. Reute | Reute (AR) | AR
9044 | Wald AR | Wald (AR) | AR
9428 | Walzenhausen | Walzenhausen | AR
9427 | Wolfhalden | Wolfhalden | AR
9050 | Appenzell | Appenzell | AI
9050 | Appenzell Meistersrüte | Appenzell | AI
9108 | Gonten | Gonten | AI
9108 | Gontenbad | Gonten | AI
9108 | Jakobsbad | Gonten | AI
9050 | Appenzell Enggenhütten | Schlatt-Haslen | AI
9050 | Appenzell Schlatt | Schlatt-Haslen | AI
9054 | Haslen AI | Schlatt-Haslen | AI
9413 | Oberegg | Oberegg | AI
9413 | Oberegg | Oberegg | AI
9442 | Büriswilen | Oberegg | AI
9050 | Appenzell Eggerstanden | Schwende-Rüte | AI
9050 | Appenzell Steinegg | Schwende-Rüte | AI
9057 | Weissbad | Schwende-Rüte | AI
9057 | Schwende | Schwende-Rüte | AI
9057 | Wasserauen | Schwende-Rüte | AI
9058 | Brülisau | Schwende-Rüte | AI
9308 | Lömmenschwil | Häggenschwil | SG
9312 | Häggenschwil | Häggenschwil | SG
9313 | Muolen | Muolen | SG
9000 | St. Gallen | St. Gallen | SG
9008 | St. Gallen | St. Gallen | SG
9010 | St. Gallen | St. Gallen | SG
9011 | St. Gallen | St. Gallen | SG
9012 | St. Gallen | St. Gallen | SG
9014 | St. Gallen | St. Gallen | SG
9015 | St. Gallen | St. Gallen | SG
9016 | St. Gallen | St. Gallen | SG
9300 | Wittenbach | Wittenbach | SG
9305 | Berg SG | Berg (SG) | SG
9034 | Eggersriet | Eggersriet | SG
9036 | Grub SG | Eggersriet | SG
9403 | Goldach | Goldach | SG
9402 | Mörschwil | Mörschwil | SG
9400 | Rorschach | Rorschach | SG
9404 | Rorschacherberg | Rorschacherberg | SG
9323 | Steinach | Steinach | SG
9327 | Tübach | Tübach | SG
9033 | Untereggen | Untereggen | SG
9434 | Au SG | Au (SG) | SG
9435 | Heerbrugg | Au (SG) | SG
9436 | Balgach | Balgach | SG
9411 | Reute AR | Berneck | SG
9442 | Berneck | Berneck | SG
9444 | Diepoldsau | Diepoldsau | SG
9424 | Rheineck | Rheineck | SG
9430 | St. Margrethen SG | St. Margrethen | SG
9422 | Staad SG | Thal | SG
9423 | Altenrhein | Thal | SG
9425 | Thal | Thal | SG
9443 | Widnau | Widnau | SG
9450 | Altstätten SG | Altstätten | SG
9450 | Lüchingen | Altstätten | SG
9452 | Hinterforst | Altstätten | SG
9464 | Lienz | Altstätten | SG
9453 | Eichberg | Eichberg | SG
9437 | Marbach SG | Marbach (SG) | SG
9451 | Kriessern | Oberriet (SG) | SG
9462 | Montlingen | Oberriet (SG) | SG
9463 | Oberriet SG | Oberriet (SG) | SG
9445 | Rebstein | Rebstein | SG
9464 | Rüthi (Rheintal) | Rüthi (SG) | SG
9470 | Buchs SG | Buchs (SG) | SG
9473 | Gams | Gams | SG
9470 | Werdenberg | Grabs | SG
9472 | Grabs | Grabs | SG
9472 | Grabserberg | Grabs | SG
9465 | Salez | Sennwald | SG
9466 | Sennwald | Sennwald | SG
9467 | Frümsen | Sennwald | SG
9468 | Sax | Sennwald | SG
9469 | Haag (Rheintal) | Sennwald | SG
9475 | Sevelen | Sevelen | SG
9476 | Weite | Wartau | SG
9476 | Fontnas | Wartau | SG
9477 | Trübbach | Wartau | SG
9478 | Azmoos | Wartau | SG
9479 | Oberschan | Wartau | SG
9479 | Malans SG | Wartau | SG
9479 | Gretschins | Wartau | SG
7310 | Bad Ragaz | Bad Ragaz | SG
8890 | Flums | Flums | SG
8893 | Flums Hochwiese | Flums | SG
8894 | Flumserberg Saxli | Flums | SG
8895 | Flumserberg Portels | Flums | SG
8896 | Flumserberg Bergheim | Flums | SG
8897 | Flumserberg Tannenheim | Flums | SG
8898 | Flumserberg Tannenbodenalp | Flums | SG
7325 | Schwendi im Weisstannental | Mels | SG
7326 | Weisstannen | Mels | SG
8886 | Mädris-Vermol | Mels | SG
8887 | Mels | Mels | SG
8888 | Heiligkreuz (Mels) | Mels | SG
8889 | Plons | Mels | SG
7312 | Pfäfers | Pfäfers | SG
7313 | St. Margrethenberg | Pfäfers | SG
7314 | Vadura | Pfäfers | SG
7315 | Vättis | Pfäfers | SG
7317 | Valens | Pfäfers | SG
7317 | Vasön | Pfäfers | SG
8877 | Murg | Quarten | SG
8878 | Quinten | Quarten | SG
8882 | Unterterzen | Quarten | SG
8883 | Quarten | Quarten | SG
8884 | Oberterzen | Quarten | SG
8885 | Mols | Quarten | SG
7320 | Sargans | Sargans | SG
7323 | Wangs | Vilters-Wangs | SG
7323 | Wangs | Vilters-Wangs | SG
7324 | Vilters | Vilters-Wangs | SG
8880 | Walenstadt | Walenstadt | SG
8881 | Walenstadtberg | Walenstadt | SG
8881 | Tscherlach | Walenstadt | SG
8892 | Berschis | Walenstadt | SG
8873 | Amden | Amden | SG
8717 | Benken SG | Benken (SG) | SG
8722 | Kaltbrunn | Kaltbrunn | SG
8718 | Schänis | Schänis | SG
8723 | Rufi | Schänis | SG
8723 | Maseltrangen | Schänis | SG
8866 | Ziegelbrücke | Schänis | SG
8872 | Weesen | Weesen | SG
8716 | Schmerikon | Schmerikon | SG
8730 | Uznach | Uznach | SG
8640 | Rapperswil SG | Rapperswil-Jona | SG
8645 | Jona | Rapperswil-Jona | SG
8646 | Wagen | Rapperswil-Jona | SG
8715 | Bollingen | Rapperswil-Jona | SG
8725 | Ernetschwil | Gommiswald | SG
8725 | Gebertingen | Gommiswald | SG
8737 | Gommiswald | Gommiswald | SG
8738 | Uetliburg SG | Gommiswald | SG
8739 | Rieden SG | Gommiswald | SG
8638 | Goldingen | Eschenbach (SG) | SG
8727 | Walde SG | Eschenbach (SG) | SG
8732 | Neuhaus SG | Eschenbach (SG) | SG
8733 | Eschenbach SG | Eschenbach (SG) | SG
8734 | Ermenswil | Eschenbach (SG) | SG
8735 | St. Gallenkappel | Eschenbach (SG) | SG
8735 | Rüeterswil | Eschenbach (SG) | SG
9642 | Ebnat-Kappel | Ebnat-Kappel | SG
9656 | Alt St. Johann | Wildhaus-Alt St. Johann | SG
9657 | Unterwasser | Wildhaus-Alt St. Johann | SG
9658 | Wildhaus | Wildhaus-Alt St. Johann | SG
9643 | Krummenau | Nesslau | SG
9650 | Nesslau | Nesslau | SG
9651 | Ennetbühl | Nesslau | SG
9652 | Neu St. Johann | Nesslau | SG
9655 | Stein SG | Nesslau | SG
9633 | Hemberg | Hemberg | SG
9633 | Bächli (Hemberg) | Hemberg | SG
9620 | Lichtensteig | Lichtensteig | SG
9621 | Oberhelfenschwil | Oberhelfenschwil | SG
9114 | Hoffeld | Neckertal | SG
9115 | Dicken | Neckertal | SG
9122 | Mogelsberg | Neckertal | SG
9122 | Ebersol | Neckertal | SG
9123 | Nassen | Neckertal | SG
9125 | Brunnadern | Neckertal | SG
9126 | Necker | Neckertal | SG
9127 | St. Peterzell | Neckertal | SG
8726 | Ricken SG | Wattwil | SG
9622 | Krinau | Wattwil | SG
9630 | Wattwil | Wattwil | SG
9631 | Ulisbach | Wattwil | SG
9500 | Wil SG | Kirchberg (SG) | SG
9533 | Kirchberg SG | Kirchberg (SG) | SG
9533 | Dietschwil | Kirchberg (SG) | SG
9534 | Gähwil | Kirchberg (SG) | SG
9602 | Bazenheid | Kirchberg (SG) | SG
9602 | Müselbach | Kirchberg (SG) | SG
9601 | Lütisburg Station | Lütisburg | SG
9604 | Lütisburg | Lütisburg | SG
9604 | Unterrindal | Lütisburg | SG
9607 | Mosnang | Mosnang | SG
9612 | Dreien | Mosnang | SG
9613 | Mühlrüti | Mosnang | SG
9614 | Libingen | Mosnang | SG
9606 | Bütschwil | Bütschwil-Ganterschwil | SG
9608 | Ganterschwil | Bütschwil-Ganterschwil | SG
9615 | Dietfurt | Bütschwil-Ganterschwil | SG
9113 | Degersheim | Degersheim | SG
9116 | Wolfertswil | Degersheim | SG
9230 | Flawil | Flawil | SG
9231 | Egg (Flawil) | Flawil | SG
9243 | Jonschwil | Jonschwil | SG
9532 | Rickenbach b. Wil | Jonschwil | SG
9536 | Schwarzenbach SG | Jonschwil | SG
9604 | Oberrindal | Jonschwil | SG
9240 | Niederglatt SG | Oberuzwil | SG
9242 | Oberuzwil | Oberuzwil | SG
9248 | Bichwil | Oberuzwil | SG
9240 | Uzwil | Uzwil | SG
9244 | Niederuzwil | Uzwil | SG
9247 | Henau | Uzwil | SG
9249 | Algetshausen | Uzwil | SG
9249 | Niederstetten | Uzwil | SG
9249 | Oberstetten | Uzwil | SG
9246 | Niederbüren | Niederbüren | SG
9525 | Lenggenwil | Niederhelfenschwil | SG
9526 | Zuckenriet | Niederhelfenschwil | SG
9527 | Niederhelfenschwil | Niederhelfenschwil | SG
9203 | Niederwil SG | Oberbüren | SG
9245 | Oberbüren | Oberbüren | SG
9245 | Sonnental | Oberbüren | SG
9523 | Züberwangen | Zuzwil (SG) | SG
9524 | Zuzwil SG | Zuzwil (SG) | SG
9500 | Wil SG | Wil (SG) | SG
9512 | Rossrüti | Wil (SG) | SG
9552 | Bronschhofen | Wil (SG) | SG
9204 | Andwil SG | Andwil (SG) | SG
9030 | Abtwil SG | Gaiserwald | SG
9030 | St. Josefen | Gaiserwald | SG
9032 | Engelburg | Gaiserwald | SG
9200 | Gossau SG | Gossau (SG) | SG
9212 | Arnegg | Gossau (SG) | SG
9205 | Waldkirch | Waldkirch | SG
9304 | Bernhardzell | Waldkirch | SG
7077 | Valbella | Vaz/Obervaz | GR
7078 | Lenzerheide/Lai | Vaz/Obervaz | GR
7082 | Vaz/Obervaz | Vaz/Obervaz | GR
7450 | Tiefencastel | Vaz/Obervaz | GR
7083 | Lantsch/Lenz | Lantsch/Lenz | GR
7493 | Schmitten (Albula) | Schmitten (GR) | GR
7084 | Brienz/Brinzauls GR | Albula/Alvra | GR
7450 | Tiefencastel | Albula/Alvra | GR
7451 | Alvaschein | Albula/Alvra | GR
7458 | Mon | Albula/Alvra | GR
7459 | Stierva | Albula/Alvra | GR
7472 | Surava | Albula/Alvra | GR
7473 | Alvaneu Bad | Albula/Alvra | GR
7492 | Alvaneu Dorf | Albula/Alvra | GR
7452 | Cunter | Surses | GR
7453 | Tinizong | Surses | GR
7454 | Rona | Surses | GR
7455 | Mulegns | Surses | GR
7456 | Sur | Surses | GR
7456 | Marmorera | Surses | GR
7457 | Bivio | Surses | GR
7460 | Savognin | Surses | GR
7462 | Salouf | Surses | GR
7463 | Riom | Surses | GR
7463 | Riom | Surses | GR
7464 | Parsonz | Surses | GR
7477 | Filisur | Bergün Filisur | GR
7482 | Bergün/Bravuogn | Bergün Filisur | GR
7482 | Preda | Bergün Filisur | GR
7482 | Stugl/Stuls | Bergün Filisur | GR
7484 | Latsch | Bergün Filisur | GR
7743 | Brusio | Brusio | GR
7744 | Campocologno | Brusio | GR
7747 | Viano | Brusio | GR
7748 | Campascio | Brusio | GR
7710 | Ospizio Bernina | Poschiavo | GR
7710 | Alp Grüm | Poschiavo | GR
7741 | S. Carlo (Poschiavo) | Poschiavo | GR
7742 | Poschiavo | Poschiavo | GR
7742 | Sfazù | Poschiavo | GR
7742 | La Rösa | Poschiavo | GR
7743 | Miralago | Poschiavo | GR
7745 | Li Curt | Poschiavo | GR
7746 | Le Prese | Poschiavo | GR
7153 | Falera | Falera | GR
7031 | Laax GR | Laax | GR
7032 | Laax GR 2 | Laax | GR
7152 | Sagogn | Sagogn | GR
7151 | Schluein | Schluein | GR
7116 | St. Martin (Lugnez) | Vals | GR
7132 | Vals | Vals | GR
7110 | Peiden | Lumnezia | GR
7113 | Camuns | Lumnezia | GR
7114 | Uors (Lumnezia) | Lumnezia | GR
7115 | Surcasti | Lumnezia | GR
7116 | Tersnaus | Lumnezia | GR
7142 | Cumbel | Lumnezia | GR
7143 | Morissen | Lumnezia | GR
7144 | Vella | Lumnezia | GR
7145 | Degen | Lumnezia | GR
7146 | Vattiz | Lumnezia | GR
7147 | Vignogn | Lumnezia | GR
7148 | Lumbrein | Lumnezia | GR
7149 | Vrin | Lumnezia | GR
7111 | Pitasch | Ilanz/Glion | GR
7112 | Duvin | Ilanz/Glion | GR
7126 | Castrisch | Ilanz/Glion | GR
7127 | Sevgein | Ilanz/Glion | GR
7128 | Riein | Ilanz/Glion | GR
7130 | Ilanz | Ilanz/Glion | GR
7130 | Schnaus | Ilanz/Glion | GR
7130 | Schnaus | Ilanz/Glion | GR
7141 | Luven | Ilanz/Glion | GR
7154 | Ruschein | Ilanz/Glion | GR
7155 | Ladir | Ilanz/Glion | GR
7155 | Ladir | Ilanz/Glion | GR
7156 | Rueun | Ilanz/Glion | GR
7156 | Pigniu | Ilanz/Glion | GR
7157 | Siat | Ilanz/Glion | GR
7413 | Fürstenaubruck | Fürstenau | GR
7414 | Fürstenau | Fürstenau | GR
7405 | Rothenbrunnen | Rothenbrunnen | GR
7412 | Scharans | Scharans | GR
7411 | Sils im Domleschg | Sils im Domleschg | GR
7408 | Cazis | Cazis | GR
7421 | Summaprada | Cazis | GR
7422 | Tartar | Cazis | GR
7423 | Sarn | Cazis | GR
7423 | Portein | Cazis | GR
7424 | Präz | Cazis | GR
7424 | Dalin | Cazis | GR
7426 | Flerden | Flerden | GR
7426 | Flerden | Flerden | GR
7425 | Masein | Masein | GR
7430 | Thusis | Thusis | GR
7431 | Mutten | Thusis | GR
7431 | Obermutten | Thusis | GR
7428 | Tschappina | Tschappina | GR
7427 | Urmein | Urmein | GR
7104 | Versam | Safiental | GR
7106 | Tenna | Safiental | GR
7107 | Safien Platz | Safiental | GR
7109 | Thalkirch | Safiental | GR
7122 | Valendas | Safiental | GR
7404 | Feldis/Veulden | Domleschg | GR
7407 | Trans | Domleschg | GR
7415 | Rodels | Domleschg | GR
7415 | Pratval | Domleschg | GR
7416 | Almens | Domleschg | GR
7417 | Paspels | Domleschg | GR
7418 | Tumegl/Tomils | Domleschg | GR
7419 | Scheid | Domleschg | GR
7447 | Avers | Avers | GR
7448 | Juf | Avers | GR
7434 | Sufers | Sufers | GR
7440 | Andeer | Andeer | GR
7442 | Clugin | Andeer | GR
7443 | Pignia | Andeer | GR
7430 | Rongellen | Rongellen | GR
7432 | Zillis | Zillis-Reischen | GR
7444 | Ausserferrera | Ferrera | GR
7445 | Innerferrera | Ferrera | GR
7445 | Innerferrera | Ferrera | GR
7435 | Splügen | Rheinwald | GR
7436 | Medels im Rheinwald | Rheinwald | GR
7437 | Nufenen | Rheinwald | GR
7438 | Hinterrhein | Rheinwald | GR
7433 | Donat | Muntogna da Schons | GR
7433 | Lohn GR | Muntogna da Schons | GR
7433 | Mathon | Muntogna da Schons | GR
7433 | Wergenstein | Muntogna da Schons | GR
7402 | Bonaduz | Bonaduz | GR
7013 | Domat/Ems | Domat/Ems | GR
7403 | Rhäzüns | Rhäzüns | GR
7012 | Felsberg | Felsberg | GR
7017 | Flims Dorf | Flims | GR
7018 | Flims Waldhaus | Flims | GR
7019 | Fidaz | Flims | GR
7015 | Tamins | Tamins | GR
7014 | Trin | Trin | GR
7016 | Trin Mulin | Trin | GR
7527 | Brail | Zernez | GR
7530 | Zernez | Zernez | GR
7542 | Susch | Zernez | GR
7543 | Lavin | Zernez | GR
7562 | Samnaun-Compatsch | Samnaun | GR
7563 | Samnaun Dorf | Samnaun | GR
7545 | Guarda | Scuol | GR
7546 | Ardez | Scuol | GR
7550 | Scuol | Scuol | GR
7551 | Ftan | Scuol | GR
7552 | Vulpera | Scuol | GR
7553 | Tarasp | Scuol | GR
7554 | Sent | Scuol | GR
7556 | Ramosch | Valsot | GR
7556 | Ramosch | Valsot | GR
7557 | Vnà | Valsot | GR
7558 | Strada | Valsot | GR
7559 | Tschlin | Valsot | GR
7560 | Martina | Valsot | GR
7502 | Bever | Bever | GR
7502 | Bever | Bever | GR
7505 | Celerina/Schlarigna | Celerina/Schlarigna | GR
7523 | Madulain | Madulain | GR
7523 | Madulain | Madulain | GR
7504 | Pontresina | Pontresina | GR
7522 | La Punt Chamues-ch | La Punt Chamues-ch | GR
7503 | Samedan | Samedan | GR
7500 | St. Moritz | St. Moritz | GR
7525 | S-chanf | S-chanf | GR
7526 | Cinuos-chel | S-chanf | GR
7526 | Chapella | S-chanf | GR
7514 | Sils/Segl Maria | Sils im Engadin/Segl | GR
7514 | Fex | Sils im Engadin/Segl | GR
7515 | Sils/Segl Baselgia | Sils im Engadin/Segl | GR
7517 | Plaun da Lej | Sils im Engadin/Segl | GR
7512 | Champfèr | Silvaplana | GR
7513 | Silvaplana | Silvaplana | GR
7513 | Silvaplana-Surlej | Silvaplana | GR
7524 | Zuoz | Zuoz | GR
7524 | Zuoz | Zuoz | GR
7516 | Maloja | Bregaglia | GR
7602 | Casaccia | Bregaglia | GR
7603 | Vicosoprano | Bregaglia | GR
7604 | Borgonovo | Bregaglia | GR
7605 | Stampa | Bregaglia | GR
7606 | Promontogno | Bregaglia | GR
7606 | Bondo | Bregaglia | GR
7608 | Castasegna | Bregaglia | GR
7610 | Soglio | Bregaglia | GR
6542 | Buseno | Buseno | GR
6540 | Castaneda | Castaneda | GR
6548 | Rossa | Rossa | GR
6548 | Augio | Rossa | GR
6548 | Sta. Domenica | Rossa | GR
6541 | Sta. Maria in Calanca | Santa Maria in Calanca | GR
6558 | Lostallo | Lostallo | GR
6563 | Mesocco | Mesocco | GR
6565 | S. Bernardino | Mesocco | GR
6562 | Soazza | Soazza | GR
6557 | Cama | Cama | GR
6537 | Grono | Grono | GR
6538 | Verdabbio | Grono | GR
6538 | Verdabbio | Grono | GR
6556 | Leggia | Grono | GR
6535 | Roveredo GR | Roveredo (GR) | GR
6549 | Laura | Roveredo (GR) | GR
6534 | S. Vittore | San Vittore | GR
6534 | S. Vittore | San Vittore | GR
6543 | Arvigo | Calanca | GR
6544 | Braggio | Calanca | GR
6545 | Selma | Calanca | GR
6546 | Cauco | Calanca | GR
7532 | Tschierv | Val Müstair | GR
7533 | Fuldera | Val Müstair | GR
7534 | Lü | Val Müstair | GR
7535 | Valchava | Val Müstair | GR
7536 | Sta. Maria Val Müstair | Val Müstair | GR
7537 | Müstair | Val Müstair | GR
7260 | Davos Dorf | Davos | GR
7265 | Davos Wolfgang | Davos | GR
7270 | Davos Platz | Davos | GR
7272 | Davos Clavadel | Davos | GR
7276 | Davos Frauenkirch | Davos | GR
7277 | Davos Glaris | Davos | GR
7278 | Davos Monstein | Davos | GR
7494 | Davos Wiesen | Davos | GR
7235 | Fideris | Fideris | GR
7232 | Furna | Furna | GR
7231 | Pragg-Jenaz | Jenaz | GR
7233 | Jenaz | Jenaz | GR
7247 | Saas im Prättigau | Klosters | GR
7249 | Serneus | Klosters | GR
7250 | Klosters | Klosters | GR
7252 | Klosters Dorf | Klosters | GR
7241 | Conters im Prättigau | Conters im Prättigau | GR
7240 | Küblis | Küblis | GR
7223 | Buchen im Prättigau | Luzein | GR
7224 | Putz | Luzein | GR
7242 | Luzein | Luzein | GR
7243 | Pany | Luzein | GR
7244 | Gadenstätt | Luzein | GR
7245 | Ascharina | Luzein | GR
7246 | St. Antönien | Luzein | GR
7000 | Chur | Chur | GR
7023 | Haldenstein | Chur | GR
7026 | Maladers | Chur | GR
7062 | Passugg | Churwalden | GR
7074 | Malix | Churwalden | GR
7075 | Churwalden | Churwalden | GR
7076 | Parpan | Churwalden | GR
7027 | Castiel | Arosa | GR
7027 | Lüen | Arosa | GR
7027 | Calfreisen | Arosa | GR
7028 | St. Peter | Arosa | GR
7028 | Pagig | Arosa | GR
7029 | Peist | Arosa | GR
7050 | Arosa | Arosa | GR
7056 | Molinis | Arosa | GR
7057 | Langwies | Arosa | GR
7058 | Litzirüti | Arosa | GR
7063 | Praden | Tschiertschen-Praden | GR
7064 | Tschiertschen | Tschiertschen-Praden | GR
7202 | Says | Trimmis | GR
7203 | Trimmis | Trimmis | GR
7204 | Untervaz | Untervaz | GR
7205 | Zizers | Zizers | GR
7306 | Fläsch | Fläsch | GR
7307 | Jenins | Jenins | GR
7304 | Maienfeld | Maienfeld | GR
7208 | Malans GR | Malans | GR
7206 | Igis | Landquart | GR
7302 | Landquart | Landquart | GR
7303 | Mastrils | Landquart | GR
7213 | Valzeina | Grüsch | GR
7214 | Grüsch | Grüsch | GR
7215 | Fanas | Grüsch | GR
7220 | Schiers | Schiers | GR
7220 | Schiers | Schiers | GR
7222 | Lunden | Schiers | GR
7226 | Stels | Schiers | GR
7226 | Stels | Schiers | GR
7226 | Fajauna | Schiers | GR
7228 | Schuders | Schiers | GR
7228 | Pusserein | Schiers | GR
7212 | Seewis Dorf | Seewis im Prättigau | GR
7212 | Seewis-Pardisla | Seewis im Prättigau | GR
7212 | Seewis-Schmitten | Seewis im Prättigau | GR
7158 | Waltensburg/Vuorz | Breil/Brigels | GR
7159 | Andiast | Breil/Brigels | GR
7162 | Tavanasa | Breil/Brigels | GR
7163 | Danis | Breil/Brigels | GR
7164 | Dardin | Breil/Brigels | GR
7165 | Breil/Brigels | Breil/Brigels | GR
7180 | Disentis/Mustér | Disentis/Mustér | GR
7182 | Cavardiras | Disentis/Mustér | GR
7183 | Mumpé Medel | Disentis/Mustér | GR
7186 | Segnas | Disentis/Mustér | GR
7184 | Curaglia | Medel (Lucmagn) | GR
7185 | Platta | Medel (Lucmagn) | GR
7172 | Rabius | Sumvitg | GR
7173 | Surrein | Sumvitg | GR
7174 | S. Benedetg | Sumvitg | GR
7175 | Sumvitg | Sumvitg | GR
7176 | Cumpadials | Sumvitg | GR
7187 | Camischolas | Tujetsch | GR
7188 | Sedrun | Tujetsch | GR
7189 | Rueras | Tujetsch | GR
7166 | Trun | Trun | GR
7167 | Zignau | Trun | GR
7168 | Schlans | Trun | GR
7134 | Obersaxen | Obersaxen Mundaun | GR
7137 | Flond | Obersaxen Mundaun | GR
7138 | Surcuolm | Obersaxen Mundaun | GR
5000 | Aarau | Aarau | AG
5004 | Aarau | Aarau | AG
5032 | Aarau Rohr | Aarau | AG
5023 | Biberstein | Biberstein | AG
5033 | Buchs AG | Buchs (AG) | AG
5025 | Asp | Densbüren | AG
5026 | Densbüren | Densbüren | AG
5017 | Barmelweid | Erlinsbach (AG) | AG
5018 | Erlinsbach | Erlinsbach (AG) | AG
5722 | Gränichen | Gränichen | AG
5042 | Hirschthal | Hirschthal | AG
5022 | Rombach | Küttigen | AG
5024 | Küttigen | Küttigen | AG
5037 | Muhen | Muhen | AG
5036 | Oberentfelden | Oberentfelden | AG
5034 | Suhr | Suhr | AG
5035 | Unterentfelden | Unterentfelden | AG
5400 | Baden | Baden | AG
5404 | Baden | Baden | AG
5405 | Dättwil AG | Baden | AG
5406 | Rütihof | Baden | AG
5454 | Bellikon | Bellikon | AG
8962 | Bergdietikon | Bergdietikon | AG
5413 | Birmenstorf AG | Birmenstorf (AG) | AG
5408 | Ennetbaden | Ennetbaden | AG
5442 | Fislisbach | Fislisbach | AG
5423 | Freienwil | Freienwil | AG
5412 | Gebenstorf | Gebenstorf | AG
5412 | Vogelsang AG | Gebenstorf | AG
8956 | Killwangen | Killwangen | AG
5444 | Künten | Künten | AG
5506 | Mägenwil | Mägenwil | AG
5507 | Mellingen | Mellingen | AG
5432 | Neuenhof | Neuenhof | AG
5443 | Niederrohrdorf | Niederrohrdorf | AG
5452 | Oberrohrdorf | Oberrohrdorf | AG
5415 | Nussbaumen AG | Obersiggenthal | AG
5415 | Hertenstein AG | Obersiggenthal | AG
5415 | Rieden AG | Obersiggenthal | AG
5416 | Kirchdorf AG | Obersiggenthal | AG
5453 | Remetschwil | Remetschwil | AG
8957 | Spreitenbach | Spreitenbach | AG
5608 | Stetten AG | Stetten (AG) | AG
5300 | Turgi | Turgi | AG
5301 | Siggenthal Station | Untersiggenthal | AG
5417 | Untersiggenthal | Untersiggenthal | AG
5430 | Wettingen | Wettingen | AG
5512 | Wohlenschwil | Wohlenschwil | AG
5303 | Würenlingen | Würenlingen | AG
5436 | Würenlos | Würenlos | AG
8109 | Kloster Fahr | Würenlos | AG
5420 | Ehrendingen | Ehrendingen | AG
8905 | Arni AG | Arni (AG) | AG
8965 | Berikon | Berikon | AG
5620 | Bremgarten AG | Bremgarten (AG) | AG
5626 | Hermetschwil-Staffeln | Bremgarten (AG) | AG
5619 | Büttikon AG | Büttikon | AG
5605 | Dottikon | Dottikon | AG
5445 | Eggenwil | Eggenwil | AG
5525 | Fischbach-Göslikon | Fischbach-Göslikon | AG
5607 | Hägglingen | Hägglingen | AG
8916 | Jonen | Jonen | AG
5524 | Niederwil AG | Niederwil (AG) | AG
5524 | Nesselnbach | Niederwil (AG) | AG
8917 | Oberlunkhofen | Oberlunkhofen | AG
8966 | Oberwil-Lieli | Oberwil-Lieli | AG
8964 | Rudolfstetten | Rudolfstetten-Friedlisberg | AG
5614 | Sarmenstorf | Sarmenstorf | AG
5522 | Tägerig | Tägerig | AG
5619 | Uezwil | Uezwil | AG
8918 | Unterlunkhofen | Unterlunkhofen | AG
5612 | Villmergen | Villmergen | AG
5613 | Hilfikon | Villmergen | AG
8967 | Widen | Widen | AG
5610 | Wohlen AG | Wohlen (AG) | AG
5611 | Anglikon | Wohlen (AG) | AG
5621 | Zufikon | Zufikon | AG
8905 | Islisberg | Islisberg | AG
5105 | Auenstein | Auenstein | AG
5242 | Birr | Birr | AG
5244 | Birrhard | Birrhard | AG
5116 | Schinznach Bad | Brugg | AG
5200 | Brugg AG | Brugg | AG
5222 | Umiken | Brugg | AG
5245 | Habsburg | Habsburg | AG
5212 | Hausen AG | Hausen (AG) | AG
5242 | Lupfig | Lupfig | AG
5246 | Scherz | Lupfig | AG
5318 | Mandach | Mandach | AG
5237 | Mönthal | Mönthal | AG
5243 | Mülligen | Mülligen | AG
5236 | Remigen | Remigen | AG
5223 | Riniken | Riniken | AG
5235 | Rüfenach AG | Rüfenach | AG
5112 | Thalheim AG | Thalheim (AG) | AG
5106 | Veltheim AG | Veltheim (AG) | AG
5233 | Stilli | Villigen | AG
5234 | Villigen | Villigen | AG
5213 | Villnachern | Villnachern | AG
5210 | Windisch | Windisch | AG
5225 | Bözberg | Bözberg | AG
5107 | Schinznach Dorf | Schinznach | AG
5108 | Oberflachs | Schinznach | AG
5712 | Beinwil am See | Beinwil am See | AG
5708 | Birrwil | Birrwil | AG
5736 | Burg AG | Burg (AG) | AG
5724 | Dürrenäsch | Dürrenäsch | AG
5728 | Gontenschwil | Gontenschwil | AG
5043 | Holziken | Holziken | AG
5733 | Leimbach AG | Leimbach (AG) | AG
5725 | Leutwil | Leutwil | AG
5737 | Menziken | Menziken | AG
5727 | Oberkulm | Oberkulm | AG
5734 | Reinach AG | Reinach (AG) | AG
5044 | Schlossrued | Schlossrued | AG
5046 | Schmiedrued | Schmiedrued | AG
5046 | Walde AG | Schmiedrued | AG
5040 | Schöftland | Schöftland | AG
5723 | Teufenthal AG | Teufenthal (AG) | AG
5726 | Unterkulm | Unterkulm | AG
5732 | Zetzwil | Zetzwil | AG
5074 | Eiken | Eiken | AG
5070 | Frick | Frick | AG
5272 | Gansingen | Gansingen | AG
5073 | Gipf-Oberfrick | Gipf-Oberfrick | AG
5027 | Herznach | Herznach | AG
5082 | Kaisten | Kaisten | AG
5083 | Ittenthal | Kaisten | AG
5080 | Laufenburg | Laufenburg | AG
5084 | Rheinsulz | Laufenburg | AG
5085 | Sulz AG | Laufenburg | AG
4333 | Münchwilen AG | Münchwilen (AG) | AG
5062 | Oberhof | Oberhof | AG
5072 | Oeschgen | Oeschgen | AG
5326 | Schwaderloch | Schwaderloch | AG
4334 | Sisseln AG | Sisseln | AG
5028 | Ueken | Ueken | AG
5064 | Wittnau | Wittnau | AG
5063 | Wölflinswil | Wölflinswil | AG
5079 | Zeihen | Zeihen | AG
5273 | Oberhofen AG | Mettauertal | AG
5274 | Mettau | Mettauertal | AG
5275 | Etzgen | Mettauertal | AG
5276 | Wil AG | Mettauertal | AG
5277 | Hottwil | Mettauertal | AG
5075 | Hornussen | Böztal | AG
5076 | Bözen | Böztal | AG
5077 | Elfingen | Böztal | AG
5078 | Effingen | Böztal | AG
5600 | Ammerswil AG | Ammerswil | AG
5706 | Boniswil | Boniswil | AG
5505 | Brunegg | Brunegg | AG
5606 | Dintikon | Dintikon | AG
5704 | Egliswil | Egliswil | AG
5615 | Fahrwangen | Fahrwangen | AG
5705 | Hallwil | Hallwil | AG
5604 | Hendschiken | Hendschiken | AG
5113 | Holderbank AG | Holderbank (AG) | AG
5502 | Hunzenschwil | Hunzenschwil | AG
5600 | Lenzburg | Lenzburg | AG
5616 | Meisterschwanden | Meisterschwanden | AG
5617 | Tennwil | Meisterschwanden | AG
5103 | Wildegg | Möriken-Wildegg | AG
5103 | Möriken AG | Möriken-Wildegg | AG
5702 | Niederlenz | Niederlenz | AG
5504 | Othmarsingen | Othmarsingen | AG
5102 | Rupperswil | Rupperswil | AG
5503 | Schafisheim | Schafisheim | AG
5707 | Seengen | Seengen | AG
5703 | Seon | Seon | AG
5603 | Staufen | Staufen | AG
5646 | Abtwil AG | Abtwil | AG
5628 | Aristau | Aristau | AG
5644 | Auw | Auw | AG
5637 | Beinwil (Freiamt) | Beinwil (Freiamt) | AG
5627 | Besenbüren | Besenbüren | AG
5618 | Bettwil | Bettwil | AG
5623 | Boswil | Boswil | AG
5624 | Bünzen | Bünzen | AG
5624 | Waldhäusern AG | Bünzen | AG
5632 | Buttwil | Buttwil | AG
6042 | Dietwil | Dietwil | AG
5637 | Geltwil | Geltwil | AG
5625 | Kallern | Kallern | AG
5634 | Merenschwand | Merenschwand | AG
5636 | Benzenschwil | Merenschwand | AG
5642 | Mühlau | Mühlau | AG
5630 | Muri AG | Muri (AG) | AG
5647 | Oberrüti | Oberrüti | AG
8919 | Rottenschwil | Rottenschwil | AG
5643 | Sins | Sins | AG
5643 | Sins | Sins | AG
5643 | Alikon | Sins | AG
5643 | Meienberg | Sins | AG
5645 | Aettenschwil | Sins | AG
5645 | Fenkrieden | Sins | AG
5622 | Waltenschwil | Waltenschwil | AG
4316 | Hellikon | Hellikon | AG
4303 | Kaiseraugst | Kaiseraugst | AG
4312 | Magden | Magden | AG
4313 | Möhlin | Möhlin | AG
4322 | Mumpf | Mumpf | AG
4324 | Obermumpf | Obermumpf | AG
4305 | Olsberg | Olsberg | AG
4310 | Rheinfelden | Rheinfelden | AG
4325 | Schupfart | Schupfart | AG
4332 | Stein AG | Stein (AG) | AG
4323 | Wallbach | Wallbach | AG
4317 | Wegenstetten | Wegenstetten | AG
4314 | Zeiningen | Zeiningen | AG
4315 | Zuzgen | Zuzgen | AG
4663 | Aarburg | Aarburg | AG
4814 | Bottenwil | Bottenwil | AG
4805 | Brittnau | Brittnau | AG
5054 | Kirchleerau | Kirchleerau | AG
5742 | Kölliken | Kölliken | AG
5054 | Moosleerau | Moosleerau | AG
4853 | Murgenthal | Murgenthal | AG
4853 | Riken AG | Murgenthal | AG
4856 | Glashütten | Murgenthal | AG
4665 | Oftringen | Oftringen | AG
5056 | Attelwil | Reitnau | AG
5057 | Reitnau | Reitnau | AG
4852 | Rothrist | Rothrist | AG
5745 | Safenwil | Safenwil | AG
5053 | Staffelbach | Staffelbach | AG
5053 | Wittwil | Staffelbach | AG
4802 | Strengelbach | Strengelbach | AG
4813 | Uerkheim | Uerkheim | AG
4803 | Vordemwald | Vordemwald | AG
5058 | Wiliberg | Wiliberg | AG
4800 | Zofingen | Zofingen | AG
4812 | Mühlethal | Zofingen | AG
5314 | Kleindöttingen | Böttstein | AG
5315 | Böttstein | Böttstein | AG
5312 | Döttingen | Döttingen | AG
5304 | Endingen | Endingen | AG
5305 | Unterendingen | Endingen | AG
5467 | Fisibach | Fisibach | AG
5324 | Full-Reuenthal | Full-Reuenthal | AG
5313 | Klingnau | Klingnau | AG
5322 | Koblenz | Koblenz | AG
5325 | Leibstadt | Leibstadt | AG
5426 | Lengnau AG | Lengnau (AG) | AG
5316 | Leuggern | Leuggern | AG
5317 | Hettenschwil | Leuggern | AG
5465 | Mellikon | Mellikon | AG
5425 | Schneisingen | Schneisingen | AG
5462 | Siglistorf | Siglistorf | AG
5306 | Tegerfelden | Tegerfelden | AG
5323 | Rietheim | Zurzach | AG
5330 | Bad Zurzach | Zurzach | AG
5332 | Rekingen AG | Zurzach | AG
5333 | Baldingen | Zurzach | AG
5334 | Böbikon | Zurzach | AG
5463 | Wislikofen | Zurzach | AG
5464 | Rümikon AG | Zurzach | AG
5466 | Kaiserstuhl AG | Zurzach | AG
9320 | Arbon | Arbon | TG
9320 | Frasnacht | Arbon | TG
9320 | Stachen | Arbon | TG
8582 | Dozwil | Dozwil | TG
9314 | Steinebrunn | Egnach | TG
9315 | Neukirch (Egnach) | Egnach | TG
9315 | Winden | Egnach | TG
9322 | Egnach | Egnach | TG
8580 | Hefenhofen | Hefenhofen | TG
9326 | Horn | Horn | TG
8593 | Kesswil | Kesswil | TG
9306 | Freidorf TG | Roggwil (TG) | TG
9325 | Roggwil TG | Roggwil (TG) | TG
8590 | Romanshorn | Romanshorn | TG
8599 | Salmsach | Salmsach | TG
8580 | Sommeri | Sommeri | TG
8592 | Uttwil | Uttwil | TG
8580 | Amriswil | Amriswil | TG
8580 | Hagenwil b. Amriswil | Amriswil | TG
8580 | Biessenhofen | Amriswil | TG
8581 | Schocherswil | Amriswil | TG
8587 | Oberaach | Amriswil | TG
9220 | Bischofszell | Bischofszell | TG
9223 | Schweizersholz | Bischofszell | TG
9223 | Halden | Bischofszell | TG
8586 | Erlen | Erlen | TG
8586 | Kümmertshausen | Erlen | TG
8586 | Riedt b. Erlen | Erlen | TG
8586 | Buchackern | Erlen | TG
8586 | Engishofen | Erlen | TG
8586 | Ennetaach | Erlen | TG
9213 | Hauptwil | Hauptwil-Gottshaus | TG
9225 | Wilen (Gottshaus) | Hauptwil-Gottshaus | TG
9225 | St. Pelagiberg | Hauptwil-Gottshaus | TG
9216 | Heldswil | Hohentannen | TG
9216 | Hohentannen | Hohentannen | TG
9214 | Kradolf | Kradolf-Schönenberg | TG
9215 | Schönenberg an der Thur | Kradolf-Schönenberg | TG
9215 | Buhwil | Kradolf-Schönenberg | TG
9217 | Neukirch an der Thur | Kradolf-Schönenberg | TG
8583 | Sulgen | Sulgen | TG
8583 | Götighofen | Sulgen | TG
8583 | Donzhausen | Sulgen | TG
8588 | Zihlschlacht | Zihlschlacht-Sitterdorf | TG
8589 | Sitterdorf | Zihlschlacht-Sitterdorf | TG
8254 | Basadingen | Basadingen-Schlattingen | TG
8255 | Schlattingen | Basadingen-Schlattingen | TG
8253 | Diessenhofen | Diessenhofen | TG
8253 | Willisdorf | Diessenhofen | TG
8252 | Schlatt TG | Schlatt (TG) | TG
8355 | Aadorf | Aadorf | TG
8356 | Ettenhausen TG | Aadorf | TG
8357 | Guntershausen b. Aadorf | Aadorf | TG
8522 | Häuslenen | Aadorf | TG
8522 | Aawangen | Aadorf | TG
9547 | Wittenwil | Aadorf | TG
8552 | Felben-Wellhausen | Felben-Wellhausen | TG
8500 | Frauenfeld | Frauenfeld | TG
8500 | Gerlikon | Frauenfeld | TG
8546 | Islikon | Gachnang | TG
8546 | Kefikon TG | Gachnang | TG
8547 | Gachnang | Gachnang | TG
8553 | Harenwilen | Hüttlingen | TG
8553 | Mettendorf TG | Hüttlingen | TG
8553 | Hüttlingen | Hüttlingen | TG
8553 | Eschikofen | Hüttlingen | TG
9548 | Matzingen | Matzingen | TG
8525 | Niederneunforn | Neunforn | TG
8526 | Oberneunforn | Neunforn | TG
9507 | Stettfurt | Stettfurt | TG
8512 | Thundorf | Thundorf | TG
8512 | Lustdorf | Thundorf | TG
8512 | Wetzikon TG | Thundorf | TG
8524 | Uesslingen | Uesslingen-Buch | TG
8524 | Buch b. Frauenfeld | Uesslingen-Buch | TG
8532 | Warth | Warth-Weiningen | TG
8532 | Weiningen TG | Warth-Weiningen | TG
8595 | Altnau | Altnau | TG
8598 | Bottighofen | Bottighofen | TG
8272 | Ermatingen | Ermatingen | TG
8273 | Triboltingen | Ermatingen | TG
8274 | Gottlieben | Gottlieben | TG
8594 | Güttingen | Güttingen | TG
8565 | Hugelshofen | Kemmental | TG
8566 | Neuwilen | Kemmental | TG
8566 | Dotnacht | Kemmental | TG
8566 | Ellighausen | Kemmental | TG
8566 | Lippoldswilen | Kemmental | TG
8573 | Siegershausen | Kemmental | TG
8573 | Alterswilen | Kemmental | TG
8573 | Altishausen | Kemmental | TG
8280 | Kreuzlingen | Kreuzlingen | TG
8585 | Langrickenbach | Langrickenbach | TG
8585 | Zuben | Langrickenbach | TG
8585 | Schönenbaumgarten | Langrickenbach | TG
8585 | Herrenhof | Langrickenbach | TG
8574 | Illighausen | Lengwil | TG
8574 | Oberhofen TG | Lengwil | TG
8574 | Lengwil | Lengwil | TG
8574 | Lengwil | Lengwil | TG
8574 | Dettighofen (Lengwil) | Lengwil | TG
8596 | Scherzingen | Münsterlingen | TG
8596 | Münsterlingen | Münsterlingen | TG
8597 | Landschlacht | Münsterlingen | TG
8274 | Tägerwilen | Tägerwilen | TG
8564 | Hefenhausen | Wäldi | TG
8564 | Engwilen | Wäldi | TG
8564 | Sonterswil | Wäldi | TG
8564 | Wäldi | Wäldi | TG
8564 | Lipperswil | Wäldi | TG
8564 | Hattenhausen | Wäldi | TG
8564 | Gunterswilen | Wäldi | TG
9556 | Affeltrangen | Affeltrangen | TG
9556 | Zezikon | Affeltrangen | TG
9562 | Märwil | Affeltrangen | TG
9562 | Buch b. Märwil | Affeltrangen | TG
9553 | Bettwiesen | Bettwiesen | TG
8362 | Balterswil | Bichelsee-Balterswil | TG
8363 | Bichelsee | Bichelsee-Balterswil | TG
9502 | Braunau | Braunau | TG
8360 | Eschlikon TG | Eschlikon | TG
8360 | Wallenwil | Eschlikon | TG
8374 | Dussnang | Fischingen | TG
8374 | Oberwangen TG | Fischingen | TG
8376 | Fischingen | Fischingen | TG
8376 | Au TG | Fischingen | TG
9506 | Lommis | Lommis | TG
9508 | Weingarten-Kalthäusern | Lommis | TG
9542 | Münchwilen TG | Münchwilen (TG) | TG
9543 | St. Margarethen TG | Münchwilen (TG) | TG
9532 | Rickenbach b. Wil | Rickenbach (TG) | TG
8577 | Schönholzerswilen | Schönholzerswilen | TG
8370 | Sirnach | Sirnach | TG
8371 | Busswil TG | Sirnach | TG
8372 | Wiezikon b. Sirnach | Sirnach | TG
9573 | Littenheid | Sirnach | TG
9554 | Tägerschen | Tobel-Tägerschen | TG
9555 | Tobel | Tobel-Tägerschen | TG
9545 | Wängi | Wängi | TG
9546 | Tuttwil | Wängi | TG
9535 | Wilen b. Wil | Wilen (TG) | TG
9514 | Wuppenau | Wuppenau | TG
9515 | Hosenruck | Wuppenau | TG
8267 | Berlingen | Berlingen | TG
8264 | Eschenz | Eschenz | TG
8506 | Lanzenneunforn | Herdern | TG
8535 | Herdern | Herdern | TG
8507 | Hörhausen | Homburg | TG
8508 | Homburg | Homburg | TG
8536 | Hüttwilen | Hüttwilen | TG
8537 | Nussbaumen TG | Hüttwilen | TG
8537 | Uerschhausen | Hüttwilen | TG
8265 | Mammern | Mammern | TG
8555 | Müllheim Dorf | Müllheim | TG
8505 | Pfyn | Pfyn | TG
8505 | Dettighofen | Pfyn | TG
8558 | Raperswilen | Raperswilen | TG
8268 | Mannenbach-Salenstein | Salenstein | TG
8268 | Salenstein | Salenstein | TG
8269 | Fruthwilen | Salenstein | TG
8266 | Steckborn | Steckborn | TG
8259 | Kaltenbach | Wagenhausen | TG
8259 | Etzwilen | Wagenhausen | TG
8259 | Rheinklingen | Wagenhausen | TG
8259 | Wagenhausen | Wagenhausen | TG
8514 | Amlikon-Bissegg | Amlikon-Bissegg | TG
8572 | Berg TG | Berg (TG) | TG
8572 | Berg TG | Berg (TG) | TG
8572 | Andhausen | Berg (TG) | TG
8572 | Graltshausen | Berg (TG) | TG
8572 | Guntershausen b. Berg | Berg (TG) | TG
8576 | Mauren TG | Berg (TG) | TG
8585 | Mattwil | Birwinken | TG
8585 | Happerswil | Birwinken | TG
8585 | Birwinken | Birwinken | TG
8585 | Klarsreuti | Birwinken | TG
8586 | Andwil TG | Birwinken | TG
8586 | Buch b. Kümmertshausen | Birwinken | TG
8575 | Bürglen TG | Bürglen (TG) | TG
8575 | Istighofen | Bürglen (TG) | TG
8584 | Leimbach TG | Bürglen (TG) | TG
8584 | Opfershofen TG | Bürglen (TG) | TG
9503 | Stehrenberg | Bussnang | TG
9503 | Lanterswil | Bussnang | TG
9504 | Friltschen | Bussnang | TG
9517 | Mettlen | Bussnang | TG
9565 | Bussnang | Bussnang | TG
9565 | Oberbussnang | Bussnang | TG
9565 | Oppikon | Bussnang | TG
9565 | Schmidshof | Bussnang | TG
9565 | Rothenhausen | Bussnang | TG
8560 | Märstetten | Märstetten | TG
8561 | Ottoberg | Märstetten | TG
8570 | Weinfelden | Weinfelden | TG
8554 | Müllheim-Wigoltingen | Wigoltingen | TG
8554 | Bonau | Wigoltingen | TG
8556 | Wigoltingen | Wigoltingen | TG
8556 | Engwang | Wigoltingen | TG
8556 | Illhart | Wigoltingen | TG
8556 | Lamperswil TG | Wigoltingen | TG
8564 | Wagerswil | Wigoltingen | TG
6517 | Arbedo | Arbedo-Castione | TI
6532 | Castione | Arbedo-Castione | TI
6500 | Bellinzona | Bellinzona | TI
6503 | Bellinzona | Bellinzona | TI
6512 | Giubiasco | Bellinzona | TI
6513 | Monte Carasso | Bellinzona | TI
6514 | Sementina | Bellinzona | TI
6515 | Gudo | Bellinzona | TI
6518 | Gorduno | Bellinzona | TI
6523 | Preonzo | Bellinzona | TI
6524 | Moleno | Bellinzona | TI
6525 | Gnosca | Bellinzona | TI
6528 | Camorino | Bellinzona | TI
6582 | Pianezzo | Bellinzona | TI
6583 | S. Antonio (Val Morobbia) | Bellinzona | TI
6584 | Carena | Bellinzona | TI
6702 | Claro | Bellinzona | TI
6593 | Cadenazzo | Cadenazzo | TI
6599 | Robasacco | Cadenazzo | TI
6810 | Isone | Isone | TI
6533 | Lumino | Lumino | TI
6592 | S. Antonino | Sant'Antonino | TI
6715 | Dongio | Acquarossa | TI
6716 | Acquarossa | Acquarossa | TI
6716 | Leontica | Acquarossa | TI
6716 | Lottigna | Acquarossa | TI
6721 | Motto (Blenio) | Acquarossa | TI
6722 | Corzoneso | Acquarossa | TI
6723 | Prugiasco | Acquarossa | TI
6723 | Castro | Acquarossa | TI
6723 | Marolta | Acquarossa | TI
6724 | Ponto Valentino | Acquarossa | TI
6724 | Largario | Acquarossa | TI
6717 | Dangio | Blenio | TI
6717 | Torre | Blenio | TI
6718 | Olivone | Blenio | TI
6718 | Camperio | Blenio | TI
6719 | Aquila | Blenio | TI
6719 | Aquila | Blenio | TI
6720 | Campo (Blenio) | Blenio | TI
6720 | Ghirone | Blenio | TI
6713 | Malvaglia | Serravalle | TI
6714 | Semione | Serravalle | TI
6721 | Ludiano | Serravalle | TI
6780 | Airolo | Airolo | TI
6780 | Madrano | Airolo | TI
6781 | Villa Bedretto | Bedretto | TI
6781 | Bedretto | Bedretto | TI
6743 | Bodio TI | Bodio | TI
6774 | Dalpe | Dalpe | TI
6746 | Lavorgo | Faido | TI
6746 | Calonico | Faido | TI
6746 | Nivo | Faido | TI
6747 | Chironico | Faido | TI
6748 | Anzonico | Faido | TI
6749 | Sobrio | Faido | TI
6749 | Cavagnago | Faido | TI
6760 | Faido | Faido | TI
6760 | Molare | Faido | TI
6760 | Calpiogna | Faido | TI
6760 | Campello | Faido | TI
6760 | Carì | Faido | TI
6760 | Rossura | Faido | TI
6763 | Osco | Faido | TI
6763 | Mairengo | Faido | TI
6764 | Chiggiogna | Faido | TI
6745 | Giornico | Giornico | TI
6744 | Personico | Personico | TI
6742 | Pollegio | Pollegio | TI
6772 | Rodi-Fiesso | Prato (Leventina) | TI
6773 | Prato (Leventina) | Prato (Leventina) | TI
6775 | Ambrì | Quinto | TI
6776 | Piotta | Quinto | TI
6777 | Quinto | Quinto | TI
6777 | Varenzo | Quinto | TI
6612 | Ascona | Ascona | TI
6645 | Brione sopra Minusio | Brione sopra Minusio | TI
6614 | Brissago | Brissago | TI
6614 | Isole di Brissago | Brissago | TI
6596 | Gordola | Gordola | TI
6595 | Riazzino | Lavertezzo | TI
6600 | Locarno | Locarno | TI
6600 | Locarno | Locarno | TI
6600 | Solduno | Locarno | TI
6605 | Locarno | Locarno | TI
6616 | Losone | Losone | TI
6618 | Arcegno | Losone | TI
6647 | Mergoscia | Mergoscia | TI
6648 | Minusio | Minusio | TI
6600 | Muralto | Muralto | TI
6644 | Orselina | Orselina | TI
6613 | Porto Ronco | Ronco sopra Ascona | TI
6622 | Ronco sopra Ascona | Ronco sopra Ascona | TI
6598 | Tenero | Tenero-Contra | TI
6646 | Contra | Tenero-Contra | TI
6611 | Mosogno | Onsernone | TI
6611 | Gresso | Onsernone | TI
6611 | Crana | Onsernone | TI
6661 | Loco | Onsernone | TI
6661 | Auressio | Onsernone | TI
6661 | Berzona | Onsernone | TI
6662 | Russo | Onsernone | TI
6663 | Comologno | Onsernone | TI
6663 | Spruga | Onsernone | TI
6664 | Vergeletto | Onsernone | TI
6516 | Cugnasco | Cugnasco-Gerra | TI
6597 | Agarone | Cugnasco-Gerra | TI
6982 | Agno | Agno | TI
6990 | Cassina d'Agno | Agno | TI
6994 | Aranno | Aranno | TI
6822 | Arogno | Arogno | TI
6823 | Pugerna | Arogno | TI
6999 | Astano | Astano | TI
6930 | Bedano | Bedano | TI
6981 | Bedigliora | Bedigliora | TI
6981 | Bedigliora | Bedigliora | TI
6981 | Banco | Bedigliora | TI
6981 | Beride di Bedigliora | Bedigliora | TI
6934 | Bioggio | Bioggio | TI
6935 | Bosco Luganese | Bioggio | TI
6992 | Cimo | Bioggio | TI
6993 | Iseo | Bioggio | TI
6816 | Bissone | Bissone | TI
6827 | Brusino Arsizio | Brusino Arsizio | TI
6867 | Serpiano | Brusino Arsizio | TI
6936 | Cademario | Cademario | TI
6814 | Cadempino | Cadempino | TI
6952 | Canobbio | Canobbio | TI
6987 | Caslano | Caslano | TI
6949 | Comano | Comano | TI
6944 | Cureglia | Cureglia | TI
6981 | Bombinasco | Curio | TI
6986 | Curio | Curio | TI
6916 | Grancia | Grancia | TI
6929 | Gravesano | Gravesano | TI
6814 | Lamone | Lamone | TI
6900 | Lugano | Lugano | TI
6912 | Pazzallo | Lugano | TI
6913 | Carabbia | Lugano | TI
6914 | Carona | Lugano | TI
6915 | Pambio-Noranco | Lugano | TI
6917 | Barbengo | Lugano | TI
6918 | Figino | Lugano | TI
6932 | Breganzona | Lugano | TI
6951 | Insone | Lugano | TI
6951 | Scareglia | Lugano | TI
6951 | Colla | Lugano | TI
6951 | Bogno | Lugano | TI
6951 | Cozzo | Lugano | TI
6951 | Signôra | Lugano | TI
6959 | Maglio di Colla | Lugano | TI
6959 | Certara | Lugano | TI
6959 | Curtina | Lugano | TI
6959 | Cimadera | Lugano | TI
6959 | Piandera Paese | Lugano | TI
6959 | Piandera Paese | Lugano | TI
6962 | Viganello | Lugano | TI
6963 | Pregassona | Lugano | TI
6963 | Cureggia | Lugano | TI
6964 | Davesco-Soragno | Lugano | TI
6965 | Cadro | Lugano | TI
6966 | Villa Luganese | Lugano | TI
6967 | Dino | Lugano | TI
6968 | Sonvico | Lugano | TI
6974 | Aldesago | Lugano | TI
6976 | Castagnola | Lugano | TI
6977 | Ruvigliana | Lugano | TI
6978 | Gandria | Lugano | TI
6979 | Brè sopra Lugano | Lugano | TI
6983 | Magliaso | Magliaso | TI
6928 | Manno | Manno | TI
6900 | Massagno | Massagno | TI
6815 | Melide | Melide | TI
6805 | Mezzovico | Mezzovico-Vira | TI
6805 | Mezzovico | Mezzovico-Vira | TI
6986 | Miglieglia | Miglieglia | TI
6922 | Morcote | Morcote | TI
6933 | Muzzano | Muzzano | TI
6991 | Neggio | Neggio | TI
6986 | Novaggio | Novaggio | TI
6945 | Origlio | Origlio | TI
6900 | Paradiso | Paradiso | TI
6946 | Ponte Capriasca | Ponte Capriasca | TI
6946 | Ponte Capriasca | Ponte Capriasca | TI
6948 | Porza | Porza | TI
6984 | Pura | Pura | TI
6942 | Savosa | Savosa | TI
6924 | Sorengo | Sorengo | TI
6807 | Taverne | Capriasca | TI
6947 | Vaglio | Capriasca | TI
6950 | Tesserete | Capriasca | TI
6953 | Lugaggia | Capriasca | TI
6954 | Sala Capriasca | Capriasca | TI
6954 | Bigorio | Capriasca | TI
6955 | Cagiallo | Capriasca | TI
6955 | Oggio | Capriasca | TI
6956 | Lopagno | Capriasca | TI
6957 | Roveredo TI | Capriasca | TI
6958 | Bidogno | Capriasca | TI
6958 | Corticiasca | Capriasca | TI
6958 | Corticiasca | Capriasca | TI
6960 | Odogno | Capriasca | TI
6807 | Taverne | Torricella-Taverne | TI
6808 | Torricella | Torricella-Taverne | TI
6992 | Vernate | Vernate | TI
6943 | Vezia | Vezia | TI
6921 | Vico Morcote | Vico Morcote | TI
6919 | Carabietta | Collina d'Oro | TI
6925 | Gentilino | Collina d'Oro | TI
6926 | Montagnola | Collina d'Oro | TI
6927 | Agra | Collina d'Oro | TI
6937 | Breno | Alto Malcantone | TI
6938 | Vezio | Alto Malcantone | TI
6938 | Fescoggia | Alto Malcantone | TI
6939 | Mugena | Alto Malcantone | TI
6939 | Arosio | Alto Malcantone | TI
6802 | Rivera | Monteceneri | TI
6803 | Camignolo | Monteceneri | TI
6804 | Bironico | Monteceneri | TI
6806 | Sigirino | Monteceneri | TI
6809 | Medeglia | Monteceneri | TI
6980 | Castelrotto | Tresa | TI
6988 | Ponte Tresa | Tresa | TI
6989 | Purasca | Tresa | TI
6995 | Madonna del Piano | Tresa | TI
6997 | Sessa | Tresa | TI
6998 | Monteggio | Tresa | TI
6817 | Maroggia | Val Mara | TI
6818 | Melano | Val Mara | TI
6821 | Rovio | Val Mara | TI
6825 | Capolago | Val Mara | TI
6828 | Balerna | Balerna | TI
6873 | Corteglia | Castel San Pietro | TI
6874 | Castel San Pietro | Castel San Pietro | TI
6875 | Monte | Castel San Pietro | TI
6875 | Casima | Castel San Pietro | TI
6875 | Campora | Castel San Pietro | TI
6830 | Chiasso | Chiasso | TI
6832 | Pedrinate | Chiasso | TI
6832 | Seseglio | Chiasso | TI
6877 | Coldrerio | Coldrerio | TI
6825 | Capolago | Mendrisio | TI
6850 | Mendrisio | Mendrisio | TI
6852 | Genestrerio | Mendrisio | TI
6853 | Ligornetto | Mendrisio | TI
6862 | Rancate | Mendrisio | TI
6863 | Besazio | Mendrisio | TI
6864 | Arzo | Mendrisio | TI
6865 | Tremona | Mendrisio | TI
6866 | Meride | Mendrisio | TI
6872 | Salorino | Mendrisio | TI
6872 | Somazzo | Mendrisio | TI
6834 | Morbio Inferiore | Morbio Inferiore | TI
6883 | Novazzano | Novazzano | TI
6826 | Riva San Vitale | Riva San Vitale | TI
6854 | S. Pietro | Stabio | TI
6855 | Stabio | Stabio | TI
6833 | Vacallo | Vacallo | TI
6835 | Morbio Superiore | Breggia | TI
6837 | Caneggio | Breggia | TI
6837 | Bruzella | Breggia | TI
6838 | Muggio | Breggia | TI
6838 | Cabbio | Breggia | TI
6839 | Sagno | Breggia | TI
6710 | Biasca | Biasca | TI
6526 | Prosito | Riviera | TI
6527 | Lodrino | Riviera | TI
6703 | Osogna | Riviera | TI
6705 | Cresciano | Riviera | TI
6707 | Iragna | Riviera | TI
6685 | Bosco/Gurin | Bosco/Gurin | TI
6683 | Niva (Vallemaggia) | Campo (Vallemaggia) | TI
6684 | Campo (Vallemaggia) | Campo (Vallemaggia) | TI
6684 | Cimalmotto | Campo (Vallemaggia) | TI
6683 | Cerentino | Cerentino | TI
6675 | Cevio | Cevio | TI
6676 | Bignasco | Cevio | TI
6690 | Cavergno | Cevio | TI
6690 | S. Carlo (Val Bavona) | Cevio | TI
6682 | Linescio | Linescio | TI
6673 | Maggia | Maggia | TI
6674 | Someo | Maggia | TI
6674 | Riveo | Maggia | TI
6677 | Aurigeno | Maggia | TI
6677 | Moghegno | Maggia | TI
6678 | Giumaglio | Maggia | TI
6678 | Lodano | Maggia | TI
6678 | Coglio | Maggia | TI
6692 | Menzonio | Lavizzara | TI
6692 | Brontallo | Lavizzara | TI
6693 | Broglio | Lavizzara | TI
6694 | Prato-Sornico | Lavizzara | TI
6695 | Peccia | Lavizzara | TI
6695 | Piano di Peccia | Lavizzara | TI
6696 | Fusio | Lavizzara | TI
6670 | Avegno | Avegno Gordevio | TI
6672 | Gordevio | Avegno Gordevio | TI
6809 | Medeglia | Comunanza Cadenazzo/Monteceneri | TI
6652 | Tegna | Terre di Pedemonte | TI
6653 | Verscio | Terre di Pedemonte | TI
6654 | Cavigliano | Terre di Pedemonte | TI
6655 | Intragna | Centovalli | TI
6655 | Verdasio | Centovalli | TI
6655 | Rasa | Centovalli | TI
6656 | Golino | Centovalli | TI
6657 | Palagnedra | Centovalli | TI
6658 | Borgnone | Centovalli | TI
6659 | Camedo | Centovalli | TI
6659 | Moneto | Centovalli | TI
6571 | Indemini | Gambarogno | TI
6572 | Quartino | Gambarogno | TI
6573 | Magadino | Gambarogno | TI
6574 | Vira (Gambarogno) | Gambarogno | TI
6575 | S. Nazzaro | Gambarogno | TI
6575 | Vairano | Gambarogno | TI
6576 | Gerra (Gambarogno) | Gambarogno | TI
6577 | Ranzo | Gambarogno | TI
6578 | Caviano | Gambarogno | TI
6579 | Piazzogna | Gambarogno | TI
6594 | Contone | Gambarogno | TI
6631 | Corippo | Verzasca | TI
6632 | Vogorno | Verzasca | TI
6633 | Lavertezzo | Verzasca | TI
6634 | Brione (Verzasca) | Verzasca | TI
6635 | Gerra (Verzasca) | Verzasca | TI
6636 | Frasco | Verzasca | TI
6637 | Sonogno | Verzasca | TI
1860 | Aigle | Aigle | VD
1880 | Bex | Bex | VD
1880 | Frenières-sur-Bex | Bex | VD
1880 | Fenalet-sur-Bex | Bex | VD
1880 | Les Plans-sur-Bex | Bex | VD
1880 | Les Posses-sur-Bex | Bex | VD
1846 | Chessel | Chessel | VD
1856 | Corbeyrier | Corbeyrier | VD
1882 | Gryon | Gryon | VD
1892 | Lavey-Village | Lavey-Morcles | VD
1892 | Lavey-les-Bains | Lavey-Morcles | VD
1892 | Morcles | Lavey-Morcles | VD
1854 | Leysin | Leysin | VD
1845 | Noville | Noville | VD
1867 | Ollon VD | Ollon | VD
1867 | St-Triphon | Ollon | VD
1867 | Panex | Ollon | VD
1884 | Villars-sur-Ollon | Ollon | VD
1884 | Arveyes | Ollon | VD
1884 | Huémoz | Ollon | VD
1885 | Chesières | Ollon | VD
1862 | Les Mosses | Ormont-Dessous | VD
1862 | La Comballaz | Ormont-Dessous | VD
1863 | Le Sépey | Ormont-Dessous | VD
1866 | La Forclaz VD | Ormont-Dessous | VD
1864 | Vers-l'Eglise | Ormont-Dessus | VD
1865 | Les Diablerets | Ormont-Dessus | VD
1847 | Rennaz | Rennaz | VD
1852 | Roche VD | Roche (VD) | VD
1844 | Villeneuve VD | Villeneuve (VD) | VD
1853 | Yvorne | Yvorne | VD
1170 | Aubonne | Aubonne | VD
1174 | Montherod | Aubonne | VD
1174 | Pizy | Aubonne | VD
1144 | Ballens | Ballens | VD
1149 | Berolle | Berolle | VD
1145 | Bière | Bière | VD
1172 | Bougy-Villars | Bougy-Villars | VD
1173 | Féchy | Féchy | VD
1188 | Gimel | Gimel | VD
1261 | Longirod | Longirod | VD
1261 | Marchissy | Marchissy | VD
1146 | Mollens VD | Mollens (VD) | VD
1188 | St-George | Saint-George | VD
1176 | St-Livres | Saint-Livres | VD
1187 | St-Oyens | Saint-Oyens | VD
1189 | Saubraz | Saubraz | VD
1580 | Avenches | Avenches | VD
1580 | Oleyres | Avenches | VD
1580 | Donatyre | Avenches | VD
1588 | Cudrefin | Cudrefin | VD
1595 | Faoug | Faoug | VD
1584 | Villars-le-Grand | Vully-les-Lacs | VD
1585 | Salavaux | Vully-les-Lacs | VD
1585 | Bellerive VD | Vully-les-Lacs | VD
1585 | Cotterd | Vully-les-Lacs | VD
1586 | Vallamand | Vully-les-Lacs | VD
1587 | Montmagny | Vully-les-Lacs | VD
1587 | Constantine | Vully-les-Lacs | VD
1589 | Chabrey | Vully-les-Lacs | VD
1787 | Mur (Vully) VD | Vully-les-Lacs | VD
1042 | Bettens | Bettens | VD
1035 | Bournens | Bournens | VD
1034 | Boussens | Boussens | VD
1308 | La Chaux (Cossonay) | La Chaux (Cossonay) | VD
1148 | Chavannes-le-Veyron | Chavannes-le-Veyron | VD
1316 | Chevilly | Chevilly | VD
1304 | Cossonay-Ville | Cossonay | VD
1304 | Allens | Cossonay | VD
1148 | Cuarnens | Cuarnens | VD
1306 | Daillens | Daillens | VD
1304 | Dizy | Dizy | VD
1312 | Eclépens | Eclépens | VD
1313 | Ferreyres | Ferreyres | VD
1124 | Gollion | Gollion | VD
1117 | Grancy | Grancy | VD
1148 | L'Isle | L'Isle | VD
1148 | Villars-Bozon | L'Isle | VD
1148 | La Coudre | L'Isle | VD
1307 | Lussery-Villars | Lussery-Villars | VD
1148 | Mauraz | Mauraz | VD
1031 | Mex VD | Mex (VD) | VD
1148 | Moiry VD | Moiry | VD
1148 | Mont-la-Ville | Mont-la-Ville | VD
1147 | Montricher | Montricher | VD
1317 | Orny | Orny | VD
1305 | Penthalaz | Penthalaz | VD
1303 | Penthaz | Penthaz | VD
1318 | Pompaples | Pompaples | VD
1315 | La Sarraz | La Sarraz | VD
1304 | Senarclens | Senarclens | VD
1036 | Sullens | Sullens | VD
1302 | Vufflens-la-Ville | Vufflens-la-Ville | VD
1042 | Assens | Assens | VD
1042 | Bioley-Orjulaz | Assens | VD
1038 | Bercher | Bercher | VD
1041 | Bottens | Bottens | VD
1053 | Bretigny-sur-Morrens | Bretigny-sur-Morrens | VD
1053 | Cugy VD | Cugy (VD) | VD
1040 | Echallens | Echallens | VD
1417 | Essertines-sur-Yverdon | Essertines-sur-Yverdon | VD
1417 | Epautheyres | Essertines-sur-Yverdon | VD
1037 | Etagnières | Etagnières | VD
1044 | Fey | Fey | VD
1055 | Froideville | Froideville | VD
1054 | Morrens VD | Morrens (VD) | VD
1377 | Oulens-sous-Echallens | Oulens-sous-Echallens | VD
1416 | Pailly | Pailly | VD
1375 | Penthéréaz | Penthéréaz | VD
1041 | Poliez-Pittet | Poliez-Pittet | VD
1046 | Rueyres | Rueyres | VD
1040 | St-Barthélemy VD | Saint-Barthélemy (VD) | VD
1040 | Villars-le-Terroir | Villars-le-Terroir | VD
1418 | Vuarrens | Vuarrens | VD
1041 | Dommartin | Montilliez | VD
1041 | Naz | Montilliez | VD
1041 | Poliez-le-Grand | Montilliez | VD
1043 | Sugnens | Montilliez | VD
1376 | Goumoens-la-Ville | Goumoëns | VD
1376 | Eclagnens | Goumoëns | VD
1376 | Goumoens-le-Jux | Goumoëns | VD
1427 | Bonvillars | Bonvillars | VD
1452 | Les Rasses | Bullet | VD
1453 | Bullet | Bullet | VD
1424 | Champagne | Champagne | VD
1426 | Concise | Concise | VD
1426 | Corcelles-près-Concise | Corcelles-près-Concise | VD
1420 | Fiez | Fiez | VD
1421 | Fontaines-sur-Grandson | Fontaines-sur-Grandson | VD
1429 | Giez | Giez | VD
1421 | Grandevent | Grandevent | VD
1422 | Grandson | Grandson | VD
1453 | Mauborget | Mauborget | VD
1428 | Mutrux | Mutrux | VD
1431 | Novalles | Novalles | VD
1425 | Onnens VD | Onnens (VD) | VD
1428 | Provence | Provence | VD
1450 | Ste-Croix | Sainte-Croix | VD
1450 | La Sagne (Ste-Croix) | Sainte-Croix | VD
1450 | Le Château-de-Ste-Croix | Sainte-Croix | VD
1454 | L'Auberson | Sainte-Croix | VD
1454 | La Vraconnaz | Sainte-Croix | VD
1423 | Villars-Burquin | Tévenon | VD
1423 | Fontanezier | Tévenon | VD
1423 | Romairon | Tévenon | VD
1423 | Vaugondry | Tévenon | VD
1092 | Belmont-sur-Lausanne | Belmont-sur-Lausanne | VD
1033 | Cheseaux-sur-Lausanne | Cheseaux-sur-Lausanne | VD
1023 | Crissier | Crissier | VD
1066 | Epalinges | Epalinges | VD
1008 | Jouxtens-Mézery | Jouxtens-Mézery | VD
1000 | Lausanne 25 | Lausanne | VD
1000 | Lausanne 26 | Lausanne | VD
1000 | Lausanne 27 | Lausanne | VD
1003 | Lausanne | Lausanne | VD
1004 | Lausanne | Lausanne | VD
1005 | Lausanne | Lausanne | VD
1006 | Lausanne | Lausanne | VD
1007 | Lausanne | Lausanne | VD
1010 | Lausanne | Lausanne | VD
1011 | Lausanne | Lausanne | VD
1012 | Lausanne | Lausanne | VD
1015 | Lausanne | Lausanne | VD
1018 | Lausanne | Lausanne | VD
1052 | Le Mont-sur-Lausanne | Le Mont-sur-Lausanne | VD
1094 | Paudex | Paudex | VD
1008 | Prilly | Prilly | VD
1009 | Pully | Pully | VD
1068 | Les Monts-de-Pully | Pully | VD
1020 | Renens VD | Renens (VD) | VD
1032 | Romanel-sur-Lausanne | Romanel-sur-Lausanne | VD
1071 | Chexbres | Chexbres | VD
1072 | Forel (Lavaux) | Forel (Lavaux) | VD
1090 | La Croix (Lutry) | Lutry | VD
1093 | La Conversion | Lutry | VD
1095 | Lutry | Lutry | VD
1070 | Puidoux | Puidoux | VD
1071 | Rivaz | Rivaz | VD
1071 | St-Saphorin (Lavaux) | Saint-Saphorin (Lavaux) | VD
1073 | Savigny | Savigny | VD
1073 | Mollie-Margot | Savigny | VD
1091 | Grandvaux | Bourg-en-Lavaux | VD
1091 | Aran | Bourg-en-Lavaux | VD
1091 | Chenaux | Bourg-en-Lavaux | VD
1096 | Cully | Bourg-en-Lavaux | VD
1096 | Villette (Lavaux) | Bourg-en-Lavaux | VD
1097 | Riex | Bourg-en-Lavaux | VD
1098 | Epesses | Bourg-en-Lavaux | VD
1123 | Aclens | Aclens | VD
1121 | Bremblens | Bremblens | VD
1164 | Buchillon | Buchillon | VD
1030 | Bussigny | Bussigny | VD
1022 | Chavannes-près-Renens | Chavannes-près-Renens | VD
1134 | Chigny | Chigny | VD
1127 | Clarmont | Clarmont | VD
1135 | Denens | Denens | VD
1026 | Denges | Denges | VD
1026 | Echandens | Echandens | VD
1112 | Echichens | Echichens | VD
1113 | St-Saphorin-sur-Morges | Echichens | VD
1114 | Colombier VD | Echichens | VD
1125 | Monnaz | Echichens | VD
1024 | Ecublens VD | Ecublens (VD) | VD
1163 | Etoy | Etoy | VD
1175 | Lavigny | Lavigny | VD
1027 | Lonay | Lonay | VD
1132 | Lully VD | Lully (VD) | VD
1167 | Lussy-sur-Morges | Lussy-sur-Morges | VD
1110 | Morges | Morges | VD
1028 | Préverenges | Préverenges | VD
1122 | Romanel-sur-Morges | Romanel-sur-Morges | VD
1162 | St-Prex | Saint-Prex | VD
1025 | St-Sulpice VD | Saint-Sulpice (VD) | VD
1131 | Tolochenaz | Tolochenaz | VD
1126 | Vaux-sur-Morges | Vaux-sur-Morges | VD
1029 | Villars-Ste-Croix | Villars-Sainte-Croix | VD
1168 | Villars-sous-Yens | Villars-sous-Yens | VD
1134 | Vufflens-le-Château | Vufflens-le-Château | VD
1115 | Vullierens | Vullierens | VD
1169 | Yens | Yens | VD
1116 | Cottens VD | Hautemorges | VD
1128 | Reverolle | Hautemorges | VD
1136 | Bussy-Chardonney | Hautemorges | VD
1141 | Sévery | Hautemorges | VD
1142 | Pampigny | Hautemorges | VD
1143 | Apples | Hautemorges | VD
1063 | Boulens | Boulens | VD
1514 | Bussy-sur-Moudon | Bussy-sur-Moudon | VD
1512 | Chavannes-sur-Moudon | Chavannes-sur-Moudon | VD
1521 | Curtilles | Curtilles | VD
1682 | Dompierre VD | Dompierre (VD) | VD
1513 | Hermenches | Hermenches | VD
1682 | Lovatens | Lovatens | VD
1522 | Lucens | Lucens | VD
1522 | Oulens-sur-Lucens | Lucens | VD
1526 | Forel-sur-Lucens | Lucens | VD
1526 | Cremin | Lucens | VD
1683 | Brenles | Lucens | VD
1683 | Chesalles-sur-Moudon | Lucens | VD
1683 | Sarzens | Lucens | VD
1510 | Moudon | Moudon | VD
1045 | Ogens | Ogens | VD
1682 | Prévonloup | Prévonloup | VD
1513 | Rossenges | Rossenges | VD
1510 | Syens | Syens | VD
1515 | Villars-le-Comte | Villars-le-Comte | VD
1509 | Vucherens | Vucherens | VD
1063 | Chapelle-sur-Moudon | Montanaire | VD
1063 | Martherenges | Montanaire | VD
1063 | Peyres-Possens | Montanaire | VD
1409 | Chanéaz | Montanaire | VD
1410 | Thierrens | Montanaire | VD
1410 | Correvon | Montanaire | VD
1410 | Denezy | Montanaire | VD
1410 | St-Cierges | Montanaire | VD
1515 | Neyruz-sur-Moudon | Montanaire | VD
1277 | Arnex-sur-Nyon | Arnex-sur-Nyon | VD
1273 | Arzier-Le Muids | Arzier-Le Muids | VD
1269 | Bassins | Bassins | VD
1268 | Begnins | Begnins | VD
1279 | Bogis-Bossey | Bogis-Bossey | VD
1277 | Borex | Borex | VD
1279 | Chavannes-de-Bogis | Chavannes-de-Bogis | VD
1290 | Chavannes-des-Bois | Chavannes-des-Bois | VD
1275 | Chéserex | Chéserex | VD
1267 | Coinsins | Coinsins | VD
1291 | Commugny | Commugny | VD
1296 | Coppet | Coppet | VD
1299 | Crans VD | Crans (VD) | VD
1263 | Crassier | Crassier | VD
1266 | Duillier | Duillier | VD
1262 | Eysins | Eysins | VD
1297 | Founex | Founex | VD
1272 | Genolier | Genolier | VD
1276 | Gingins | Gingins | VD
1271 | Givrins | Givrins | VD
1196 | Gland | Gland | VD
1274 | Grens | Grens | VD
1295 | Mies | Mies | VD
1260 | Nyon | Nyon | VD
1197 | Prangins | Prangins | VD
1278 | La Rippe | La Rippe | VD
1264 | St-Cergue | Saint-Cergue | VD
1265 | La Cure | Saint-Cergue | VD
1274 | Signy | Signy-Avenex | VD
1295 | Tannay | Tannay | VD
1270 | Trélex | Trélex | VD
1261 | Le Vaud | Le Vaud | VD
1267 | Vich | Vich | VD
1355 | L'Abergement | L'Abergement | VD
1352 | Agiez | Agiez | VD
1321 | Arnex-sur-Orbe | Arnex-sur-Orbe | VD
1338 | Ballaigues | Ballaigues | VD
1446 | Baulmes | Baulmes | VD
1372 | Bavois | Bavois | VD
1353 | Bofflens | Bofflens | VD
1329 | Bretonnières | Bretonnières | VD
1373 | Chavornay | Chavornay | VD
1374 | Corcelles-sur-Chavornay | Chavornay | VD
1435 | Essert-Pittet | Chavornay | VD
1356 | Les Clées | Les Clées | VD
1356 | La Russille | Les Clées | VD
1322 | Croy | Croy | VD
1326 | Juriens | Juriens | VD
1357 | Lignerolle | Lignerolle | VD
1354 | Montcherand | Montcherand | VD
1350 | Orbe | Orbe | VD
1148 | La Praz | La Praz | VD
1324 | Premier | Premier | VD
1439 | Rances | Rances | VD
1323 | Romainmôtier | Romainmôtier-Envy | VD
1355 | Sergey | Sergey | VD
1358 | Valeyres-sous-Rances | Valeyres-sous-Rances | VD
1337 | Vallorbe | Vallorbe | VD
1325 | Vaulion | Vaulion | VD
1445 | Vuiteboeuf | Vuiteboeuf | VD
1082 | Corcelles-le-Jorat | Corcelles-le-Jorat | VD
1613 | Maracon | Maracon | VD
1081 | Montpreveyres | Montpreveyres | VD
1088 | Ropraz | Ropraz | VD
1077 | Servion | Servion | VD
1080 | Les Cullayes | Servion | VD
1085 | Vulliens | Vulliens | VD
1041 | Montaubion-Chardonney | Jorat-Menthue | VD
1058 | Villars-Tiercelin | Jorat-Menthue | VD
1059 | Peney-le-Jorat | Jorat-Menthue | VD
1061 | Villars-Mendraz | Jorat-Menthue | VD
1062 | Sottens | Jorat-Menthue | VD
1078 | Essertes | Oron | VD
1607 | Palézieux | Oron | VD
1607 | Palézieux-Village | Oron | VD
1607 | Les Tavernes | Oron | VD
1607 | Les Thioleyres | Oron | VD
1608 | Oron-le-Châtel | Oron | VD
1608 | Bussigny-sur-Oron | Oron | VD
1608 | Chesalles-sur-Oron | Oron | VD
1610 | Oron-la-Ville | Oron | VD
1610 | Châtillens | Oron | VD
1610 | Vuibroye | Oron | VD
1612 | Ecoteaux | Oron | VD
1076 | Ferlens VD | Jorat-Mézières | VD
1083 | Mézières VD | Jorat-Mézières | VD
1084 | Carrouge VD | Jorat-Mézières | VD
1537 | Champtauroz | Champtauroz | VD
1545 | Chevroux | Chevroux | VD
1562 | Corcelles-près-Payerne | Corcelles-près-Payerne | VD
1543 | Grandcour | Grandcour | VD
1525 | Henniez | Henniez | VD
1565 | Missy | Missy | VD
1530 | Payerne | Payerne | VD
1551 | Vers-chez-Perrin | Payerne | VD
1552 | Trey | Trey | VD
1538 | Treytorrens (Payerne) | Treytorrens (Payerne) | VD
1554 | Sédeilles | Villarzel | VD
1554 | Rossens VD | Villarzel | VD
1555 | Villarzel | Villarzel | VD
1523 | Granges-près-Marnand | Valbroye | VD
1524 | Marnand | Valbroye | VD
1525 | Seigneux | Valbroye | VD
1534 | Sassel | Valbroye | VD
1535 | Combremont-le-Grand | Valbroye | VD
1536 | Combremont-le-Petit | Valbroye | VD
1682 | Villars-Bramard | Valbroye | VD
1682 | Cerniaz VD | Valbroye | VD
1660 | Château-d'Oex | Château-d'Oex | VD
1660 | Les Moulins | Château-d'Oex | VD
1660 | L'Etivaz | Château-d'Oex | VD
1660 | La Lécherette | Château-d'Oex | VD
1658 | Rossinière | Rossinière | VD
1658 | La Tine | Rossinière | VD
1659 | Rougemont | Rougemont | VD
1659 | Flendruz | Rougemont | VD
1165 | Allaman | Allaman | VD
1195 | Bursinel | Bursinel | VD
1183 | Bursins | Bursins | VD
1268 | Burtigny | Burtigny | VD
1195 | Dully | Dully | VD
1186 | Essertines-sur-Rolle | Essertines-sur-Rolle | VD
1182 | Gilly | Gilly | VD
1184 | Luins | Luins | VD
1185 | Mont-sur-Rolle | Mont-sur-Rolle | VD
1166 | Perroy | Perroy | VD
1180 | Rolle | Rolle | VD
1180 | Tartegnin | Tartegnin | VD
1184 | Vinzel | Vinzel | VD
1342 | Le Pont | L'Abbaye | VD
1344 | L'Abbaye | L'Abbaye | VD
1346 | Les Bioux | L'Abbaye | VD
1341 | L'Orient | Le Chenit | VD
1347 | Le Sentier | Le Chenit | VD
1347 | Le Solliat | Le Chenit | VD
1348 | Le Brassus | Le Chenit | VD
1343 | Les Charbonnières | Le Lieu | VD
1345 | Le Lieu | Le Lieu | VD
1345 | Le Séchey | Le Lieu | VD
1801 | Le Mont-Pèlerin | Chardonne | VD
1803 | Chardonne | Chardonne | VD
1802 | Corseaux | Corseaux | VD
1804 | Corsier-sur-Vevey | Corsier-sur-Vevey | VD
1808 | Les Monts-de-Corsier | Corsier-sur-Vevey | VD
1809 | Fenil-sur-Corsier | Corsier-sur-Vevey | VD
1805 | Jongny | Jongny | VD
1815 | Clarens | Montreux | VD
1816 | Chailly-Montreux | Montreux | VD
1817 | Brent | Montreux | VD
1820 | Montreux | Montreux | VD
1820 | Territet | Montreux | VD
1822 | Chernex | Montreux | VD
1823 | Glion | Montreux | VD
1824 | Caux | Montreux | VD
1832 | Chamby | Montreux | VD
1832 | Villard-sur-Chamby | Montreux | VD
1833 | Les Avants | Montreux | VD
1814 | La Tour-de-Peilz | La Tour-de-Peilz | VD
1800 | Vevey | Vevey | VD
1820 | Veytaux | Veytaux | VD
1806 | St-Légier-La Chiésaz | Blonay - Saint-Légier | VD
1807 | Blonay | Blonay - Saint-Légier | VD
1432 | Belmont-sur-Yverdon | Belmont-sur-Yverdon | VD
1407 | Bioley-Magnoux | Bioley-Magnoux | VD
1436 | Chamblon | Chamblon | VD
1443 | Champvent | Champvent | VD
1443 | Essert-sous-Champvent | Champvent | VD
1443 | Villars-sous-Champvent | Champvent | VD
1464 | Chavannes-le-Chêne | Chavannes-le-Chêne | VD
1464 | Chêne-Pâquier | Chêne-Pâquier | VD
1400 | Cheseaux-Noréaz | Cheseaux-Noréaz | VD
1406 | Cronay | Cronay | VD
1404 | Cuarny | Cuarny | VD
1415 | Démoret | Démoret | VD
1407 | Donneloye | Donneloye | VD
1407 | Gossens | Donneloye | VD
1407 | Mézery-près-Donneloye | Donneloye | VD
1408 | Prahins | Donneloye | VD
1434 | Ependes VD | Ependes (VD) | VD
1438 | Mathod | Mathod | VD
1415 | Molondin | Molondin | VD
1442 | Montagny-près-Yverdon | Montagny-près-Yverdon | VD
1047 | Oppens | Oppens | VD
1430 | Orges | Orges | VD
1413 | Orzens | Orzens | VD
1405 | Pomy | Pomy | VD
1463 | Rovray | Rovray | VD
1433 | Suchy | Suchy | VD
1437 | Suscévaz | Suscévaz | VD
1436 | Treycovagnes | Treycovagnes | VD
1412 | Ursins | Ursins | VD
1441 | Valeyres-sous-Montagny | Valeyres-sous-Montagny | VD
1412 | Valeyres-sous-Ursins | Valeyres-sous-Ursins | VD
1404 | Villars-Epeney | Villars-Epeney | VD
1431 | Vugelles-La Mothe | Vugelles-La Mothe | VD
1400 | Yverdon-les-Bains | Yverdon-les-Bains | VD
1432 | Gressy | Yverdon-les-Bains | VD
1462 | Yvonand | Yvonand | VD
3900 | Brig | Brig-Glis | VS
3900 | Gamsen | Brig-Glis | VS
3900 | Brigerbad | Brig-Glis | VS
3902 | Glis | Brig-Glis | VS
3939 | Eggerberg | Eggerberg | VS
3903 | Mund | Naters | VS
3903 | Birgisch | Naters | VS
3904 | Naters | Naters | VS
3914 | Blatten b. Naters | Naters | VS
3914 | Belalp | Naters | VS
3901 | Rothwald | Ried-Brig | VS
3911 | Ried-Brig | Ried-Brig | VS
3907 | Simplon Dorf | Simplon | VS
3907 | Simplon Hospiz | Simplon | VS
3907 | Gabi (Simplon) | Simplon | VS
3912 | Termen | Termen | VS
3913 | Rosswald | Termen | VS
3907 | Gondo | Zwischbergen | VS
1957 | Ardon | Ardon | VS
1955 | Chamoson | Chamoson | VS
1955 | Mayens-de-Chamoson | Chamoson | VS
1955 | Les Vérines (Chamoson) | Chamoson | VS
1955 | Némiaz (Chamoson) | Chamoson | VS
1955 | Grugnay (Chamoson) | Chamoson | VS
1955 | St-Pierre-de-Clages | Chamoson | VS
1964 | Conthey | Conthey | VS
1975 | St-Séverin | Conthey | VS
1976 | Erde | Conthey | VS
1976 | Aven | Conthey | VS
1976 | Daillon | Conthey | VS
1993 | Clèbes (Nendaz) | Nendaz | VS
1994 | Aproz (Nendaz) | Nendaz | VS
1996 | Basse-Nendaz | Nendaz | VS
1996 | Fey (Nendaz) | Nendaz | VS
1996 | Bieudron (Nendaz) | Nendaz | VS
1996 | Condémines (Nendaz) | Nendaz | VS
1996 | Saclentse | Nendaz | VS
1996 | Baar (Nendaz) | Nendaz | VS
1996 | Beuson (Nendaz) | Nendaz | VS
1996 | Brignon (Nendaz) | Nendaz | VS
1997 | Haute-Nendaz | Nendaz | VS
1997 | Siviez (Nendaz) | Nendaz | VS
1997 | Sornard (Nendaz) | Nendaz | VS
1963 | Vétroz | Vétroz | VS
1946 | Bourg-St-Pierre | Bourg-Saint-Pierre | VS
1945 | Liddes | Liddes | VS
1945 | Fontaine Dessus (Liddes) | Liddes | VS
1945 | Fontaine Dessous (Liddes) | Liddes | VS
1945 | Dranse (Liddes) | Liddes | VS
1945 | Chandonne (Liddes) | Liddes | VS
1945 | Rive Haute (Liddes) | Liddes | VS
1945 | Fornex (Liddes) | Liddes | VS
1945 | Les Moulins VS (Liddes) | Liddes | VS
1945 | Vichères (Liddes) | Liddes | VS
1945 | Palasuit (Liddes) | Liddes | VS
1945 | Chez Petit (Liddes) | Liddes | VS
1945 | Petit Vichères (Liddes) | Liddes | VS
1937 | Orsières | Orsières | VS
1938 | Champex-Lac | Orsières | VS
1943 | Praz-de-Fort | Orsières | VS
1944 | La Fouly VS | Orsières | VS
1933 | Sembrancher | Sembrancher | VS
1933 | Chamoille (Sembrancher) | Sembrancher | VS
1933 | La Garde (Sembrancher) | Sembrancher | VS
1927 | Chemin | Val de Bagnes | VS
1933 | Vens (Sembrancher) | Val de Bagnes | VS
1934 | Le Châble VS | Val de Bagnes | VS
1934 | Bruson | Val de Bagnes | VS
1936 | Verbier | Val de Bagnes | VS
1941 | Vollèges | Val de Bagnes | VS
1941 | Cries (Vollèges) | Val de Bagnes | VS
1942 | Levron | Val de Bagnes | VS
1947 | Versegères | Val de Bagnes | VS
1947 | Champsec | Val de Bagnes | VS
1948 | Lourtier | Val de Bagnes | VS
1948 | Fionnay | Val de Bagnes | VS
1948 | Sarreyer | Val de Bagnes | VS
3997 | Bellwald | Bellwald | VS
3996 | Binn | Binn | VS
3995 | Ernen | Ernen | VS
3995 | Ausserbinn | Ernen | VS
3995 | Mühlebach (Goms) | Ernen | VS
3995 | Steinhaus | Ernen | VS
3984 | Fiesch | Fiesch | VS
3801 | Jungfraujoch | Fieschertal | VS
3984 | Fieschertal | Fieschertal | VS
3994 | Lax | Lax | VS
3988 | Ulrichen | Obergoms | VS
3988 | Obergesteln | Obergoms | VS
3999 | Oberwald | Obergoms | VS
3985 | Münster VS | Goms | VS
3985 | Geschinen | Goms | VS
3989 | Biel VS | Goms | VS
3989 | Ritzingen | Goms | VS
3989 | Selkingen | Goms | VS
3989 | Niederwald | Goms | VS
3989 | Blitzingen | Goms | VS
3998 | Reckingen VS | Goms | VS
3998 | Gluringen | Goms | VS
1966 | Fortunau (Ayent) | Ayent | VS
1966 | Luc (Ayent) | Ayent | VS
1966 | St-Romain (Ayent) | Ayent | VS
1966 | Saxonne (Ayent) | Ayent | VS
1966 | Villa (Ayent) | Ayent | VS
1966 | La Place (Ayent) | Ayent | VS
1966 | Botyre (Ayent) | Ayent | VS
1966 | Blignou (Ayent) | Ayent | VS
1966 | Argnou (Ayent) | Ayent | VS
1966 | Signèse (Ayent) | Ayent | VS
1972 | Anzère | Ayent | VS
1983 | Evolène | Evolène | VS
1983 | Lanna | Evolène | VS
1984 | Les Haudères | Evolène | VS
1984 | La Tour VS | Evolène | VS
1985 | La Sage | Evolène | VS
1985 | La Forclaz VS | Evolène | VS
1985 | Villa (Evolène) | Evolène | VS
1986 | Arolla | Evolène | VS
1982 | Euseigne | Hérémence | VS
1987 | Hérémence | Hérémence | VS
1969 | St-Martin VS | Saint-Martin (VS) | VS
1969 | Liez (St-Martin) | Saint-Martin (VS) | VS
1969 | Trogne (St-Martin) | Saint-Martin (VS) | VS
1969 | Suen (St-Martin) | Saint-Martin (VS) | VS
1969 | Eison (St-Martin) | Saint-Martin (VS) | VS
1981 | Vex | Vex | VS
1988 | Thyon | Vex | VS
1988 | Les Collons | Vex | VS
1992 | Les Mayens-de-Sion | Vex | VS
1961 | Vernamiège | Mont-Noble | VS
1968 | Mase | Mont-Noble | VS
1973 | Nax | Mont-Noble | VS
3951 | Agarn | Agarn | VS
3955 | Albinen | Albinen | VS
3947 | Ergisch | Ergisch | VS
3953 | Inden | Inden | VS
3952 | Susten | Leuk | VS
3953 | Leuk Stadt | Leuk | VS
3957 | Erschmatt | Leuk | VS
3954 | Leukerbad | Leukerbad | VS
3948 | Oberems | Oberems | VS
3970 | Salgesch | Salgesch | VS
3953 | Varen | Varen | VS
3956 | Guttet-Feschel | Guttet-Feschel | VS
3945 | Gampel | Gampel-Bratsch | VS
3945 | Niedergampel | Gampel-Bratsch | VS
3957 | Bratsch | Gampel-Bratsch | VS
3946 | Turtmann | Turtmann-Unterems | VS
3946 | Gruben | Turtmann-Unterems | VS
3948 | Unterems | Turtmann-Unterems | VS
1932 | Bovernier | Bovernier | VS
1932 | Les Valettes (Bovernier) | Bovernier | VS
1926 | Fully | Fully | VS
1914 | Isérables | Isérables | VS
1911 | Ovronnaz | Leytron | VS
1912 | Leytron | Leytron | VS
1912 | Produit (Leytron) | Leytron | VS
1912 | Montagnon (Leytron) | Leytron | VS
1912 | Dugny (Leytron) | Leytron | VS
1906 | Charrat | Martigny | VS
1920 | Martigny | Martigny | VS
1921 | Martigny-Croix | Martigny-Combe | VS
1928 | Ravoire | Martigny-Combe | VS
1908 | Riddes | Riddes | VS
1914 | Auddes-sur-Riddes | Riddes | VS
1918 | La Tzoumaz | Riddes | VS
1913 | Saillon | Saillon | VS
1907 | Saxon | Saxon | VS
1929 | Trient | Trient | VS
1874 | Champéry | Champéry | VS
1868 | Collombey | Collombey-Muraz | VS
1868 | Collombey | Collombey-Muraz | VS
1893 | Muraz (Collombey) | Collombey-Muraz | VS
1870 | Monthey | Monthey | VS
1870 | Monthey | Monthey | VS
1871 | Choëx | Monthey | VS
1871 | Les Giettes | Monthey | VS
1897 | Bouveret | Port-Valais | VS
1897 | Les Evouettes | Port-Valais | VS
1898 | St-Gingolph | Saint-Gingolph | VS
1872 | Troistorrents | Troistorrents | VS
1875 | Morgins | Troistorrents | VS
1873 | Val-d'Illiez | Val-d'Illiez | VS
1873 | Champoussin | Val-d'Illiez | VS
1873 | Les Crosets | Val-d'Illiez | VS
1895 | Vionnaz | Vionnaz | VS
1899 | Torgon | Vionnaz | VS
1896 | Vouvry | Vouvry | VS
1896 | Miex | Vouvry | VS
3983 | Bister | Bister | VS
3982 | Bitsch | Bitsch | VS
3993 | Grengiols | Grengiols | VS
3983 | Goppisberg | Riederalp | VS
3983 | Greich | Riederalp | VS
3986 | Ried-Mörel | Riederalp | VS
3987 | Riederalp | Riederalp | VS
3938 | Ausserberg | Ausserberg | VS
3919 | Blatten (Lötschen) | Blatten | VS
3935 | Bürchen | Bürchen | VS
3943 | Eischoll | Eischoll | VS
3916 | Ferden | Ferden | VS
3917 | Goppenstein | Ferden | VS
3917 | Kippel | Kippel | VS
3942 | Niedergesteln | Niedergesteln | VS
3942 | Raron | Raron | VS
3942 | St. German | Raron | VS
3944 | Unterbäch VS | Unterbäch | VS
3918 | Wiler (Lötschen) | Wiler (Lötschen) | VS
3983 | Mörel | Mörel-Filet | VS
3983 | Filet | Mörel-Filet | VS
3940 | Steg VS | Steg-Hohtenn | VS
3949 | Hohtenn | Steg-Hohtenn | VS
3991 | Betten | Bettmeralp | VS
3992 | Bettmeralp | Bettmeralp | VS
3994 | Martisberg | Bettmeralp | VS
1903 | Collonges | Collonges | VS
1905 | Dorénaz | Dorénaz | VS
1902 | Evionnaz | Evionnaz | VS
1925 | Finhaut | Finhaut | VS
1925 | Le Châtelard VS | Finhaut | VS
1869 | Massongex | Massongex | VS
1890 | St-Maurice | Saint-Maurice | VS
1890 | Mex VS | Saint-Maurice | VS
1922 | Salvan | Salvan | VS
1922 | Les Granges (Salvan) | Salvan | VS
1923 | Les Marécottes | Salvan | VS
1923 | Le Trétien | Salvan | VS
1904 | Vernayaz | Vernayaz | VS
1891 | Vérossaz | Vérossaz | VS
3966 | Chalais | Chalais | VS
3966 | Réchy | Chalais | VS
3967 | Vercorin | Chalais | VS
3965 | Chippis | Chippis | VS
3979 | Grône | Grône | VS
1977 | Icogne | Icogne | VS
1978 | Lens | Lens | VS
3978 | Flanthey | Lens | VS
1958 | St-Léonard | Saint-Léonard | VS
3960 | Sierre | Sierre | VS
3960 | Muraz (Sierre) | Sierre | VS
3976 | Noës | Sierre | VS
3977 | Granges VS | Sierre | VS
3960 | Niouc | Anniviers | VS
3961 | Vissoie | Anniviers | VS
3961 | St-Luc | Anniviers | VS
3961 | Chandolin | Anniviers | VS
3961 | Ayer | Anniviers | VS
3961 | Zinal | Anniviers | VS
3961 | Grimentz | Anniviers | VS
3961 | Mission | Anniviers | VS
3961 | St-Jean VS | Anniviers | VS
3960 | Corin-de-la-Crête | Crans-Montana | VS
3960 | Loc | Crans-Montana | VS
3963 | Crans-Montana | Crans-Montana | VS
3963 | Montana | Crans-Montana | VS
3963 | Aminona | Crans-Montana | VS
3971 | Chermignon | Crans-Montana | VS
3971 | Chermignon-d'en-Bas | Crans-Montana | VS
3971 | Ollon VS | Crans-Montana | VS
3974 | Mollens VS | Crans-Montana | VS
3975 | Randogne | Crans-Montana | VS
3976 | Champzabé | Crans-Montana | VS
3968 | Veyras | Noble-Contrée | VS
3972 | Miège | Noble-Contrée | VS
3973 | Venthône | Noble-Contrée | VS
1974 | Arbaz | Arbaz | VS
1971 | Grimisuat | Grimisuat | VS
1971 | Champlan (Grimisuat) | Grimisuat | VS
1965 | Savièse | Savièse | VS
1950 | Sion | Sion | VS
1958 | Uvrier | Sion | VS
1962 | Pont-de-la-Morge (Sion) | Sion | VS
1967 | Bramois | Sion | VS
1991 | Salins | Sion | VS
1991 | Arvillard (Salins) | Sion | VS
1991 | Pravidondaz (Salins) | Sion | VS
1991 | Turin (Salins) | Sion | VS
1991 | Misériez (Salins) | Sion | VS
1992 | Les Agettes | Sion | VS
1992 | La Vernaz (Les Agettes) | Sion | VS
1992 | Crête-à-l'Oeil (Les Agettes) | Sion | VS
1993 | Veysonnaz | Veysonnaz | VS
3937 | Baltschieder | Baltschieder | VS
3937 | Baltschieder | Baltschieder | VS
3922 | Eisten | Eisten | VS
3922 | Kalpetran | Embd | VS
3926 | Embd | Embd | VS
3925 | Grächen | Grächen | VS
3931 | Lalden | Lalden | VS
3928 | Randa | Randa | VS
3905 | Saas-Almagell | Saas-Almagell | VS
3908 | Saas-Balen | Saas-Balen | VS
3906 | Saas-Fee | Saas-Fee | VS
3910 | Saas-Grund | Saas-Grund | VS
3924 | St. Niklaus VS | St. Niklaus | VS
3927 | Herbriggen | St. Niklaus | VS
3922 | Stalden VS | Stalden (VS) | VS
3933 | Staldenried | Staldenried | VS
3929 | Täsch | Täsch | VS
3923 | Törbel | Törbel | VS
3930 | Visp | Visp | VS
3930 | Eyholz | Visp | VS
3932 | Visperterminen | Visperterminen | VS
3934 | Zeneggen | Zeneggen | VS
3920 | Zermatt | Zermatt | VS
2015 | Areuse | Boudry | NE
2017 | Boudry | Boudry | NE
2016 | Cortaillod | Cortaillod | NE
2019 | Rochefort | Rochefort | NE
2019 | Chambrelien | Rochefort | NE
2037 | Montezillon | Rochefort | NE
2149 | Champ-du-Moulin | Rochefort | NE
2149 | Fretereules | Rochefort | NE
2149 | Brot-Dessous | Rochefort | NE
2012 | Auvernier | Milvignes | NE
2013 | Colombier NE | Milvignes | NE
2014 | Bôle | Milvignes | NE
2022 | Bevaix | La Grande Béroche | NE
2023 | Gorgier | La Grande Béroche | NE
2024 | St-Aubin-Sauges | La Grande Béroche | NE
2025 | Chez-le-Bart | La Grande Béroche | NE
2027 | Montalchez | La Grande Béroche | NE
2027 | Fresens | La Grande Béroche | NE
2028 | Vaumarcus | La Grande Béroche | NE
2300 | La Chaux-de-Fonds | La Chaux-de-Fonds | NE
2300 | La Cibourg | La Chaux-de-Fonds | NE
2322 | Le Crêt-du-Locle | La Chaux-de-Fonds | NE
2333 | La Cibourg | La Ferrière | BE
2616 | La Cibourg | Renan (BE) | BE
2325 | Les Planchettes | Les Planchettes | NE
2314 | La Sagne NE | La Sagne | NE
2406 | La Brévine | La Brévine | NE
2406 | Les Taillères | La Brévine | NE
2406 | La Châtagne | La Brévine | NE
2406 | Le Brouillet | La Brévine | NE
2318 | Brot-Plamboz | Brot-Plamboz | NE
2414 | Le Cerneux-Péquignot | Le Cerneux-Péquignot | NE
2405 | La Chaux-du-Milieu | La Chaux-du-Milieu | NE
2400 | Le Locle | Le Locle | NE
2400 | Le Prévoux | Le Locle | NE
2416 | Les Brenets | Le Locle | NE
2316 | Les Ponts-de-Martel | Les Ponts-de-Martel | NE
2316 | Petit-Martel | Les Ponts-de-Martel | NE
2087 | Cornaux NE | Cornaux | NE
2088 | Cressier NE | Cressier (NE) | NE
2073 | Enges | Enges | NE
2068 | Hauterive NE | Hauterive (NE) | NE
2525 | Le Landeron | Le Landeron | NE
2523 | Lignières | Lignières | NE
2000 | Neuchâtel | Neuchâtel | NE
2034 | Peseux | Neuchâtel | NE
2035 | Corcelles NE | Neuchâtel | NE
2036 | Cormondrèche | Neuchâtel | NE
2042 | Valangin | Neuchâtel | NE
2067 | Chaumont | Neuchâtel | NE
2072 | St-Blaise | Saint-Blaise | NE
2074 | Marin-Epagnier | La Tène | NE
2075 | Thielle | La Tène | NE
2075 | Wavre | La Tène | NE
2037 | Montmollin | Val-de-Ruz | NE
2043 | Boudevilliers | Val-de-Ruz | NE
2046 | Fontaines NE | Val-de-Ruz | NE
2052 | Fontainemelon | Val-de-Ruz | NE
2052 | La Vue-des-Alpes | Val-de-Ruz | NE
2053 | Cernier | Val-de-Ruz | NE
2054 | Chézard-St-Martin | Val-de-Ruz | NE
2054 | Les Vieux-Prés | Val-de-Ruz | NE
2056 | Dombresson | Val-de-Ruz | NE
2057 | Villiers | Val-de-Ruz | NE
2058 | Le Pâquier NE | Val-de-Ruz | NE
2063 | Vilars NE | Val-de-Ruz | NE
2063 | Engollon | Val-de-Ruz | NE
2063 | Fenin | Val-de-Ruz | NE
2063 | Saules | Val-de-Ruz | NE
2065 | Savagnier | Val-de-Ruz | NE
2206 | Les Geneveys-sur-Coffrane | Val-de-Ruz | NE
2207 | Coffrane | Val-de-Ruz | NE
2208 | Les Hauts-Geneveys | Val-de-Ruz | NE
2117 | La Côte-aux-Fées | La Côte-aux-Fées | NE
2126 | Les Verrières | Les Verrières | NE
2103 | Noiraigue | Val-de-Travers | NE
2105 | Travers | Val-de-Travers | NE
2108 | Couvet | Val-de-Travers | NE
2112 | Môtiers NE | Val-de-Travers | NE
2113 | Boveresse | Val-de-Travers | NE
2114 | Fleurier | Val-de-Travers | NE
2115 | Buttes | Val-de-Travers | NE
2116 | Mont-de-Buttes | Val-de-Travers | NE
2123 | St-Sulpice NE | Val-de-Travers | NE
2124 | Les Sagnettes | Val-de-Travers | NE
2127 | Les Bayards | Val-de-Travers | NE
1288 | Aire-la-Ville | Aire-la-Ville | GE
1247 | Anières | Anières | GE
1237 | Avully | Avully | GE
1285 | Athenaz (Avusy) | Avusy | GE
1257 | La Croix-de-Rozon | Bardonnex | GE
1293 | Bellevue | Bellevue | GE
1233 | Bernex | Bernex | GE
1227 | Carouge GE | Carouge (GE) | GE
1236 | Cartigny | Cartigny | GE
1298 | Céligny | Céligny | GE
1298 | Céligny | Céligny | GE
1284 | Chancy | Chancy | GE
1224 | Chêne-Bougeries | Chêne-Bougeries | GE
1231 | Conches | Chêne-Bougeries | GE
1225 | Chêne-Bourg | Chêne-Bourg | GE
1244 | Choulex | Choulex | GE
1239 | Collex | Collex-Bossy | GE
1222 | Vésenaz | Collonge-Bellerive | GE
1245 | Collonge-Bellerive | Collonge-Bellerive | GE
1223 | Cologny | Cologny | GE
1232 | Confignon | Confignon | GE
1246 | Corsier GE | Corsier (GE) | GE
1283 | La Plaine | Dardagny | GE
1283 | Dardagny | Dardagny | GE
1201 | Genève | Genève | GE
1202 | Genève | Genève | GE
1203 | Genève | Genève | GE
1204 | Genève | Genève | GE
1205 | Genève | Genève | GE
1206 | Genève | Genève | GE
1207 | Genève | Genève | GE
1208 | Genève | Genève | GE
1209 | Genève | Genève | GE
1227 | Les Acacias | Genève | GE
1294 | Genthod | Genthod | GE
1215 | Genève | Le Grand-Saconnex | GE
1218 | Le Grand-Saconnex | Le Grand-Saconnex | GE
1251 | Gy | Gy | GE
1248 | Hermance | Hermance | GE
1254 | Jussy | Jussy | GE
1287 | Laconnex | Laconnex | GE
1212 | Grand-Lancy | Lancy | GE
1213 | Petit-Lancy | Lancy | GE
1252 | Meinier | Meinier | GE
1216 | Cointrin | Meyrin | GE
1217 | Meyrin | Meyrin | GE
1213 | Onex | Onex | GE
1258 | Perly | Perly-Certoux | GE
1228 | Plan-les-Ouates | Plan-les-Ouates | GE
1292 | Chambésy | Pregny-Chambésy | GE
1243 | Presinge | Presinge | GE
1241 | Puplinge | Puplinge | GE
1281 | Russin | Russin | GE
1242 | Satigny | Satigny | GE
1286 | Soral | Soral | GE
1226 | Thônex | Thônex | GE
1256 | Troinex | Troinex | GE
1253 | Vandoeuvres | Vandoeuvres | GE
1214 | Vernier | Vernier | GE
1219 | Le Lignon | Vernier | GE
1219 | Aïre | Vernier | GE
1219 | Châtelaine | Vernier | GE
1220 | Les Avanchets | Vernier | GE
1290 | Versoix | Versoix | GE
1234 | Vessy | Veyrier | GE
1255 | Veyrier | Veyrier | GE
2856 | Boécourt | Boécourt | JU
2857 | Montavon | Boécourt | JU
2803 | Bourrignon | Bourrignon | JU
2843 | Châtillon JU | Châtillon (JU) | JU
2825 | Courchapoix | Courchapoix | JU
2830 | Courrendlin | Courrendlin | JU
2830 | Vellerat | Courrendlin | JU
2832 | Rebeuvelier | Courrendlin | JU
2822 | Courroux | Courroux | JU
2823 | Courcelon | Courroux | JU
2852 | Courtételle | Courtételle | JU
2800 | Delémont | Delémont | JU
2802 | Develier | Develier | JU
2813 | Ederswiler | Ederswiler | JU
2827 | Mervelier | Mervelier | JU
2806 | Mettembert | Mettembert | JU
2812 | Movelier | Movelier | JU
2807 | Pleigne | Pleigne | JU
2807 | Lucelle | Pleigne | JU
2842 | Rossemaison | Rossemaison | JU
2873 | Saulcy | Saulcy | JU
2805 | Soyhières | Soyhières | JU
2853 | Courfaivre | Haute-Sorne | JU
2854 | Bassecourt | Haute-Sorne | JU
2855 | Glovelier | Haute-Sorne | JU
2863 | Undervelier | Haute-Sorne | JU
2864 | Soulce | Haute-Sorne | JU
2824 | Vicques | Val Terbi | JU
2826 | Corban | Val Terbi | JU
2828 | Montsevelier | Val Terbi | JU
2829 | Vermes | Val Terbi | JU
2360 | Le Bémont JU | Le Bémont (JU) | JU
2336 | Les Bois | Les Bois | JU
2345 | Les Breuleux | Les Breuleux | JU
2345 | La Chaux-des-Breuleux | La Chaux-des-Breuleux | JU
2363 | Les Enfers | Les Enfers | JU
2714 | Les Genevez JU | Les Genevez (JU) | JU
2714 | Le Prédame | Les Genevez (JU) | JU
2718 | Lajoux JU | Lajoux (JU) | JU
2718 | Fornet-Dessus | Lajoux (JU) | JU
2362 | Montfaucon | Montfaucon | JU
2362 | Montfavergier | Montfaucon | JU
2338 | Les Emibois | Muriaux | JU
2338 | Muriaux | Muriaux | JU
2345 | Le Cerneux-Veusil | Muriaux | JU
2340 | Le Noirmont | Le Noirmont | JU
2350 | Saignelégier | Saignelégier | JU
2353 | Les Pommerats | Saignelégier | JU
2354 | Goumois | Saignelégier | JU
2364 | St-Brais | Saint-Brais | JU
2882 | St-Ursanne | Saint-Brais | JU
2887 | Soubey | Soubey | JU
2942 | Alle | Alle | JU
2935 | Beurnevésin | Beurnevésin | JU
2926 | Boncourt | Boncourt | JU
2944 | Bonfol | Bonfol | JU
2915 | Bure | Bure | JU
2932 | Coeuve | Coeuve | JU
2952 | Cornol | Cornol | JU
2922 | Courchavon | Courchavon | JU
2950 | Courgenay | Courgenay | JU
2950 | Courtemautruy | Courgenay | JU
2905 | Courtedoux | Courtedoux | JU
2933 | Damphreux | Damphreux | JU
2916 | Fahy | Fahy | JU
2902 | Fontenais | Fontenais | JU
2903 | Villars-sur-Fontenais | Fontenais | JU
2904 | Bressaucourt | Fontenais | JU
2908 | Grandfontaine | Grandfontaine | JU
2933 | Lugnez | Lugnez | JU
2900 | Porrentruy | Porrentruy | JU
2943 | Vendlincourt | Vendlincourt | JU
2923 | Courtemaîche | Basse-Allaine | JU
2924 | Montignez | Basse-Allaine | JU
2925 | Buix | Basse-Allaine | JU
2882 | St-Ursanne | Clos du Doubs | JU
2883 | Montmelon | Clos du Doubs | JU
2884 | Montenol | Clos du Doubs | JU
2885 | Epauvillers | Clos du Doubs | JU
2886 | Epiquerez | Clos du Doubs | JU
2888 | Seleute | Clos du Doubs | JU
2889 | Ocourt | Clos du Doubs | JU
2906 | Chevenez | Haute-Ajoie | JU
2907 | Rocourt | Haute-Ajoie | JU
2912 | Réclère | Haute-Ajoie | JU
2912 | Roche-d'Or | Haute-Ajoie | JU
2914 | Damvant | Haute-Ajoie | JU
2946 | Miécourt | La Baroche | JU
2947 | Charmoille | La Baroche | JU
2953 | Fregiécourt | La Baroche | JU
2953 | Pleujouse | La Baroche | JU
2954 | Asuel | La Baroche | JU
9490 | Vaduz | Vaduz
9495 | Triesen | Triesen
9496 | Balzers | Balzers
9497 | Triesenberg | Triesenberg
9494 | Schaan | Schaan
9498 | Planken | Planken
9485 | Nendeln | Eschen
9492 | Eschen | Eschen
9486 | Schaanwald | Mauren
9493 | Mauren FL | Mauren
9487 | Gamprin-Bendern | Gamprin
9491 | Ruggell | Ruggell
9488 | Schellenberg | Schellenberg
9999 | Thunersee | Thunersee | BE
9999 | Brienzersee | Brienzersee | BE
9999 | Bielersee | Bielersee (BE) | BE
| 2022-07-07 | https://www.cadastre.ch/fr/services/service/registry/plz.html

## SIA (hidden)
| 1 | 2 | 3 | 4 | 5 | 6 | 7 | 8 | 9 | 10 | 11 | 12 | 13 | 14 | 15 | 16 | 17 | 18 | 19 | 20 | 21 | 22 | 23 | 24 | 25 | 26 | 27 | 28 | 29 | 30 | 31 | 32 | 33 | 34 | 35 | 36 | 37 | 38 | 39 | 40 | 41 | 42 | 43 | 44 | 45 | 46 | 47 | 48 | 49 | 50 | 51 | 52 | 53 | 54 | 55 | 56 | 57 | 58 | 59 | 60 | 61 | 62 | 63 | 64 | 65 | 66 | 67 | 68 | 69 | 70 | 71 | 72 | 73 | 74 | 75 | 76 | 77 | 78 | 79 | 80 | 81 | 82 | 83 | 84 | 85
Nutzungen |  | Nutzungsbedingungen | [18 empty] | Annahmen Grenzwert | [13 empty] | Annahmen Zielwert | [13 empty] | Berechnung Grenz- und Zielwert (Norm Tab. 14) | [5 empty] | Annahmen Bestand (wie Grenzwert, ausser Licht-Ausbeute) | [13 empty] | Annahmen Zielwert | [13 empty] | Berechnung Bestand (Norm Tab. 15)
Nr. | Nutzung | Länge (m) | Tiefe (m) | Höhe (m) | Nutz- ebene (m) | Raum- Index kR | Std. pro Tag (h/d) | Std. pro Nacht (h/d) | Tage pro Jahr (d/a) | Jahres Gleichzeitig- keit | Std. pro Jahr (h/a) | Bel.-stärke Em (lx) | Korrektur- faktor k0 | Bel.-stärke E0 (lx) | Glas Anteil (%) | Glas- fläche (m²) | Glasfläche Oberlicht (m²) | Glasflächen- zahl zg | max. Glasfl.- zahl zg0 | Art der Nutzung | Licht-Ausbeute (lm/W) | Raumhellig- keit f1 | Raum wirk.-grad hR | kc | kRe | kT | ksp | kli | kB | ksur | tLi,min. | tLi,11h | kPr | kGZ | Licht-Ausbeute (lm/W) | Raum-hellig- keit f1 | Raum wirk.-grad hR | kc | kRe | kT | ksp | kli | kB | ksur | tLi,min. | tLi,11h | kPr | kGZ | GW Leistung W/m² | ZW Leistung W/m² | GW Stunden h | ZW Stunden h | GW Energie kWh/m² | ZW Energie kWh/m² | Licht-Ausbeute (lm/W) | Raum-hellig- keit f1 | Raum wirk.-grad hR | kc | kRe | kT | ksp | kli | kB | ksur | tLi,min. | tLi,11h | kPr | kGZ | Licht-Ausbeute (lm/W) | Raum-hellig- keit f1 | Raum wirk.-grad hR | kc | kRe | kT | ksp | kli | kB | ksur | tLi,min. | tLi,11h | kPr | kGZ | Bestand Leistung W/m² | Bestand Stunden h | Bestand Energie kWh/m²
1.01 | Wohnen MFH | 3.5 | 4 | 2.2 | 0.05 | 0.86822 | 0.5 | 1 | 365 | 0.9 | 492.75 | 150 | 1 | 150 | 30% | 2.7176 | 0 | 19.41% | 19.69% | DP | 90 | 1.25 | 0.58091 | 2 | 1.1 | 1 | 1.44 | 1.8 | 1 | 1 | 11.4048 | 11.4046 | 1 | 1 | 130 | 1.35 | 0.62739 | 1 | 1 | 1 | 1 | 1.8 | 1 | 1 | 3.6 | 3.6036 | 1 | 0.5 | 3.5863 | 2.2989 | 498.7915 | 191.154 | 1.7888 | 0.43945 | 70 | 1.25 | 0.58091 | 2 | 1.1 | 1 | 1.44 | 1.8 | 1 | 1 | 11.4048 | 11.4046 | 1 | 1 | 100 | 1.35 | 0.62739 | 1 | 1 | 1 | 1 | 1.8 | 1 | 1 | 3.6 | 3.6036 | 1 | 0.5 | 4.611 | 498.7915 | 2.2999
1.02 | Wohnen EFH | 3.5 | 4 | 2.2 | 0.05 | 0.86822 | 0.5 | 1 | 365 | 0.9 | 492.75 | 150 | 1 | 150 | 30% | 2.7176 | 0 | 19.41% | 19.69% | DP | 90 | 1.25 | 0.58091 | 2 | 1.1 | 1 | 1.44 | 1.8 | 1 | 1 | 11.4048 | 11.4046 | 1 | 1 | 130 | 1.35 | 0.62739 | 1 | 1 | 1 | 1 | 1.8 | 1 | 1 | 3.6 | 3.6036 | 1 | 1 | 3.5863 | 2.2989 | 498.7915 | 382.308 | 1.7888 | 0.87889 | 70 | 1.25 | 0.58091 | 2 | 1.1 | 1 | 1.44 | 1.8 | 1 | 1 | 11.4048 | 11.4046 | 1 | 1 | 100 | 1.35 | 0.62739 | 1 | 1 | 1 | 1 | 1.8 | 1 | 1 | 3.6 | 3.6036 | 1 | 1 | 4.611 | 498.7915 | 2.2999
2.01 | Hotelzimmer | 4 | 5 | 2.5 | 0.75 | 1.2698 | 3 | 3 | 365 | 0.7 | 1533 | 50 | 6 | 300 | 30% | 3.5294 | 0 | 17.65% | 26.25% | DP | 90 | 1.25 | 0.6993 | 2 | 1.1 | 1 | 1.44 | 1.2 | 1 | 1 | 7.6032 | 8.4266 | 1 | 0.5 | 130 | 1.35 | 0.75524 | 1 | 1 | 1 | 1 | 1.2 | 1 | 1 | 2.4 | 4.4848 | 1 | 0.5 | 5.9583 | 3.8194 | 676.842 | 539.5044 | 4.0329 | 2.0606 | 70 | 1.25 | 0.6993 | 2 | 1.1 | 1 | 1.44 | 1.2 | 1 | 1 | 7.6032 | 8.4266 | 1 | 0.5 | 100 | 1.35 | 0.75524 | 1 | 1 | 1 | 1 | 1.2 | 1 | 1 | 2.4 | 4.4848 | 1 | 0.5 | 7.6607 | 676.842 | 5.1851
2.02 | Empfang, Lobby | 12 | 12 | 4 | 0.75 | 1.8462 | 11 | 9 | 365 | 0.7 | 5110 | 300 | 1 | 300 | 50% | 28.2353 | 0 | 19.61% | 26.25% | DP | 90 | 1.25 | 0.81081 | 2 | 1.1 | 1 | 1.44 | 0.9 | 1 | 1 | 6.336 | 7.0348 | 1 | 1 | 130 | 1.35 | 0.87568 | 1 | 1 | 1 | 1 | 0.9 | 1 | 1 | 2 | 3.3485 | 1 | 1 | 5.1389 | 3.2942 | 4096.897 | 3155.0413 | 21.0535 | 10.3932 | 70 | 1.25 | 0.81081 | 2 | 1.1 | 1 | 1.44 | 0.9 | 1 | 1 | 6.336 | 7.0348 | 1 | 1 | 100 | 1.35 | 0.87568 | 1 | 1 | 1 | 1 | 0.9 | 1 | 1 | 2 | 3.3485 | 1 | 1 | 6.6071 | 4096.897 | 27.0688
3.01 | Einzel-, Gruppenbüro | 6 | 6 | 3 | 0.75 | 1.3333 | 11 | 0 | 261 | 0.8 | 2296.8 | 500 | 1 | 500 | 50% | 10.5882 | 0 | 29.41% | 35% | NP | 90 | 1.25 | 0.71429 | 2 | 1.1 | 1 | 1.44 | 1 | 1 | 1 | 6.336 | 6.6233 | 1 | 1 | 130 | 1.35 | 0.77143 | 1 | 1 | 1 | 1 | 1 | 1 | 1 | 2 | 2.5543 | 0.5 | 1 | 9.7222 | 6.2322 | 1382.9383 | 266.6723 | 13.4452 | 1.662 | 70 | 1.25 | 0.71429 | 2 | 1.1 | 1 | 1.44 | 1 | 1 | 1 | 6.336 | 6.6233 | 1 | 1 | 100 | 1.35 | 0.77143 | 1 | 1 | 1 | 1 | 1 | 1 | 1 | 2 | 2.5543 | 0.7 | 1 | 12.5 | 1382.9383 | 17.2867
3.02 | Grossraumbüro | 12 | 12 | 3 | 0.75 | 2.6667 | 11 | 0 | 261 | 0.8 | 2296.8 | 500 | 1 | 500 | 50% | 21.1765 | 0 | 14.71% | 35% | NP | 90 | 1.25 | 0.90909 | 2 | 1.1 | 1 | 1.44 | 1 | 1 | 1 | 6.336 | 9.2468 | 1 | 1 | 130 | 1.35 | 0.98182 | 1 | 1 | 1 | 1 | 1 | 1 | 1 | 2 | 7.6168 | 0.5 | 1 | 7.6389 | 4.8967 | 1930.7218 | 795.1942 | 14.7486 | 3.8938 | 70 | 1.25 | 0.90909 | 2 | 1.1 | 1 | 1.44 | 1 | 1 | 1 | 6.336 | 9.2468 | 1 | 1 | 100 | 1.35 | 0.98182 | 1 | 1 | 1 | 1 | 1 | 1 | 1 | 2 | 7.6168 | 0.7 | 1 | 9.8214 | 1930.7218 | 18.9624
3.03 | Sitzungszimmer | 6 | 6 | 3 | 0.75 | 1.3333 | 6 | 0 | 261 | 0.8 | 1252.8 | 500 | 1 | 500 | 50% | 10.5882 | 0 | 29.41% | 35% | NP | 90 | 1.25 | 0.71429 | 2 | 1.1 | 1 | 1.44 | 1 | 1 | 1 | 6.336 | 6.6233 | 1 | 1 | 130 | 1.35 | 0.77143 | 1 | 1 | 1 | 1 | 1 | 1 | 1 | 2 | 2.5543 | 0.5 | 1 | 9.7222 | 6.2322 | 754.33 | 145.4576 | 7.3338 | 0.90652 | 70 | 1.25 | 0.71429 | 2 | 1.1 | 1 | 1.44 | 1 | 1 | 1 | 6.336 | 6.6233 | 1 | 1 | 100 | 1.35 | 0.77143 | 1 | 1 | 1 | 1 | 1 | 1 | 1 | 2 | 2.5543 | 0.7 | 1 | 12.5 | 754.33 | 9.4291
3.04 | Schalterhalle, Empfang | 12 | 12 | 4 | 0.05 | 1.519 | 11 | 0 | 261 | 0.8 | 2296.8 | 300 | 1 | 300 | 50% | 28.2353 | 0 | 19.61% | 26.25% | DP | 90 | 1.25 | 0.75377 | 2 | 1.1 | 1 | 1.44 | 0.9 | 1 | 1 | 6.336 | 7.0348 | 1 | 1 | 130 | 1.35 | 0.81407 | 1 | 1 | 1 | 1 | 0.9 | 1 | 1 | 2 | 3.3485 | 1 | 1 | 5.5278 | 3.5434 | 1468.8708 | 699.1665 | 8.1196 | 2.4775 | 70 | 1.25 | 0.75377 | 2 | 1.1 | 1 | 1.44 | 0.9 | 1 | 1 | 6.336 | 7.0348 | 1 | 1 | 100 | 1.35 | 0.81407 | 1 | 1 | 1 | 1 | 0.9 | 1 | 1 | 2 | 3.3485 | 1 | 1 | 7.1071 | 1468.8708 | 10.4395
3.05 | Aufenthalt | 6 | 6 | 3 | 0.05 | 1.0169 | 11 | 0 | 261 | 0.8 | 2296.8 | 300 | 1 | 300 | 50% | 10.5882 | 0 | 29.41% | 26.25% | DP | 90 | 1.25 | 0.63025 | 2 | 1.1 | 1 | 1.44 | 1 | 1 | 1 | 6.336 | 6.336 | 1 | 1 | 130 | 1.35 | 0.68067 | 1 | 1 | 1 | 1 | 1 | 1 | 1 | 2 | 2 | 1 | 1 | 6.6111 | 4.2379 | 1322.9568 | 417.6 | 8.7462 | 1.7697 | 70 | 1.25 | 0.63025 | 2 | 1.1 | 1 | 1.44 | 1 | 1 | 1 | 6.336 | 6.336 | 1 | 1 | 100 | 1.35 | 0.68067 | 1 | 1 | 1 | 1 | 1 | 1 | 1 | 2 | 2 | 1 | 1 | 8.5 | 1322.9568 | 11.2451
4.01 | Schulzimmer | 10 | 7 | 3 | 0.75 | 1.8301 | 11 | 0 | 261 | 0.7 | 2009.7 | 500 | 1 | 500 | 50% | 17.6471 | 0 | 25.21% | 35% | NP | 90 | 1.25 | 0.80831 | 2 | 1.1 | 1 | 1.44 | 1 | 1 | 1 | 6.336 | 7.1799 | 1 | 1 | 130 | 1.35 | 0.87298 | 1 | 1 | 1 | 1 | 1 | 1 | 1 | 2 | 3.6285 | 0.5 | 1 | 8.5913 | 5.5072 | 1311.768 | 331.4593 | 11.2698 | 1.8254 | 70 | 1.25 | 0.80831 | 2 | 1.1 | 1 | 1.44 | 1 | 1 | 1 | 6.336 | 7.1799 | 1 | 1 | 100 | 1.35 | 0.87298 | 1 | 1 | 1 | 1 | 1 | 1 | 1 | 2 | 3.6285 | 0.7 | 1 | 11.0459 | 1311.768 | 14.4897
4.02 | Lehrerzimmer | 6 | 6 | 3 | 0.75 | 1.3333 | 11 | 0 | 261 | 0.7 | 2009.7 | 300 | 1 | 300 | 50% | 10.5882 | 0 | 29.41% | 26.25% | NP | 90 | 1.25 | 0.71429 | 2 | 1.1 | 1 | 1.44 | 1 | 1 | 1 | 6.336 | 6.336 | 1 | 1 | 130 | 1.35 | 0.77143 | 1 | 1 | 1 | 1 | 1 | 1 | 1 | 2 | 2 | 0.5 | 1 | 5.8333 | 3.7393 | 1157.5872 | 182.7 | 6.7526 | 0.68317 | 70 | 1.25 | 0.71429 | 2 | 1.1 | 1 | 1.44 | 1 | 1 | 1 | 6.336 | 6.336 | 1 | 1 | 100 | 1.35 | 0.77143 | 1 | 1 | 1 | 1 | 1 | 1 | 1 | 2 | 2 | 0.7 | 1 | 7.5 | 1157.5872 | 8.6819
4.03 | Bibliothek | 12 | 12 | 3 | 0.75 | 2.6667 | 11 | 0 | 261 | 0.7 | 2009.7 | 300 | 1 | 300 | 50% | 21.1765 | 0 | 14.71% | 26.25% | NP | 90 | 1.25 | 0.90909 | 2 | 1.1 | 1 | 1.44 | 1 | 1 | 1 | 6.336 | 8.2294 | 1 | 1 | 130 | 1.35 | 0.98182 | 1 | 1 | 1 | 1 | 1 | 1 | 1 | 2 | 5.6537 | 0.5 | 1 | 4.5833 | 2.938 | 1503.514 | 516.463 | 6.8911 | 1.5174 | 70 | 1.25 | 0.90909 | 2 | 1.1 | 1 | 1.44 | 1 | 1 | 1 | 6.336 | 8.2294 | 1 | 1 | 100 | 1.35 | 0.98182 | 1 | 1 | 1 | 1 | 1 | 1 | 1 | 2 | 5.6537 | 0.7 | 1 | 5.8929 | 1503.514 | 8.86
4.04 | Hörsaal | 12 | 12 | 3 | 0.75 | 2.6667 | 11 | 0 | 261 | 0.7 | 2009.7 | 500 | 1 | 500 | 50% | 21.1765 | 0 | 14.71% | 35% | NP | 90 | 1.25 | 0.90909 | 2 | 1.1 | 1 | 1.44 | 1 | 1 | 1 | 6.336 | 9.2468 | 1 | 1 | 130 | 1.35 | 0.98182 | 1 | 1 | 1 | 1 | 1 | 1 | 1 | 2 | 7.6168 | 0.5 | 1 | 7.6389 | 4.8967 | 1689.3816 | 695.795 | 12.905 | 3.4071 | 70 | 1.25 | 0.90909 | 2 | 1.1 | 1 | 1.44 | 1 | 1 | 1 | 6.336 | 9.2468 | 1 | 1 | 100 | 1.35 | 0.98182 | 1 | 1 | 1 | 1 | 1 | 1 | 1 | 2 | 7.6168 | 0.7 | 1 | 9.8214 | 1689.3816 | 16.5921
4.05 | Schulfachraum | 10 | 7 | 3 | 0.75 | 1.8301 | 11 | 0 | 261 | 0.7 | 2009.7 | 500 | 1 | 500 | 50% | 17.6471 | 0 | 25.21% | 35% | NP | 90 | 1.25 | 0.80831 | 2 | 1.1 | 1 | 1.44 | 1 | 1 | 1 | 6.336 | 7.1799 | 1 | 1 | 130 | 1.35 | 0.87298 | 1 | 1 | 1 | 1 | 1 | 1 | 1 | 2 | 3.6285 | 0.5 | 1 | 8.5913 | 5.5072 | 1311.768 | 331.4593 | 11.2698 | 1.8254 | 70 | 1.25 | 0.80831 | 2 | 1.1 | 1 | 1.44 | 1 | 1 | 1 | 6.336 | 7.1799 | 1 | 1 | 100 | 1.35 | 0.87298 | 1 | 1 | 1 | 1 | 1 | 1 | 1 | 2 | 3.6285 | 0.7 | 1 | 11.0459 | 1311.768 | 14.4897
5.01 | Lebensmittelverkauf | 20 | 20 | 4 | 0.05 | 2.5316 | 11 | 5 | 313 | 0.8 | 4006.4 | 300 | 2.5 | 750 | 0% | 0 | 0 | 0% | 45.94% | DP | 90 | 1.25 | 0.89606 | 2 | 1.1 | 1 | 1.44 | 0.9 | 1 | 1 | 6.336 | 11 | 1 | 1 | 130 | 1.35 | 0.96774 | 1 | 1 | 1 | 1 | 0.9 | 1 | 1 | 2 | 11 | 1 | 1 | 11.625 | 7.4519 | 4006.4 | 4006.4 | 46.5744 | 29.8554 | 70 | 1.25 | 0.89606 | 2 | 1.1 | 1 | 1.44 | 0.9 | 1 | 1 | 6.336 | 11 | 1 | 1 | 100 | 1.35 | 0.96774 | 1 | 1 | 1 | 1 | 0.9 | 1 | 1 | 2 | 11 | 1 | 1 | 14.9464 | 4006.4 | 59.8814
5.02 | Fachgeschäft | 20 | 20 | 4 | 0.05 | 2.5316 | 11 | 5 | 313 | 0.8 | 4006.4 | 300 | 2.5 | 750 | 0% | 0 | 0 | 0% | 45.94% | DP | 90 | 1.25 | 0.89606 | 2 | 1.1 | 1 | 1.44 | 0.9 | 1 | 1 | 6.336 | 11 | 1 | 1 | 130 | 1.35 | 0.96774 | 1 | 1 | 1 | 1 | 0.9 | 1 | 1 | 2 | 11 | 1 | 1 | 11.625 | 7.4519 | 4006.4 | 4006.4 | 46.5744 | 29.8554 | 70 | 1.25 | 0.89606 | 2 | 1.1 | 1 | 1.44 | 0.9 | 1 | 1 | 6.336 | 11 | 1 | 1 | 100 | 1.35 | 0.96774 | 1 | 1 | 1 | 1 | 0.9 | 1 | 1 | 2 | 11 | 1 | 1 | 14.9464 | 4006.4 | 59.8814
5.03 | Verkauf Möbel, Bau+Garten | 20 | 20 | 4 | 0.05 | 2.5316 | 11 | 5 | 313 | 0.8 | 4006.4 | 300 | 2 | 600 | 0% | 0 | 0 | 0% | 39.38% | DP | 90 | 1.25 | 0.89606 | 2 | 1.1 | 1 | 1.44 | 0.9 | 1 | 1 | 6.336 | 11 | 1 | 1 | 130 | 1.35 | 0.96774 | 1 | 1 | 1 | 1 | 0.9 | 1 | 1 | 2 | 11 | 1 | 1 | 9.3 | 5.9615 | 4006.4 | 4006.4 | 37.2595 | 23.8843 | 70 | 1.25 | 0.89606 | 2 | 1.1 | 1 | 1.44 | 0.9 | 1 | 1 | 6.336 | 11 | 1 | 1 | 100 | 1.35 | 0.96774 | 1 | 1 | 1 | 1 | 0.9 | 1 | 1 | 2 | 11 | 1 | 1 | 11.9571 | 4006.4 | 47.9051
6.01 | Restaurant | 12 | 12 | 3 | 0.75 | 2.6667 | 6 | 6 | 313 | 0.8 | 3004.8 | 200 | 1.5 | 300 | 50% | 21.1765 | 0 | 14.71% | 26.25% | NP | 90 | 1.25 | 0.90909 | 2 | 1.1 | 1 | 1.44 | 1 | 1 | 1 | 6.336 | 8.2294 | 1 | 1 | 130 | 1.35 | 0.98182 | 1 | 1 | 1 | 1 | 1 | 1 | 1 | 2 | 5.6537 | 0.5 | 1 | 4.5833 | 2.938 | 2626.3884 | 1137.2944 | 12.0376 | 3.3414 | 70 | 1.25 | 0.90909 | 2 | 1.1 | 1 | 1.44 | 1 | 1 | 1 | 6.336 | 8.2294 | 1 | 1 | 100 | 1.35 | 0.98182 | 1 | 1 | 1 | 1 | 1 | 1 | 1 | 2 | 5.6537 | 0.7 | 1 | 5.8929 | 2626.3884 | 15.4769
6.02 | Selbstbedienungsrestaurant | 20 | 20 | 3 | 0.75 | 4.4444 | 7 | 0 | 313 | 0.8 | 1752.8 | 200 | 1.5 | 300 | 50% | 35.2941 | 0 | 8.824% | 26.25% | NP | 90 | 1.25 | 1.0204 | 2 | 1.1 | 1 | 1.44 | 1 | 1 | 1 | 6.336 | 9.8162 | 1 | 1 | 130 | 1.35 | 1.102 | 1 | 1 | 1 | 1 | 1 | 1 | 1 | 2 | 8.7156 | 0.5 | 1 | 4.0833 | 2.6175 | 1564.1641 | 694.3971 | 6.387 | 1.8176 | 70 | 1.25 | 1.0204 | 2 | 1.1 | 1 | 1.44 | 1 | 1 | 1 | 6.336 | 9.8162 | 1 | 1 | 100 | 1.35 | 1.102 | 1 | 1 | 1 | 1 | 1 | 1 | 1 | 2 | 8.7156 | 0.7 | 1 | 5.25 | 1564.1641 | 8.2119
6.03 | Küche zu Restaurant | 6 | 6 | 3 | 0.75 | 1.3333 | 8 | 5 | 313 | 0.8 | 3255.2 | 500 | 1 | 500 | 50% | 10.5882 | 0 | 29.41% | 35% | DP | 90 | 1.25 | 0.71429 | 2 | 1.1 | 1 | 1.44 | 1 | 1 | 1 | 6.336 | 6.6233 | 1 | 1 | 130 | 1.35 | 0.77143 | 1 | 1 | 1 | 1 | 1 | 1 | 1 | 2 | 2.5543 | 1 | 1 | 9.7222 | 6.2322 | 2458.1572 | 1717.1672 | 23.8988 | 10.7017 | 70 | 1.25 | 0.71429 | 2 | 1.1 | 1 | 1.44 | 1 | 1 | 1 | 6.336 | 6.6233 | 1 | 1 | 100 | 1.35 | 0.77143 | 1 | 1 | 1 | 1 | 1 | 1 | 1 | 2 | 2.5543 | 1 | 1 | 12.5 | 2458.1572 | 30.727
6.04 | Küche zu SB-Restaurant | 12 | 12 | 3 | 0.75 | 2.6667 | 9 | 0 | 313 | 0.8 | 2253.6 | 500 | 1 | 500 | 50% | 21.1765 | 0 | 14.71% | 35% | DP | 90 | 1.25 | 0.90909 | 2 | 1.1 | 1 | 1.44 | 1 | 1 | 1 | 6.336 | 9.2468 | 1 | 1 | 130 | 1.35 | 0.98182 | 1 | 1 | 1 | 1 | 1 | 1 | 1 | 2 | 7.6168 | 1 | 1 | 7.6389 | 4.8967 | 1894.4073 | 1560.4752 | 14.4712 | 7.6412 | 70 | 1.25 | 0.90909 | 2 | 1.1 | 1 | 1.44 | 1 | 1 | 1 | 6.336 | 9.2468 | 1 | 1 | 100 | 1.35 | 0.98182 | 1 | 1 | 1 | 1 | 1 | 1 | 1 | 2 | 7.6168 | 1 | 1 | 9.8214 | 1894.4073 | 18.6058
7.01 | Vorstellungsraum | 20 | 20 | 7 | 0.75 | 1.6 | 6 | 6 | 313 | 0.8 | 3004.8 | 300 | 1 | 300 | 0% | 0 | 0 | 0% | 26.25% | DP | 90 | 1.25 | 0.76923 | 2 | 1.1 | 1 | 1.44 | 0.84 | 1 | 1 | 6.336 | 11 | 1 | 1 | 130 | 1.35 | 0.83077 | 1 | 1 | 1 | 1 | 0.84 | 1 | 1 | 2 | 11 | 1 | 1 | 5.4167 | 3.4722 | 3004.8 | 3004.8 | 16.276 | 10.4333 | 70 | 1.25 | 0.76923 | 2 | 1.1 | 1 | 1.44 | 0.84 | 1 | 1 | 6.336 | 11 | 1 | 1 | 100 | 1.35 | 0.83077 | 1 | 1 | 1 | 1 | 0.84 | 1 | 1 | 2 | 11 | 1 | 1 | 6.9643 | 3004.8 | 20.9263
7.02 | Mehrzweckhalle | 20 | 20 | 7 | 0.75 | 1.6 | 11 | 5 | 313 | 0.8 | 4006.4 | 300 | 1 | 300 | 50% | 82.3529 | 0 | 20.59% | 26.25% | DP | 90 | 1.25 | 0.76923 | 2 | 1.1 | 1 | 1.44 | 0.84 | 1 | 1 | 6.336 | 6.8512 | 1 | 1 | 130 | 1.35 | 0.83077 | 1 | 1 | 1 | 1 | 0.84 | 1 | 1 | 2 | 2.9941 | 1 | 1 | 5.4167 | 3.4722 | 2967.5365 | 2001.732 | 16.0742 | 6.9505 | 70 | 1.25 | 0.76923 | 2 | 1.1 | 1 | 1.44 | 0.84 | 1 | 1 | 6.336 | 6.8512 | 1 | 1 | 100 | 1.35 | 0.83077 | 1 | 1 | 1 | 1 | 0.84 | 1 | 1 | 2 | 2.9941 | 1 | 1 | 6.9643 | 2967.5365 | 20.6668
7.03 | Ausstellungshalle | 20 | 20 | 7 | 0.75 | 1.6 | 11 | 5 | 313 | 0.8 | 4006.4 | 300 | 2 | 600 | 50% | 82.3529 | 0 | 20.59% | 39.38% | DP | 90 | 1.25 | 0.76923 | 2 | 1.1 | 1 | 1.44 | 0.84 | 1 | 1 | 6.336 | 8.5006 | 1 | 1 | 130 | 1.35 | 0.83077 | 1 | 1 | 1 | 1 | 0.84 | 1 | 1 | 2 | 6.1769 | 1 | 1 | 10.8333 | 6.9444 | 3380.5381 | 2798.6905 | 36.6225 | 19.4354 | 70 | 1.25 | 0.76923 | 2 | 1.1 | 1 | 1.44 | 0.84 | 1 | 1 | 6.336 | 8.5006 | 1 | 1 | 100 | 1.35 | 0.83077 | 1 | 1 | 1 | 1 | 0.84 | 1 | 1 | 2 | 6.1769 | 1 | 1 | 13.9286 | 3380.5381 | 47.0861
8.01 | Bettenzimmer | 6 | 6 | 2.5 | 0.75 | 1.7143 | 11 | 3 | 365 | 0.8 | 4088 | 100 | 3 | 300 | 50% | 8.8235 | 0 | 24.51% | 26.25% | DP | 90 | 1.25 | 0.78947 | 2 | 1.1 | 1 | 1.44 | 1.2 | 1 | 1 | 7.6032 | 7.6399 | 1 | 0.5 | 130 | 1.35 | 0.85263 | 1 | 1 | 1 | 1 | 1.2 | 1 | 1 | 2.4 | 2.4929 | 1 | 0.5 | 5.2778 | 3.3832 | 1553.4255 | 801.9662 | 8.1986 | 2.7132 | 70 | 1.25 | 0.78947 | 2 | 1.1 | 1 | 1.44 | 1.2 | 1 | 1 | 7.6032 | 7.6399 | 1 | 0.5 | 100 | 1.35 | 0.85263 | 1 | 1 | 1 | 1 | 1.2 | 1 | 1 | 2.4 | 2.4929 | 1 | 0.5 | 6.7857 | 1553.4255 | 10.5411
8.02 | Stationszimmer | 6 | 6 | 3 | 0.75 | 1.3333 | 11 | 13 | 365 | 0.8 | 7008 | 500 | 1 | 500 | 50% | 10.5882 | 0 | 29.41% | 35% | DP | 90 | 1.25 | 0.71429 | 2 | 1.1 | 1 | 1.44 | 1 | 1 | 1 | 6.336 | 6.6233 | 1 | 1 | 130 | 1.35 | 0.77143 | 1 | 1 | 1 | 1 | 1 | 1 | 1 | 2 | 2.5543 | 1 | 1 | 9.7222 | 6.2322 | 5729.9941 | 4541.8652 | 55.7083 | 28.3058 | 70 | 1.25 | 0.71429 | 2 | 1.1 | 1 | 1.44 | 1 | 1 | 1 | 6.336 | 6.6233 | 1 | 1 | 100 | 1.35 | 0.77143 | 1 | 1 | 1 | 1 | 1 | 1 | 1 | 2 | 2.5543 | 1 | 1 | 12.5 | 5729.9941 | 71.6249
8.03 | Behandlungsräume | 6 | 6 | 3 | 0.75 | 1.3333 | 11 | 0 | 313 | 0.8 | 2754.4 | 500 | 1.5 | 750 | 50% | 10.5882 | 0 | 29.41% | 45.94% | DP | 90 | 1.25 | 0.71429 | 2 | 1.1 | 1 | 1.44 | 1 | 1 | 1 | 6.336 | 7.6734 | 1 | 1 | 130 | 1.35 | 0.77143 | 1 | 1 | 1 | 1 | 1 | 1 | 1 | 2 | 4.5807 | 1 | 1 | 14.5833 | 9.3483 | 1921.4157 | 1147.0117 | 28.0206 | 10.7226 | 70 | 1.25 | 0.71429 | 2 | 1.1 | 1 | 1.44 | 1 | 1 | 1 | 6.336 | 7.6734 | 1 | 1 | 100 | 1.35 | 0.77143 | 1 | 1 | 1 | 1 | 1 | 1 | 1 | 2 | 4.5807 | 1 | 1 | 18.75 | 1921.4157 | 36.0265
9.01a | Produktion (grobe Arbeit) 1-Schicht | 20 | 20 | 7 | 0.75 | 1.6 | 11 | 0 | 261 | 0.8 | 2296.8 | 300 | 1 | 300 | 50% | 82.3529 | 0 | 20.59% | 26.25% | DP | 130 | 1.25 | 0.76923 | 2 | 1.1 | 1 | 1.44 | 0.84 | 1 | 1 | 6.336 | 6.8512 | 1 | 1 | 160 | 1.35 | 0.83077 | 1 | 1 | 1 | 1 | 0.84 | 1 | 1 | 2 | 2.9941 | 1 | 1 | 3.75 | 2.8212 | 1430.5272 | 625.1759 | 5.3645 | 1.7637 | 70 | 1.25 | 0.76923 | 2 | 1.1 | 1 | 1.44 | 0.84 | 1 | 1 | 6.336 | 6.8512 | 1 | 1 | 100 | 1.35 | 0.83077 | 1 | 1 | 1 | 1 | 0.84 | 1 | 1 | 2 | 2.9941 | 0.7 | 1 | 6.9643 | 1430.5272 | 9.9626
9.01b | Produktion (grobe Arbeit) 2-Schicht | 20 | 20 | 7 | 0.75 | 1.6 | 11 | 13 | 261 | 0.8 | 5011.2 | 300 | 1 | 300 | 50% | 82.3529 | 0 | 20.59% | 26.25% | DP | 130 | 1.25 | 0.76923 | 2 | 1.1 | 1 | 1.44 | 0.84 | 1 | 1 | 6.336 | 6.8512 | 1 | 1 | 160 | 1.35 | 0.83077 | 1 | 1 | 1 | 1 | 0.84 | 1 | 1 | 2 | 2.9941 | 1 | 1 | 3.75 | 2.8212 | 4144.9272 | 3339.5759 | 15.5435 | 9.4215 | 70 | 1.25 | 0.76923 | 2 | 1.1 | 1 | 1.44 | 0.84 | 1 | 1 | 6.336 | 6.8512 | 1 | 1 | 100 | 1.35 | 0.83077 | 1 | 1 | 1 | 1 | 0.84 | 1 | 1 | 2 | 2.9941 | 0.7 | 1 | 6.9643 | 4144.9272 | 28.8665
9.01c | Produktion (grobe Arbeit) 365 Tage | 20 | 20 | 7 | 0.75 | 1.6 | 11 | 13 | 365 | 0.9 | 7884 | 300 | 1 | 300 | 50% | 82.3529 | 0 | 20.59% | 26.25% | DP | 130 | 1.25 | 0.76923 | 2 | 1.1 | 1 | 1.44 | 0.84 | 1 | 1 | 6.336 | 6.8512 | 1 | 1 | 160 | 1.35 | 0.83077 | 1 | 1 | 1 | 1 | 0.84 | 1 | 1 | 2 | 2.9941 | 1 | 1 | 3.75 | 2.8212 | 6521.114 | 5254.0741 | 24.4542 | 14.8227 | 70 | 1.25 | 0.76923 | 2 | 1.1 | 1 | 1.44 | 0.84 | 1 | 1 | 6.336 | 6.8512 | 1 | 1 | 100 | 1.35 | 0.83077 | 1 | 1 | 1 | 1 | 0.84 | 1 | 1 | 2 | 2.9941 | 0.7 | 1 | 6.9643 | 6521.114 | 45.4149
9.02b | Produktion (feine Arbeit) 1-Schicht | 20 | 20 | 7 | 0.75 | 1.6 | 11 | 0 | 261 | 0.8 | 2296.8 | 500 | 1 | 500 | 50% | 82.3529 | 0 | 20.59% | 35% | DP | 130 | 1.25 | 0.76923 | 2 | 1.1 | 1 | 1.44 | 0.84 | 1 | 1 | 6.336 | 8.0298 | 1 | 1 | 160 | 1.35 | 0.83077 | 1 | 1 | 1 | 1 | 0.84 | 1 | 1 | 2 | 5.2685 | 1 | 1 | 6.25 | 4.702 | 1676.626 | 1100.0663 | 10.4789 | 5.1725 | 70 | 1.25 | 0.76923 | 2 | 1.1 | 1 | 1.44 | 0.84 | 1 | 1 | 6.336 | 8.0298 | 1 | 1 | 100 | 1.35 | 0.83077 | 1 | 1 | 1 | 1 | 0.84 | 1 | 1 | 2 | 5.2685 | 0.7 | 1 | 11.6071 | 1676.626 | 19.4608
9.02b | Produktion (feine Arbeit) 2-Schicht | 20 | 20 | 7 | 0.75 | 1.6 | 11 | 13 | 261 | 0.8 | 5011.2 | 500 | 1 | 500 | 50% | 82.3529 | 0 | 20.59% | 35% | DP | 130 | 1.25 | 0.76923 | 2 | 1.1 | 1 | 1.44 | 0.84 | 1 | 1 | 6.336 | 8.0298 | 1 | 1 | 160 | 1.35 | 0.83077 | 1 | 1 | 1 | 1 | 0.84 | 1 | 1 | 2 | 5.2685 | 1 | 1 | 6.25 | 4.702 | 4391.026 | 3814.4663 | 27.4439 | 17.9355 | 70 | 1.25 | 0.76923 | 2 | 1.1 | 1 | 1.44 | 0.84 | 1 | 1 | 6.336 | 8.0298 | 1 | 1 | 100 | 1.35 | 0.83077 | 1 | 1 | 1 | 1 | 0.84 | 1 | 1 | 2 | 5.2685 | 0.7 | 1 | 11.6071 | 4391.026 | 50.9673
9.02c | Produktion (grobe Arbeit) 365 Tage | 20 | 20 | 7 | 0.75 | 1.6 | 11 | 13 | 365 | 0.9 | 7884 | 500 | 1 | 500 | 50% | 82.3529 | 0 | 20.59% | 35% | DP | 130 | 1.25 | 0.76923 | 2 | 1.1 | 1 | 1.44 | 0.84 | 1 | 1 | 6.336 | 8.0298 | 1 | 1 | 160 | 1.35 | 0.83077 | 1 | 1 | 1 | 1 | 0.84 | 1 | 1 | 2 | 5.2685 | 1 | 1 | 6.25 | 4.702 | 6908.2952 | 6001.2077 | 43.1768 | 28.2175 | 70 | 1.25 | 0.76923 | 2 | 1.1 | 1 | 1.44 | 0.84 | 1 | 1 | 6.336 | 8.0298 | 1 | 1 | 100 | 1.35 | 0.83077 | 1 | 1 | 1 | 1 | 0.84 | 1 | 1 | 2 | 5.2685 | 0.7 | 1 | 11.6071 | 6908.2952 | 80.1856
9.03 | Laborraum | 10 | 7 | 4 | 0.75 | 1.267 | 11 | 0 | 261 | 0.8 | 2296.8 | 500 | 1 | 500 | 50% | 23.5294 | 0 | 33.61% | 35% | DP | 90 | 1.25 | 0.6986 | 2 | 1.1 | 1 | 1.44 | 0.9 | 1 | 1 | 6.336 | 6.354 | 1 | 1 | 130 | 1.35 | 0.75449 | 1 | 1 | 1 | 1 | 0.9 | 1 | 1 | 2 | 2.0348 | 1 | 1 | 9.9405 | 6.3721 | 1326.723 | 424.8676 | 13.1883 | 2.7073 | 70 | 1.25 | 0.6986 | 2 | 1.1 | 1 | 1.44 | 0.9 | 1 | 1 | 6.336 | 6.354 | 1 | 1 | 100 | 1.35 | 0.75449 | 1 | 1 | 1 | 1 | 0.9 | 1 | 1 | 2 | 2.0348 | 1 | 1 | 12.7806 | 1326.723 | 16.9563
10.01 | Lagerhalle | 20 | 20 | 7 | 0.05 | 1.4388 | 11 | 0 | 261 | 0.8 | 2296.8 | 200 | 1.5 | 300 | 50% | 82.3529 | 0 | 20.59% | 26.25% | NP | 130 | 1.25 | 0.73746 | 2 | 1.1 | 1 | 1.44 | 0.84 | 1 | 1 | 6.336 | 6.8512 | 1 | 1 | 160 | 1.35 | 0.79646 | 1 | 1 | 1 | 1 | 0.84 | 1 | 1 | 2 | 2.9941 | 0.5 | 1 | 3.9115 | 2.9427 | 1430.5272 | 312.5879 | 5.5956 | 0.91986 | 70 | 1.25 | 0.73746 | 2 | 1.1 | 1 | 1.44 | 0.84 | 1 | 1 | 6.336 | 6.8512 | 1 | 1 | 100 | 1.35 | 0.79646 | 1 | 1 | 1 | 1 | 0.84 | 1 | 1 | 2 | 2.9941 | 0.7 | 1 | 7.2643 | 1430.5272 | 10.3918
11.01 | Turnhalle | 30 | 20 | 7 | 0.05 | 1.7266 | 10 | 5 | 261 | 0.7 | 2740.5 | 300 | 1.6667 | 500 | 50% | 123.5294 | 0 | 20.59% | 35% | NP | 90 | 1.25 | 0.79156 | 2 | 1.1 | 1 | 1.44 | 0.84 | 1 | 1 | 6.336 | 8.0298 | 1 | 1 | 130 | 1.35 | 0.85488 | 1 | 1 | 1 | 1 | 0.84 | 1 | 1 | 2 | 5.2685 | 0.5 | 1 | 8.7731 | 5.6238 | 2247.1798 | 894.2764 | 19.7148 | 5.0292 | 70 | 1.25 | 0.79156 | 2 | 1.1 | 1 | 1.44 | 0.84 | 1 | 1 | 6.336 | 8.0298 | 1 | 1 | 100 | 1.35 | 0.85488 | 1 | 1 | 1 | 1 | 0.84 | 1 | 1 | 2 | 5.2685 | 0.7 | 1 | 11.2798 | 2247.1798 | 25.3477
11.02 | Fitnessraum | 12 | 12 | 3 | 0.05 | 2.0339 | 10 | 5 | 313 | 0.8 | 3756 | 300 | 1 | 300 | 50% | 21.1765 | 0 | 14.71% | 26.25% | NP | 90 | 1.25 | 0.83799 | 2 | 1.1 | 1 | 1.44 | 1 | 1 | 1 | 6.336 | 8.2294 | 1 | 1 | 130 | 1.35 | 0.90503 | 1 | 1 | 1 | 1 | 1 | 1 | 1 | 2 | 5.6537 | 0.5 | 1 | 4.9722 | 3.1873 | 3125.3139 | 1269.4907 | 15.5398 | 4.0463 | 70 | 1.25 | 0.83799 | 2 | 1.1 | 1 | 1.44 | 1 | 1 | 1 | 6.336 | 8.2294 | 1 | 1 | 100 | 1.35 | 0.90503 | 1 | 1 | 1 | 1 | 1 | 1 | 1 | 2 | 5.6537 | 0.7 | 1 | 6.3929 | 3125.3139 | 19.9797
11.03 | Schwimmhalle | 20 | 20 | 7 | 0.05 | 1.4388 | 10 | 5 | 313 | 0.8 | 3756 | 300 | 1 | 300 | 50% | 82.3529 | 0 | 20.59% | 26.25% | NP | 90 | 1.25 | 0.73746 | 2 | 1.1 | 1 | 1.44 | 0.84 | 1 | 1 | 6.336 | 6.8512 | 1 | 1 | 130 | 1.35 | 0.79646 | 1 | 1 | 1 | 1 | 0.84 | 1 | 1 | 2 | 2.9941 | 0.5 | 1 | 5.65 | 3.6218 | 2811.5786 | 966.7873 | 15.8854 | 3.5015 | 70 | 1.25 | 0.73746 | 2 | 1.1 | 1 | 1.44 | 0.84 | 1 | 1 | 6.336 | 6.8512 | 1 | 1 | 100 | 1.35 | 0.79646 | 1 | 1 | 1 | 1 | 0.84 | 1 | 1 | 2 | 2.9941 | 0.7 | 1 | 7.2643 | 2811.5786 | 20.4241
12.01 | Verkehrsfläche | 10 | 2 | 2.5 | 0.05 | 0.68027 | 11 | 2 | 365 | 0.8 | 3796 | 100 | 1 | 100 | 30% | 8.8235 | 0 | 44.12% | 17.5% | SP | 90 | 1.25 | 0.50607 | 2 | 1.1 | 1 | 1.44 | 1.2 | 1 | 1 | 7.6032 | 7.6032 | 1 | 0.5 | 130 | 1.35 | 0.54656 | 1 | 1 | 1 | 1 | 1.2 | 1 | 1 | 2.4 | 2.4 | 0.4 | 0.5 | 2.7444 | 1.7593 | 1402.0672 | 256.96 | 3.8479 | 0.45206 | 70 | 1.25 | 0.50607 | 2 | 1.1 | 1 | 1.44 | 1.2 | 1 | 1 | 7.6032 | 7.6032 | 1 | 0.5 | 100 | 1.35 | 0.54656 | 1 | 1 | 1 | 1 | 1.2 | 1 | 1 | 2.4 | 2.4 | 0.5 | 0.5 | 3.5286 | 1402.0672 | 4.9473
12.02 | Verkehrsfläche 24h | 10 | 2 | 2.5 | 0.05 | 0.68027 | 11 | 13 | 365 | 0.8 | 7008 | 200 | 1 | 200 | 30% | 8.8235 | 0 | 44.12% | 21.88% | SP | 90 | 1.25 | 0.50607 | 2 | 1.1 | 1 | 1.44 | 1.2 | 1 | 1 | 7.6032 | 7.6032 | 1 | 0.5 | 130 | 1.35 | 0.54656 | 1 | 1 | 1 | 1 | 1.2 | 1 | 1 | 2.4 | 2.4 | 0.4 | 0.5 | 5.4889 | 3.5185 | 3008.0672 | 899.36 | 16.5109 | 3.1644 | 70 | 1.25 | 0.50607 | 2 | 1.1 | 1 | 1.44 | 1.2 | 1 | 1 | 7.6032 | 7.6032 | 1 | 0.5 | 100 | 1.35 | 0.54656 | 1 | 1 | 1 | 1 | 1.2 | 1 | 1 | 2.4 | 2.4 | 0.5 | 0.5 | 7.0571 | 3008.0672 | 21.2284
12.03 | Treppenhaus | 10 | 2 | 2.5 | 0.05 | 0.68027 | 11 | 2 | 365 | 0.8 | 3796 | 100 | 1 | 100 | 30% | 8.8235 | 0 | 44.12% | 17.5% | SP | 90 | 1.25 | 0.50607 | 2 | 1.1 | 1 | 1.44 | 1.2 | 1 | 1 | 7.6032 | 7.6032 | 1 | 0.5 | 130 | 1.35 | 0.54656 | 1 | 1 | 1 | 1 | 1.2 | 1 | 1 | 2.4 | 2.4 | 0.4 | 0.5 | 2.7444 | 1.7593 | 1402.0672 | 256.96 | 3.8479 | 0.45206 | 70 | 1.25 | 0.50607 | 2 | 1.1 | 1 | 1.44 | 1.2 | 1 | 1 | 7.6032 | 7.6032 | 1 | 0.5 | 100 | 1.35 | 0.54656 | 1 | 1 | 1 | 1 | 1.2 | 1 | 1 | 2.4 | 2.4 | 0.5 | 0.5 | 3.5286 | 1402.0672 | 4.9473
12.04a | Nebenräume | 4 | 5 | 2.5 | 0.05 | 0.90703 | 11 | 2 | 365 | 0.8 | 3796 | 100 | 1 | 100 | 30% | 3.5294 | 0 | 17.65% | 17.5% | SP | 90 | 1.25 | 0.59453 | 2 | 1.1 | 1 | 1.44 | 1.2 | 1 | 1 | 7.6032 | 7.6032 | 1 | 0.5 | 130 | 1.35 | 0.64209 | 1 | 1 | 1 | 1 | 1.2 | 1 | 1 | 2.4 | 2.4 | 0.4 | 0.5 | 2.3361 | 1.4975 | 1402.0672 | 256.96 | 3.2754 | 0.3848 | 70 | 1.25 | 0.59453 | 2 | 1.1 | 1 | 1.44 | 1.2 | 1 | 1 | 7.6032 | 7.6032 | 1 | 0.5 | 100 | 1.35 | 0.64209 | 1 | 1 | 1 | 1 | 1.2 | 1 | 1 | 2.4 | 2.4 | 0.5 | 0.5 | 3.0036 | 1402.0672 | 4.2112
12.04b | Lagerräume | 4 | 5 | 2.5 | 0.05 | 0.90703 | 11 | 2 | 365 | 0.8 | 3796 | 200 | 1 | 200 | 30% | 3.5294 | 0 | 17.65% | 21.88% | SP | 90 | 1.25 | 0.59453 | 2 | 1.1 | 1 | 1.44 | 1.2 | 1 | 1 | 7.6032 | 7.9068 | 1 | 0.5 | 130 | 1.35 | 0.64209 | 1 | 1 | 1 | 1 | 1.2 | 1 | 1 | 2.4 | 3.1686 | 0.4 | 0.5 | 4.6722 | 2.995 | 1446.3913 | 301.8478 | 6.7579 | 0.90404 | 70 | 1.25 | 0.59453 | 2 | 1.1 | 1 | 1.44 | 1.2 | 1 | 1 | 7.6032 | 7.9068 | 1 | 0.5 | 100 | 1.35 | 0.64209 | 1 | 1 | 1 | 1 | 1.2 | 1 | 1 | 2.4 | 3.1686 | 0.5 | 0.5 | 6.0071 | 1446.3913 | 8.6887
12.05 | Küche, Teeküche | 4 | 5 | 2.5 | 0.75 | 1.2698 | 11 | 0 | 261 | 0.8 | 2296.8 | 200 | 1 | 200 | 30% | 3.5294 | 0 | 17.65% | 21.88% | SP | 90 | 1.25 | 0.6993 | 2 | 1.1 | 1 | 1.44 | 1.2 | 1 | 1 | 7.6032 | 7.9068 | 1 | 0.5 | 130 | 1.35 | 0.75524 | 1 | 1 | 1 | 1 | 1.2 | 1 | 1 | 2.4 | 3.1686 | 0.4 | 0.5 | 3.9722 | 2.5463 | 825.4688 | 132.3218 | 3.2789 | 0.33693 | 70 | 1.25 | 0.6993 | 2 | 1.1 | 1 | 1.44 | 1.2 | 1 | 1 | 7.6032 | 7.9068 | 1 | 0.5 | 100 | 1.35 | 0.75524 | 1 | 1 | 1 | 1 | 1.2 | 1 | 1 | 2.4 | 3.1686 | 0.5 | 0.5 | 5.1071 | 825.4688 | 4.2158
12.06 | WC, Bad, Dusche | 4 | 5 | 2.5 | 0.05 | 0.90703 | 11 | 0 | 261 | 0.8 | 2296.8 | 200 | 1 | 200 | 30% | 3.5294 | 0 | 17.65% | 21.88% | SP | 90 | 1.25 | 0.59453 | 2 | 1.1 | 1 | 1.44 | 1.2 | 1 | 1 | 7.6032 | 7.9068 | 1 | 0.5 | 130 | 1.35 | 0.64209 | 1 | 1 | 1 | 1 | 1.2 | 1 | 1 | 2.4 | 3.1686 | 0.4 | 0.5 | 4.6722 | 2.995 | 825.4688 | 132.3218 | 3.8568 | 0.39631 | 70 | 1.25 | 0.59453 | 2 | 1.1 | 1 | 1.44 | 1.2 | 1 | 1 | 7.6032 | 7.9068 | 1 | 0.5 | 100 | 1.35 | 0.64209 | 1 | 1 | 1 | 1 | 1.2 | 1 | 1 | 2.4 | 3.1686 | 0.5 | 0.5 | 6.0071 | 825.4688 | 4.9587
12.07 | WC | 2 | 2 | 2.5 | 0.05 | 0.40816 | 11 | 0 | 261 | 0.8 | 2296.8 | 200 | 1 | 200 | 30% | 1.7647 | 0 | 44.12% | 21.88% | SP | 90 | 1.25 | 0.36232 | 2 | 1.1 | 1 | 1.44 | 1.2 | 1 | 1 | 7.6032 | 7.6032 | 1 | 0.5 | 130 | 1.35 | 0.3913 | 1 | 1 | 1 | 1 | 1.2 | 1 | 1 | 2.4 | 2.4 | 0.4 | 0.5 | 7.6667 | 4.9145 | 793.7741 | 100.224 | 6.0856 | 0.49255 | 70 | 1.25 | 0.36232 | 2 | 1.1 | 1 | 1.44 | 1.2 | 1 | 1 | 7.6032 | 7.6032 | 1 | 0.5 | 100 | 1.35 | 0.3913 | 1 | 1 | 1 | 1 | 1.2 | 1 | 1 | 2.4 | 2.4 | 0.5 | 0.5 | 9.8571 | 793.7741 | 7.8243
12.08 | Garderoben, Duschen | 6 | 6 | 3 | 0.05 | 1.0169 | 11 | 0 | 313 | 0.8 | 2754.4 | 200 | 1 | 200 | 30% | 6.3529 | 0 | 17.65% | 21.88% | SP | 90 | 1.25 | 0.63025 | 2 | 1.1 | 1 | 1.44 | 1 | 1 | 1 | 6.336 | 6.7528 | 1 | 0.5 | 130 | 1.35 | 0.68067 | 1 | 1 | 1 | 1 | 1 | 1 | 1 | 2 | 2.8044 | 0.4 | 0.5 | 4.4074 | 2.8253 | 845.4563 | 140.4432 | 3.7263 | 0.39679 | 70 | 1.25 | 0.63025 | 2 | 1.1 | 1 | 1.44 | 1 | 1 | 1 | 6.336 | 6.7528 | 1 | 0.5 | 100 | 1.35 | 0.68067 | 1 | 1 | 1 | 1 | 1 | 1 | 1 | 2 | 2.8044 | 0.5 | 0.5 | 5.6667 | 845.4563 | 4.7909
12.09a | Parkhaus privat | 20 | 20 | 3 | 0.05 | 3.3898 | 11 | 0 | 365 | 0.8 | 3212 | 75 | 1 | 75 | 0% | 0 | 0 | 0% | 17.5% | SP | 130 | 1.25 | 0.96525 | 2 | 1.1 | 1 | 1.44 | 1 | 1 | 1 | 6.336 | 11 | 1 | 0.5 | 160 | 1.35 | 1.0425 | 1 | 1 | 1 | 1 | 1 | 1 | 1 | 2 | 11 | 0.4 | 0.5 | 0.74712 | 0.56207 | 1606 | 642.4 | 1.1999 | 0.36107 | 70 | 1.25 | 0.96525 | 2 | 1.1 | 1 | 1.44 | 1 | 1 | 1 | 6.336 | 11 | 1 | 0.5 | 100 | 1.35 | 1.0425 | 1 | 1 | 1 | 1 | 1 | 1 | 1 | 2 | 11 | 0.5 | 0.5 | 1.3875 | 1606 | 2.2283
12.09b | Parkhaus öffentlich | 20 | 20 | 3 | 0.05 | 3.3898 | 11 | 5 | 365 | 0.8 | 4672 | 150 | 1 | 150 | 0% | 0 | 0 | 0% | 19.69% | SP | 130 | 1.25 | 0.96525 | 2 | 1.1 | 1 | 1.44 | 1 | 1 | 1 | 6.336 | 11 | 1 | 1 | 160 | 1.35 | 1.0425 | 1 | 1 | 1 | 1 | 1 | 1 | 1 | 2 | 11 | 0.4 | 1 | 1.4942 | 1.1241 | 4672 | 1868.8 | 6.981 | 2.1008 | 70 | 1.25 | 0.96525 | 2 | 1.1 | 1 | 1.44 | 1 | 1 | 1 | 6.336 | 11 | 1 | 1 | 100 | 1.35 | 1.0425 | 1 | 1 | 1 | 1 | 1 | 1 | 1 | 2 | 11 | 0.5 | 1 | 2.775 | 4672 | 12.9648
12.09c | Parkhaus 24 h | 20 | 20 | 3 | 0.05 | 3.3898 | 11 | 13 | 365 | 0.9 | 7884 | 150 | 1 | 150 | 0% | 0 | 0 | 0% | 19.69% | SP | 130 | 1.25 | 0.96525 | 2 | 1.1 | 1 | 1.44 | 1 | 1 | 1 | 6.336 | 11 | 1 | 1 | 160 | 1.35 | 1.0425 | 1 | 1 | 1 | 1 | 1 | 1 | 1 | 2 | 11 | 0.4 | 1 | 1.4942 | 1.1241 | 7884 | 3153.6 | 11.7805 | 3.5451 | 70 | 1.25 | 0.96525 | 2 | 1.1 | 1 | 1.44 | 1 | 1 | 1 | 6.336 | 11 | 1 | 1 | 100 | 1.35 | 1.0425 | 1 | 1 | 1 | 1 | 1 | 1 | 1 | 2 | 11 | 0.5 | 1 | 2.775 | 7884 | 21.8781
12.11 | Wasch- und Trockenraum | 6 | 6 | 3 | 0.05 | 1.0169 | 11 | 0 | 365 | 0.8 | 3212 | 300 | 1 | 300 | 30% | 6.3529 | 0 | 17.65% | 26.25% | SP | 90 | 1.25 | 0.63025 | 2 | 1.1 | 1 | 1.44 | 1 | 1 | 1 | 6.336 | 7.4666 | 1 | 0.5 | 130 | 1.35 | 0.68067 | 1 | 1 | 1 | 1 | 1 | 1 | 1 | 2 | 4.1818 | 0.4 | 0.5 | 6.6111 | 4.2379 | 1090.1292 | 244.215 | 7.207 | 1.035 | 70 | 1.25 | 0.63025 | 2 | 1.1 | 1 | 1.44 | 1 | 1 | 1 | 6.336 | 7.4666 | 1 | 0.5 | 100 | 1.35 | 0.68067 | 1 | 1 | 1 | 1 | 1 | 1 | 1 | 2 | 4.1818 | 0.5 | 0.5 | 8.5 | 1090.1292 | 9.2661
12.11 | Kühlraum | 6 | 6 | 3 | 0.05 | 1.0169 | 0.5 | 0 | 261 | 0.8 | 104.4 | 100 | 1 | 100 | 0% | 0 | 0 | 0% | 17.5% | SP | 90 | 1.25 | 0.63025 | 2 | 1.1 | 1 | 1.44 | 1 | 1 | 1 | 6.336 | 11 | 1 | 0.5 | 130 | 1.35 | 0.68067 | 1 | 1 | 1 | 1 | 1 | 1 | 1 | 2 | 11 | 0.4 | 0.5 | 2.2037 | 1.4126 | 52.2 | 20.88 | 0.11503 | 0.029496 | 70 | 1.25 | 0.63025 | 2 | 1.1 | 1 | 1.44 | 1 | 1 | 1 | 6.336 | 11 | 1 | 0.5 | 100 | 1.35 | 0.68067 | 1 | 1 | 1 | 1 | 1 | 1 | 1 | 2 | 11 | 0.5 | 0.5 | 2.8333 | 52.2 | 0.1479
12.13 | Serverraum | 4 | 5 | 3 | 0.05 | 0.7533 | 0.5 | 0 | 365 | 0.8 | 146 | 200 | 1 | 200 | 0% | 0 | 0 | 0% | 21.88% | DP | 90 | 1.25 | 0.53706 | 2 | 1.1 | 1 | 1.44 | 1 | 1 | 1 | 6.336 | 11 | 1 | 0.5 | 130 | 1.35 | 0.58002 | 1 | 1 | 1 | 1 | 1 | 1 | 1 | 2 | 11 | 1 | 0.5 | 5.1722 | 3.3155 | 73 | 73 | 0.37757 | 0.24203 | 70 | 1.25 | 0.53706 | 2 | 1.1 | 1 | 1.44 | 1 | 1 | 1 | 6.336 | 11 | 1 | 0.5 | 100 | 1.35 | 0.58002 | 1 | 1 | 1 | 1 | 1 | 1 | 1 | 2 | 11 | 0.5 | 0.5 | 6.65 | 73 | 0.48545
19.9 | Spezialnutzung | [8 empty] | 0.8 |  |  | 1 |  |  |  | 0 |  |  |  | 90 | 1.25 |  | 2 | 1.1 | 1 | 1.44 |  | 1 | 1 |  |  | 1 | 1 | 130 | 1.35 |  | 1 | 1 | 1 | 1 |  | 1 | 1 |  |  | 0.4 | 1 | [6 empty] | 70 | 1.25 |  | 2 | 1.1 | 1 | 1.44 |  | 1 | 1 |  |  | 1 | 1 | 100 | 1.35 |  | 1 | 1 | 1 | 1 |  | 1 | 1 |  |  | 0.5 | 1
grün: zusätzliche Nutzungen |  |  | rot durchgestrichen: Nutzungen weglassen in den Tools | [5 empty] | hellrot: berechnete Felder |  |  |  | weiss: fixe Werte |  |  | gelb: Leuchtenlichtausbeute für Grenzwert, Zielwert, Bestand