## Conseils d'utilisation
Conseils d’utilisation
Activez la modification pour profiter de toutes les fonctions.
Remarques sur l'onglet "Aperçu"
Définitions En passant sur les cellules, vous obtenez les définitions des termes.
Catégorisation Les fonctions sont classées par catégories. Vous pouvez ouvrir et fermer les catégories en haut avec le [+].
Filtrer Vous pouvez filtrer les fonctions en fonction de leur degré de réalisation.
Remarques sur l'onglet "Liste de comparaison"
Sélection des entreprises Sélectionnez l’entreprise souhaitée dans le menu déroulant. En supprimant le contenu (touche SUPPR) dans le menu déroulant, vous pouvez annuler la sélection.
Vue Pour rendre toutes les informations visibles, sélectionnez tout le contenu du tableau (Ctrl + A) puis cliquez sur «Accueil» --> «Format» --> «Ajuster la hauteur de ligne»
Disclaimer
Les présentes données ont été collectées en mars 2024. Il n'existe aucun droit à l'actualisation permanente des données. Une mise à jour annuelle est prévue.
Les données des entreprises sont basées sur l'auto-déclaration. La plausibilité des données a été vérifiée par échantillonnage.
Ni RechargeAuPoint, en tant que mandant, ni Renera AG, en tant qu'auteur, n'assument la responsabilité de l'exactitude des données.
RechargeAuPoint Office fédéral de l’énergie OFEN Section mobilité info@laden-punkt.ch Pulverstrasse 13 3063 Ittigen Rôle et coopération des parties prenantes Le présent guide a été conçu et suivi par un comité composé des membres suivants: • Alois Freidhof, Office fédéral de l’énergie OFEN (mandataire) • Flavio Kälin, Office fédéral de l’énergie OFEN (mandataire) • Julian Barth, Swisscharge (mandataire) • Robin Becker, Generis AG (mandataire) • Marisa Timm, Renera AG (auteur) • Katharina Strahl, Renera AG (auteur) Version 1.1 de décembre 2024

## Daten_Vergleichsliste (hidden)
AMP IT SA | AMP IT Hub | https://amp-it.ch/ | prop.tech@amp-it.ch | +41 22 525 77 22 | Suisse | Satigny (GE) |  | Dans toute la Suisse | Non | Saisie des données Facturation Encaissement | Stations de recharge privées Stations de recharge semi-privées | Offre standard | Offre standard | - | Solution de décompte Gestion de la charge Matériel (stations de recharge) Installation Mietmodell Betrieb der Ladestationen (Ladestation gehört Eigentümer:in oder Mieter:in. Aber inkl. Fernwartung / Störungsbehebung vor Ort / o.Ä.) Energiemanagement | Installation de base Pas de stations de recharge publiques Pas de stations de recharge rapide | Tarifs statiques (p. ex. heures pleines/creuses) | - | Nous prenons le tarif le plus vert du fournisseur d'énergie local, nous ne rajoutons pas de marge et nous vendons au prix coûtant. | Oui | Optionnel dans package supplémentaire | Offre standard | Par passerelle locale / station locale Nous installons toujours des dispositifs matériels pour assurer la gestion de la charge même s'il y a des problèmes de connexion à Internet. | Par transformateur de courant | Non | Pas d’offre | En cours de développement | Pas d’offre | Pas d’offre | Non applicable | Aucune indication | Entreprise de services | Nous nous occupons de l'installation du câble plat, de la gestion dynamique de la charge, du Wi-Fi et des bornes de recharge et nous les connectons au cloud (notre solution backend). | Via le site Web – Formulaire général | Entreprise de services | Les utilisateurs peuvent se rendre sur notre plateforme amp-it.com, faire une demande d'installation de station de recharge et signer un contrat d'abonnement. Une fois l'installation terminée, les utilisateurs peuvent vérifier leurs recharges, leurs factures et leur contrat sur la même plateforme. | En cours de développement | Offre standard | Pas d’offre | Non applicable | Aucune indication | Offre standard | Offre standard | Offre standard | Offre standard | Offre standard | Offre standard | Offre standard | Offre standard | Offre standard | Pas d’offre | Pas d’offre | Offre standard | En cours de développement | Non applicable | Aucune indication | Offre standard | Offre standard | Offre standard | Offre standard | Offre standard | Offre standard | En cours de développement | Pas d’offre | Pas d’offre | Non applicable | Aucune indication | Offre standard | Offre standard | Non applicable | Aucune indication | 0 | Easee, Zaptec, Enelion, Wallbox, Etrel | Oui | Non, les stations de recharge doivent toutes provenir du même fabricant. | Oui, des systèmes tiers peuvent en principe être intégrés, mais la compatibilité dépend le cas échéant des stations de recharge. | Autofinancement Modèle de location de la station de recharge Full Contracting (incl. installation de base) | Abonnement à prix fixe mensuel (sans supplément) Supplément sur le courant de charge (par kWh) (sans prix fixe mensuel) Abonnement avec prix fixe mensuel + supplément sur le courant de charge (par kWh) | AMP IT Home | CHF | Modèle d’achat: la station de recharge est achetée de manière combinée directement auprès du fournisseur (station de recharge incluse) | Décompte - Pour mise à disposition des données Décompte - Facturation et envoi Décompte - Encaissement Gestion de la charge Portail Web de gestion des utilisateurs Liste blanche (utilisateurs spéciaux) Différents niveaux tarifaires Réglage d’un tarif d’énergie propre Gestion des incidents Télémaintenance Dépannage sur place Fonction de reporting Fonction de mandant Mise à jour automatisée en cas de modification des tarifs d’électricité d’EAE | Portail Web Appli Contrôle actif de l’activité de chargement Aperçu des transactions Visualisation de ses propres consommations Hotline uniquement pendant les heures de bureau | 2600 | Le prix pour l'achat et l'installation de la station de recharge sur le parking privé.Le reste de l'installation (câble plat, etc.) est financé par AMP IT. La subvention cantonale n'est pas incluse. Si une telle subvention est disponible, elle peut être récupérée directement par le client. | 20 | Il s'agit de la redevance pour la facturation, la maintenance, l'application utilisateur, etc. Elle nous permet également d'amortir les investissements dans l'infrastructure générale de recharge (Calbel). | 0 | 0 | 0 | Les utilisateurs paient le même tarif que le fournisseur d'énergie local, nous n'appliquons pas de supplément sur le kWh, nous nous rémunérons uniquement sur l'abonnement. | Facture par le fournisseur | Mensuel | 0 | Oui | AMP IT Volt | CHF | Full Contracting (installation de base et station de recharge) | Décompte - Pour mise à disposition des données Décompte - Facturation et envoi Décompte - Encaissement Gestion de la charge Portail Web de gestion des utilisateurs Liste blanche (utilisateurs spéciaux) Différents niveaux tarifaires Réglage d’un tarif d’énergie propre Gestion des incidents Télémaintenance Dépannage sur place Fonction de reporting Fonction de mandant Mise à jour automatisée en cas de modification des tarifs d’électricité d’EAE | Portail Web Appli Contrôle actif de l’activité de chargement Aperçu des transactions Visualisation de ses propres consommations Hotline uniquement pendant les heures de bureau Hotline 24/7 | 0 | 0 | 55 | Location de la station de recharge privée et de l'infrastructure de recharge associée (câbles, etc.) | 0 | 0 | 0 | L'énergie est vendue au client au prix coûtant. | Facture par le fournisseur | Mensuel | 0 | Non | 0 | 0 |  |  |  | Aucune indication | 0 | Aucune indication | 0 | Aucune indication | Aucune indication | Aucune indication | 0 | 0 | 0 | 0 | Non | Pas d’offre |  | Pas d’offre | 0 | 0 | Non | Non |  | 75 | 0 | 75 | 0 | 15 | 6 | 24 | 3 | 101 | Le marché de l'électromobilité connaît une croissance rapide. Pourtant, la disponibilité de moyens de recharge privés est l'un des principaux obstacles à l'introduction de véhicules électriques. AMP IT s'est fixé pour objectif de résoudre ce problème. C'est pourquoi nous proposons aux locataires et aux copropriétaires une solution de recharge prête à l'emploi qui leur permet de se recharger à domicile. Plus précisément, AMP IT se charge de l'installation, de l'investissement et de l'exploitation des bornes de recharge. | -
Arfos Mobility GmbH | SmartM | www.arfosmobility.com | hallo@arfosmobility.com | 044 521 99 88 | Suisse | Wollerau |  | Argovie Glaris Schaffhouse Schwyz Thurgovie Zoug Zurich | Non | Saisie des données Facturation Encaissement | Stations de recharge privées Stations de recharge semi-privées Stations de recharge semi-publiques Stations de recharge publiques | Offre individuelle | Offre individuelle | Proposé individuellement en fonction des besoins | Solution de décompte Gestion de la charge Matériel (stations de recharge) Installation Betrieb der Ladestationen (Ladestation gehört Eigentümer:in oder Mieter:in. Aber inkl. Fernwartung / Störungsbehebung vor Ort / o.Ä.) Energiemanagement Weitere Abrechnungen (z.B. ZEV) | Installation de base Stations de recharge publiques Stations de recharge rapide | Tarif unique Tarifs statiques, y compris le tarif solaire | ⅔ heures pleines et ⅓ heures creuses | - | Oui | Offre standard | Offre standard | Par passerelle locale / station locale | Par transformateur de courant Compteur direct séparé | Oui | Offre standard | Offre standard | Offre standard | Offre standard | Non applicable | Aucune indication | Entreprise de services | Installation par un électricien ou par nous-mêmes, puis mise en service de l'infrastructure dans les 4 jours ouvrables, puis instruction du client / propriétaire et, si souhaité (contre facturation), instruction individuelle des utilisateurs ou vidéo Youtube. | E-mail Via le site Web – Formulaire général | Entreprise de services | - | Offre standard | Offre standard | Offre individuelle | Non applicable | Aucune indication | Pas d’offre | Offre individuelle | Offre individuelle | Offre individuelle | Offre standard | Offre standard | Offre standard | Offre standard | Offre individuelle | Offre individuelle | Offre individuelle | Offre standard | Pas d’offre | Non applicable | Aucune indication | Offre standard | Offre standard | Offre standard | Offre standard | Offre standard | Offre individuelle | Pas d’offre | Offre standard | Offre individuelle | Non applicable | Aucune indication | Offre standard | Offre individuelle | Offre individuelle | Excel / PDF / Envoi automatisé des listes de références énergétiques | https://web.ecarup.com/e-ladestationen/ | 0 | Oui | Oui, selon la liste de compatibilité | Oui, des systèmes tiers peuvent en principe être intégrés, mais la compatibilité dépend le cas échéant des stations de recharge. | Autofinancement Modèle de location de la station de recharge | Abonnement à prix fixe mensuel (sans supplément) Supplément sur le courant de charge (par kWh) (sans prix fixe mensuel) Abonnement avec prix fixe mensuel + supplément sur le courant de charge (par kWh) | Pay as you use | CHF | Modèle de service pur: La station de recharge est achetée indépendamment (par un tiers ou par nous en tant que fournisseur de services) ou est déjà disponible | Gestion de la charge Gestion des incidents Télémaintenance Option de Roaming pour les stations de recharge publiques (p. ex. places de stationnement pour visiteurs) Mise à jour automatisée en cas de modification des tarifs d’électricité d’EAE | Portail Web Appli Contrôle actif de l’activité de chargement Hotline uniquement pendant les heures de bureau Accès aux stations de recharge publiques du même fournisseur avec le même compte Accès aux stations de recharge publiques d’autres fournisseurs avec le même compte (Roaming) | 62.9 | Configuration de l'infrastructure et de l'app, onboarding, frais de licence part 30%. | 10.5 | Licence, compteur, service | 0.02 | 0 | 0 | 0 | Carte de crédit / carte EC | Immédiat Frais d'utilisation 1x par mois | 0 | Oui | Kreditor | CHF | Modèle de service pur: La station de recharge est achetée indépendamment (par un tiers ou par nous en tant que fournisseur de services) ou est déjà disponible | Décompte - Encaissement Gestion des incidents Télémaintenance Option de Roaming pour les stations de recharge publiques (p. ex. places de stationnement pour visiteurs) | Portail Web Appli Hotline uniquement pendant les heures de bureau | 62.9 | onboarding, licence, setup | 15.8 | Paiement anticipé, service, licence, frais de compteur | 0.02 | 0 | 0 | 0 | Facture par le fournisseur, TWINT | Mensuel | 0 | Non | 0 | 0 |  |  |  | Aucune indication | 0 | Aucune indication | 0 | Aucune indication | Aucune indication | Aucune indication | 0 | 0 | 0 | 0 | Oui | Saisie des données Facturation Pas d’encaissement | Non applicable, car pas d’entreprise locale d’approvisionnement en énergie | Saisie des données Facturation Pas d’encaissement | Non | 0 | easee Juice Technology Zaptec | Oui | Mesure pour reporting Mesure de la chaleur Mesure de l’eau Visualisations Monitoring Gestion des incidents Optimisation de la consommation propre | 500 | 500 | 0 | 0 | 1 | 12 | 9 | 3 | 199 | Arfos Mobility - votre partenaire pour une mobilité électrique et une utilisation solaire durables. Notre entreprise allie savoir-faire technique et recherche de solutions simples et conviviales. Nous sommes spécialisés dans la facturation de l'énergie électrique pour les véhicules électriques et les communautés énergétiques (RCP), ainsi que dans le leasing de bornes de recharge. Notre objectif est de rendre la mobilité électrique accessible à tous et de mettre l'électricité solaire à la disposition de tous de manière efficace et simple. Nous travaillons avec innovation et passion pour faire avancer la transition énergétique, en misant toujours sur la fiabilité, la simplicité et la transparence. Rejoignez-nous sur la voie d'un avenir durable ! | -
Aziende Industriali di Lugano (AIL) SA | YourCharge AIL | https://fr.ail.ch/entreprises/electricite/produits/Yourcharge.html | prodotti@ail.ch | 058 470 78 11 | Suisse | Lugano |  | Tessin |  | Saisie des données Facturation Encaissement | Stations de recharge privées Stations de recharge semi-privées Stations de recharge semi-publiques Stations de recharge publiques | Offre standard | Offre individuelle | - | Gestion de la charge Matériel (stations de recharge) Installation | Installation de base Stations de recharge publiques Stations de recharge rapide | Tarifs statiques (p. ex. heures pleines/creuses) | - | - | Oui | Offre standard | Optionnel dans package supplémentaire | Par passerelle locale / station locale | Par transformateur de courant | Non | Optionnel dans package supplémentaire | En cours de développement | En cours de développement | Pas d’offre | En cours de développement | Pas d’offre | Entreprise de services | - | E-mail | Entreprise de services | - | Offre standard | Offre standard | Pas d’offre | En cours de développement | Aucune indication | Offre standard | Offre standard | Offre standard | Offre standard | Offre standard | Offre standard | Offre standard | Offre standard | Offre standard | Offre standard | Offre standard | En cours de développement | En cours de développement | En cours de développement | Aucune indication | Pas d’offre | Offre standard | En cours de développement | Offre standard | Offre standard | Offre standard | Offre individuelle | Pas d’offre | Pas d’offre | En cours de développement | Aucune indication | Offre standard | Offre individuelle | Offre individuelle | Aucune indication | 0 | 0 | Non | Non, les stations de recharge doivent toutes provenir du même fabricant. | Non, les systèmes tiers ne peuvent pas être intégrés. | Autofinancement | Abonnement avec prix fixe mensuel + supplément sur le courant de charge (par kWh) Abonnement avec prix fixe mensuel + pourcentage de supplément par transaction Abonnement avec prix fixe mensuel + supplément fixe par transaction | - | CHF | Modèle d’achat: la station de recharge est achetée de manière combinée directement auprès du fournisseur (station de recharge incluse) | Décompte - Encaissement Gestion de la charge Portail Web de gestion des utilisateurs Liste blanche (utilisateurs spéciaux) Différents niveaux tarifaires Réglage d’un tarif d’énergie propre Gestion des incidents Télémaintenance Dépannage sur place Fonction de reporting Fonction de mandant Décompte des stations de recharge publiques (p. ex. places de stationnement pour visiteurs) Option de Roaming pour les stations de recharge publiques (p. ex. places de stationnement pour visiteurs) | Appli Aperçu des transactions Visualisation de ses propres consommations Hotline uniquement pendant les heures de bureau Hotline 24/7 | Aucune indication | 0 | 8 | 0 | Aucune indication | 0 | 0 | 0 | Facture par le fournisseur | Trimestriel | 0 | Non | 0 | CHF |  |  |  | Aucune indication | 0 | Aucune indication | 0 | Aucune indication | Aucune indication | Aucune indication | 0 | 0 | 0 | 0 | 0 | 0 | 0 |  |  |  | Aucune indication | 0 | Aucune indication | 0 | Aucune indication | Aucune indication | Aucune indication | 0 | 0 | 0 | 0 | Oui | Saisie des données Facturation Encaissement | Ja | Aucune indication | Non | 0 | Eaton (Green Motion) easee Enelion KEBA | Oui |  | 250 | 0 | 0 | 250 | 0 | 3 | 3 | 3 | 999 | Nous proposons des solutions complètes, qui vont du conseil à la remise finale et au suivi par nos experts, en passant par le contrôle technique et l'installation. Nos solutions, conçues dans les moindres détails, conviennent aux : Maisons individuelles, immeubles collectifs (y compris la facturation et l'encaissement), flottes d'entreprises, collaborateurs et visiteurs. | -
BKW Energie AG | - | https://www.smart-mobility.ch/fr | mobility@bkw.ch | +41 58 477 49 19 | Suisse | Berne |  | Dans toute la Suisse | Oui | Saisie des données Facturation Encaissement | Stations de recharge privées Stations de recharge semi-privées Stations de recharge semi-publiques Stations de recharge publiques | Offre standard | Offre individuelle | - | Solution de décompte Gestion de la charge Matériel (stations de recharge) Installation Betrieb der Ladestationen (Ladestation gehört Eigentümer:in oder Mieter:in. Aber inkl. Fernwartung / Störungsbehebung vor Ort / o.Ä.) Energiemanagement Alle angehakten Angebote können einzeln bezogen werden | Installation de base Stations de recharge publiques Stations de recharge rapide | Tarif unique | Tarif fixe indépendant du fournisseur d'énergie local | Le propriétaire de la station peut choisir lui-même le tarif de facturation (mais il doit s'agir d'un tarif unique). | Oui | Offre standard | Offre standard | Par passerelle locale / station locale | Le contrôleur demande des données au compteur via TCP/IP | Oui | Offre standard | Optionnel dans package supplémentaire | Offre standard | Offre standard | Non applicable | Aucune indication | Entreprise de services | L'activation est effectuée par l'un de nos techniciens de service | Appli | Entreprise de services | Le technicien de service ou le chef de projet convient d'une date de mise en service à laquelle l'utilisateur est présent pour une brève formation. Alternativement, un guide de démarrage rapide est envoyé à l'utilisateur. | Offre standard | Offre standard | Offre individuelle | Non applicable | Aucune indication | Offre standard | Offre standard | Offre standard | Offre standard | Offre standard | Offre standard | Offre standard | Offre standard | Offre standard | Offre standard | Offre standard | Pas d’offre | Pas d’offre | Non applicable | Aucune indication | Offre standard | Offre standard | Pas d’offre | Offre standard | Offre standard | Offre standard | Offre individuelle | Pas d’offre | Pas d’offre | Non applicable | Aucune indication | Offre standard | Offre individuelle | Non applicable | Aucune indication | https://support.chargecloud.de/hc/de/articles/213187729-Angebundene-Ladeinfrastruktur-Hersteller | 0 | Oui | Oui, selon la liste de compatibilité | Oui, des systèmes tiers peuvent en principe être intégrés, mais la compatibilité dépend le cas échéant des stations de recharge. | Autofinancement | Pourcentage de supplément par transaction (sans prix fixe mensuel) | ChargeOne Immo mit Grundgebühr | CHF | Modèle de service pur: La station de recharge est achetée indépendamment (par un tiers ou par nous en tant que fournisseur de services) ou est déjà disponible | Décompte - Pour mise à disposition des données Décompte - Facturation et envoi Décompte - Encaissement Gestion de la charge Portail Web de gestion des utilisateurs Liste blanche (utilisateurs spéciaux) Différents niveaux tarifaires Réglage d’un tarif d’énergie propre Gestion des incidents Télémaintenance Dépannage sur place Fonction de reporting Fonction de mandant Décompte des stations de recharge publiques (p. ex. places de stationnement pour visiteurs) Option de Roaming pour les stations de recharge publiques (p. ex. places de stationnement pour visiteurs) | Portail Web Appli Contrôle actif de l’activité de chargement Aperçu des transactions Visualisation de ses propres consommations Hotline uniquement pendant les heures de bureau | 1500 | Agencement, setup, installation et déplacement, onboarding, introduction des utilisateurs, hors matériel, le cas échéant frais de licence unique par point de charge pour la gestion de la charge. | 9.9 | Service, licence, connectivité, assistance, hotline, facturation | 0 | 0 | 0 | 0 | Carte de crédit / carte EC TWINT | Mensuel Trimestriel | Le propriétaire du bien immobilier doit payer 9.90 CHF par mois. Celui-ci fixe lui-même le prix pour l'utilisateur final. | Non | 0 | CHF |  |  |  | Aucune indication | 0 | Aucune indication | 0 | Aucune indication | Aucune indication | Aucune indication | 0 | 0 | 0 | 0 | 0 | 0 | 0 |  |  |  | Aucune indication | 0 | Aucune indication | 0 | Aucune indication | Aucune indication | Aucune indication | 0 | 0 | 0 | 0 | Non | Pas d’offre |  | Pas d’offre | 0 | 0 | KEBA Mennekes | Oui | Mesure pour reporting Mesure de la chaleur Mesure de l’eau Visualisations Monitoring Gestion des incidents Optimisation de la consommation propre | Aucune indication | Aucune indication | Aucune indication | Aucune indication | 1 | 3 | 1 | 1 | illimité | BKW Energie AG crée des solutions d'électromobilité innovantes pour les clients privés et commerciaux, pour les pouvoirs publics ainsi que pour le secteur immobilier et l'industrie automobile. De l'élaboration de votre solution, à l'évaluation du système de recharge approprié, en passant par l'intégration dans la gestion du bâtiment et la commande des stations de recharge, nous offrons à nos clients une vision globale de l'électromobilité. | -
Blockstrom AG | Abrechnung E-Mobilität | https://blockstrom.com/fr/ | info@blockstrom.com | 031 511 20 30 | Suisse | Berne |  | Dans toute la Suisse | Non | Saisie des données Facturation Encaissement | Stations de recharge privées Stations de recharge semi-privées Stations de recharge semi-publiques Stations de recharge publiques | Offre standard | Offre individuelle | - | Solution de décompte | Pas d’installation de base Pas de stations de recharge publiques Pas de stations de recharge rapide | Tarif unique Tarifs statiques (p. ex. heures pleines/creuses) Tarifs statiques, y compris le tarif solaire | - | - | Oui | Offre standard | Optionnel dans package supplémentaire | Par passerelle locale / station locale | Directement sur le compteur (numérique, y compris l’interface) | Non | Optionnel dans package supplémentaire | Optionnel dans package supplémentaire | Pas d’offre | Pas d’offre | Non applicable | Aucune indication | Entreprise de services | L'installateur monte la Wallbox, Blockstrom donne l'autorisation de charger à l'utilisateur | E-mail Via le site Web – Formulaire général | Entreprise de services Régie ou propriétaire immobilier | - | Offre standard | Offre individuelle | Pas d’offre | Non applicable | Aucune indication | Pas d’offre | Pas d’offre | Offre standard | Offre standard | Pas d’offre | Pas d’offre | Pas d’offre | Pas d’offre | Offre standard | Pas d’offre | Pas d’offre | Offre standard | Pas d’offre | Non applicable | Aucune indication | Offre standard | Pas d’offre | Pas d’offre | Offre standard | Pas d’offre | Offre standard | Pas d’offre | Pas d’offre | Pas d’offre | Non applicable | Aucune indication | Pas d’offre | Offre individuelle | Non applicable | Aucune indication | 0 | https://blockstrom.com/emobility | Oui | Oui, selon la liste de compatibilité | Oui, des systèmes tiers peuvent en principe être intégrés, mais la compatibilité dépend le cas échéant des stations de recharge. | Autofinancement | Abonnement à prix fixe mensuel (sans supplément) | Abrechnung E-Mobilität | CHF | Modèle de service pur: La station de recharge est achetée indépendamment (par un tiers ou par nous en tant que fournisseur de services) ou est déjà disponible | Décompte - Pour mise à disposition des données Différents niveaux tarifaires Réglage d’un tarif d’énergie propre Mise à jour automatisée en cas de modification des tarifs d’électricité d’EAE | Portail Web Appli Hotline uniquement pendant les heures de bureau | 0 | Mise en service coûte CHF 400 par installation (parking) | 40 | 0 | 0 | Aucune indication | Aucune indication | aucun | Facture par le fournisseur Facture par les propriétaires immobiliers | Semestriel | 0 | Oui | Abrechnung und Inkasso E-Mobilität | CHF | Modèle de service pur: La station de recharge est achetée indépendamment (par un tiers ou par nous en tant que fournisseur de services) ou est déjà disponible | Décompte - Pour mise à disposition des données Décompte - Facturation et envoi Différents niveaux tarifaires Réglage d’un tarif d’énergie propre Mise à jour automatisée en cas de modification des tarifs d’électricité d’EAE | Portail Web Appli Hotline uniquement pendant les heures de bureau | 0 | Mise en service coûte CHF 400 par installation (parking) | 80 | 0 | Aucune indication | Aucune indication | Aucune indication | 0 | Facture par le fournisseur d’énergie, Facture par les propriétaires immobiliers | Semestriel | 0 | Non | 0 | 0 |  |  |  | Aucune indication | 0 | Aucune indication | 0 | Aucune indication | Aucune indication | Aucune indication | 0 | 0 | 0 | 0 | Oui | Saisie des données Facturation Encaissement | Non applicable, car pas d’entreprise locale d’approvisionnement en énergie | Saisie des données Pas de facturation Pas d’encaissement | Non | 0 | Non | Non |  | 1000 | Aucune indication | Aucune indication | Aucune indication | 6 | 6 | 0 | 0 | 999 | Blockstrom est un prestataire privé de services de mesure pour l'énergie. Depuis sa création en 2017, nous avons réalisé les projets les plus divers dans toute la Suisse : Des immeubles commerciaux existants aux lotissements entièrement neufs. Nous sommes actifs dans toute la Suisse et nous nous concentrons sur le segment des propriétaires et des gestionnaires professionnels. Nous proposons la mesure et la facturation de l'ensemble de la consommation d'énergie : Eau, chaleur, électricité et électromobilité. Si vous le souhaitez, nous nous chargeons également de l'envoi des factures. | -
CKW Gebäudetechnik AG | E-Mobilität Start | https://www.ckw.ch/gebaeudetechnik/e-mobilitaet | anfragen-emobility@ckw.ch | +41 41 249 62 00 | Suisse | Lucerne |  | Argovie Appenzell Rh.-Ext. Appenzell Rh.-Int. Bâle-Campagne Bâle-Ville Berne Fribourg Glaris Grisons Lucerne Nidwald Obwald Saint-Gall Schaffhouse Schwyz Soleure Thurgovie Uri Valais Zoug Zurich | Oui | Saisie des données Facturation Encaissement | Stations de recharge privées Stations de recharge semi-privées Stations de recharge semi-publiques Stations de recharge publiques | Offre individuelle | Offre standard | pour environ 70%, le compteur d'e-mobilité fonctionne via CKW, pour environ 30%, le compteur d'e-mobilité fonctionne via le client. | Wir bieten Modular an das heisst der Kunde kann nur die Ladestationen beziehen nur die Installation nur die Solution de décompte nur die Autorisierung ... | Installation de base Stations de recharge publiques Stations de recharge rapide | Tarif unique | Il existe un prix mixte qui est calculé à partir des heures pleines/basses (en fonction de la durée de ces périodes). du compteur tarif de base de la consommation en veille ... à l'aide d'un calculateur de prix de l'électricité. | Il y a un aperçu avec le tarif par code postal. | Oui | Offre standard | Offre standard | Via le cloud Par passerelle locale / station locale | Par transformateur de courant | Oui | Offre standard | En cours de développement | Offre standard | Pas d’offre | Non applicable | Nous proposons deux systèmes de gestion de la charge : une variante de base avantageuse (choisie dans 90% des cas), dans laquelle toutes les stations de recharge doivent être du même fabricant. | Entreprise de services | Dans la plupart des cas, nous effectuons nous-mêmes l'installation et la mise en service. Par conséquent, nous mettons nous-mêmes les bornes de recharge en service. | Appli | Entreprise de services | L'utilisateur télécharge l'application, s'enregistre, choisit le groupe d'utilisateurs, enregistre un moyen de paiement, commande une carte de recharge - et c'est parti. | Offre standard | Offre standard | En cours de développement | Non applicable | Aucune indication | Offre individuelle | Offre standard | Offre standard | Offre individuelle | Offre individuelle | Offre standard | Offre standard | Offre individuelle | Offre individuelle | Offre standard | Offre standard | Offre standard | En cours de développement | Non applicable | Dans la plupart des cas, le compteur d'e-mobilité fonctionne via CKW. Ainsi, le propriétaire du bien immobilier n'a rien à voir avec l'exploitation de l'e-mobilité. | Offre standard | Offre standard | En cours de développement | Offre standard | Offre standard | Offre standard | Offre individuelle | Offre standard | Offre standard | Non applicable | Une hotline 24h/24 et 7j/7 peut être réservée en standard comme add-on moyennant un supplément. | Offre standard | En cours de développement | Non applicable | Aucune indication | 0 | toutes les bornes de recharge compatibles OCPP (par ex. Mennekes, easee, Zaptec, Garo, Juice, KEBA, ...) | Oui | Oui, selon la liste de compatibilité | Oui, des systèmes tiers peuvent en principe être intégrés, mais la compatibilité dépend le cas échéant des stations de recharge. | Autofinancement Modèle de location de la station de recharge | Abonnement avec prix fixe mensuel + supplément sur le courant de charge (par kWh) | Kaufmodell | CHF | Modèle d’achat: la station de recharge est achetée de manière combinée directement auprès du fournisseur (station de recharge incluse) | Décompte - Facturation et envoi Décompte - Encaissement Gestion de la charge Portail Web de gestion des utilisateurs Liste blanche (utilisateurs spéciaux) Différents niveaux tarifaires Réglage d’un tarif d’énergie propre Gestion des incidents Télémaintenance Dépannage sur place Fonction de reporting Décompte des stations de recharge publiques (p. ex. places de stationnement pour visiteurs) Option de Roaming pour les stations de recharge publiques (p. ex. places de stationnement pour visiteurs) Mise à jour automatisée en cas de modification des tarifs d’électricité d’EAE | Portail Web Appli Aperçu des transactions Visualisation de ses propres consommations Hotline uniquement pendant les heures de bureau Hotline 24/7 Accès aux stations de recharge publiques du même fournisseur avec le même compte Accès aux stations de recharge publiques d’autres fournisseurs avec le même compte (Roaming) | 2050 | Mise en place de la station de recharge à partir de C1 en même temps que l'installation de base, installation, mise en service, rapport de sécurité, onboarding, intégration dans un système simple de gestion de la charge --> la station de recharge est prête pour la charge. | 7.5 | E-Mobilité Start coûte 7.50, facturation trimestrielle (carte de crédit, Twint), surveillance du système, hotline, télémaintenance heures de bureau, app avec aperçu des possibilités de chargement, prix, factures, possibilité de chargement sur plus de 100'000 sites dans l'UE. Add-on 1 : 1.50 hotline 24/7 Add-on 2 : 11 maintenance annuelle | 0.02 | Aucune indication | Aucune indication | Supplément pour la consommation en veille et les frais de transaction | Carte de crédit / carte EC TWINT | Trimestriel | 0 | Oui | Mietmodell | CHF | Modèle de location (station de recharge) | Décompte - Facturation et envoi Décompte - Encaissement Gestion de la charge Portail Web de gestion des utilisateurs Liste blanche (utilisateurs spéciaux) Différents niveaux tarifaires Réglage d’un tarif d’énergie propre Gestion des incidents Télémaintenance Dépannage sur place Fonction de reporting Option de Roaming pour les stations de recharge publiques (p. ex. places de stationnement pour visiteurs) Mise à jour automatisée en cas de modification des tarifs d’électricité d’EAE | Portail Web Appli Aperçu des transactions Visualisation de ses propres consommations Hotline uniquement pendant les heures de bureau Hotline 24/7 Accès aux stations de recharge publiques du même fournisseur avec le même compte Accès aux stations de recharge publiques d’autres fournisseurs avec le même compte (Roaming) | 89 | identique à l'offre 1 | 32.4 | 32.40 est la taxe de location pure, en général il faut ajouter 7.50 pour le service de facturation et éventuellement un add-on. | 0.02 | Aucune indication | Aucune indication | 0.02 pour la consommation en veille, frais de transaction | Carte de crédit / carte EC, TWINT | Trimestriel | identique au modèle de prix 1, à ceci près que la station de recharge est louée et non achetée. | Non | 0 | 0 |  |  |  | Aucune indication | 0 | Aucune indication | 0 | Aucune indication | Aucune indication | Aucune indication | 0 | 0 | 0 | 0 | Oui | Saisie des données Facturation Encaissement | Nein | Saisie des données Facturation Encaissement | Non | Uniquement les charges telles que les frais de chauffage et d'eau chaude, l'électricité générale,..., tout ce qui peut être relevé de manière automatisée par des compteurs. Nous ne facturons pas les frais tels que le déneigement, l'entretien du jardin, etc. | easee Garo KEBA Mennekes Zaptec | Oui | Mesure pour reporting Visualisations Monitoring Optimisation de la consommation propre | 2000 | 1870 | 100 | 30 | 3 | 3 | 1 | 1 | 999 | Faites comme le roi de la lutte - réduisez votre empreinte carbone avec une station de recharge de CKW. CKW est un fournisseur leader de solutions énergétiques et de technique du bâtiment et s'engage pour un avenir énergétique durable. Elle propose notamment la planification et l'installation de stations de recharge pour voitures électriques, une solution de facturation adaptée à la consommation, la possibilité d'une recharge publique, un service à distance et sur place incluant une hotline ainsi que la maintenance. CKW peut proposer tout cela d'un seul tenant avec ses propres agences dans toute la Suisse alémanique. N'hésitez pas à nous contacter pour nous faire part de vos questions - nos experts se feront un plaisir de vous conseiller sur votre projet. | -
CLEMAP AG | CLEMAP Load Management Abrechnungs Modul | https://fr.clemap.com/ | clever@clemap.ch | +41 44 548 20 60 | Suisse | Zurich |  | Dans toute la Suisse | Non | Saisie des données Pas de facturation Pas d’encaissement | Stations de recharge privées | Offre standard | Pas d’offre | - | Solution de décompte Gestion de la charge Energiemanagement | Pas d’installation de base Pas de stations de recharge publiques Pas de stations de recharge rapide | Tarif unique Tarifs statiques (p. ex. heures pleines/creuses) Tarif dynamique (peut varier en fonction d’une entrée externe) | - | - | Oui | Offre standard | Offre standard | Par passerelle locale / station locale | Par transformateur de courant Directement sur le compteur (numérique, y compris l’interface) | Oui | Offre standard | Offre standard | Offre standard | Optionnel dans package supplémentaire | Offre standard | Solaire et courant minimal, priorisation des stations de recharge individuelles. | Installateur | L'installateur configure la gestion de la charge via le portail en ligne. | Téléphone E-mail Via le site Web – Formulaire général | Régie ou propriétaire immobilier Installateur | Les bornes de recharge n'ont qu'un seul utilisateur à la fois, c'est pourquoi elles reçoivent l'autorisation de stationnement et les instructions d'utilisation de la part de l'administration. | Offre standard | Offre standard | Offre standard | Offre standard | Comme notre gestion de la charge est indépendante des fabricants, nous pouvons intégrer différentes bornes de recharge de différents fabricants. L'autorisation dépend du fabricant de la station de recharge et non de la gestion de la charge. | En cours de développement | Offre individuelle | Offre individuelle | Offre standard | Offre standard | En cours de développement | Pas d’offre | Offre standard | Offre standard | Pas d’offre | Pas d’offre | Pas d’offre | Pas d’offre | Non applicable | Aucune indication | Pas d’offre | Pas d’offre | Pas d’offre | Pas d’offre | Pas d’offre | Pas d’offre | Pas d’offre | Pas d’offre | Pas d’offre | Non applicable | Aucune indication | Offre standard | Offre standard | Offre standard | Aucune indication | https://www.clemap.com/dynamisches-lastmanagement#kompatibilitaet | 0 | Oui | Oui, selon la liste de compatibilité | Oui, des systèmes tiers peuvent en principe être intégrés, mais la compatibilité dépend le cas échéant des stations de recharge. | Autofinancement | Abonnement à prix fixe mensuel (sans supplément) | FLOEM Pro | CHF | Modèle de service pur: La station de recharge est achetée indépendamment (par un tiers ou par nous en tant que fournisseur de services) ou est déjà disponible | Décompte - Pour mise à disposition des données Gestion de la charge Portail Web de gestion des utilisateurs Liste blanche (utilisateurs spéciaux) Différents niveaux tarifaires Réglage d’un tarif d’énergie propre Gestion des incidents Télémaintenance Fonction de reporting Fonction de mandant | Portail Web Contrôle actif de l’activité de chargement | Aucune indication | CLEMAP propose l'activation de bornes de recharge pour 29CHF par point de recharge. Actuellement, coût du matériel de gestion de la charge. | Aucune indication | 0 | Aucune indication | Aucune indication | Aucune indication | 0 | Facture par le fournisseur d’énergie Facture par les propriétaires immobiliers | Mensuel Trimestriel Semestriel Annuel | 0 | Non | 0 | CHF |  |  |  | Aucune indication | 0 | Aucune indication | 0 | Aucune indication | Aucune indication | Aucune indication | 0 | 0 | 0 | 0 | 0 | 0 | 0 |  |  |  | Aucune indication | 0 | Aucune indication | 0 | Aucune indication | Aucune indication | Aucune indication | 0 | 0 | 0 | 0 | Non | Pas d’offre |  | Pas d’offre | 0 | 0 | Non | Oui | Mesure pour reporting Visualisations Monitoring Gestion des incidents Optimisation de la consommation propre | Aucune indication | Aucune indication | Aucune indication | Aucune indication | 0 | 0 | 0 | 0 | 300 | CLEMAP aspire à un monde dans lequel les personnes, les appareils, les bâtiments et les industries comprennent leurs flux d'énergie et travaillent ensemble à une utilisation durable de l'énergie. L'entreprise propose des solutions évolutives de gestion de la charge qui peuvent être utilisées de manière modulaire. Avec ces solutions, CLEMAP s'adresse au défi de gérer et de contrôler efficacement la flexibilité de différents producteurs et consommateurs d'énergie, que ce soit dans des immeubles collectifs, des zones commerciales, des sites industriels, des centres commerciaux ou des aires d'autoroute. En tant que partenaire, nous aidons les clients industriels, les installateurs électriques et les fournisseurs d'énergie en Suisse et dans les pays limitrophes à utiliser l'énergie de manière efficace. | -
Climkit | MOBILITY | https://www.climkit.io/fr/ | service@climkit.io | +41 21 588 15 19 | Suisse | Vevey |  | Dans toute la Suisse | Non | Saisie des données Facturation Encaissement | Stations de recharge privées Stations de recharge semi-privées Stations de recharge semi-publiques Stations de recharge publiques | Offre standard | Pas d’offre | - | Solution de décompte | Installation de base Stations de recharge publiques Pas de stations de recharge rapide | Tarif unique Tarifs statiques (p. ex. heures pleines/creuses) Tarifs statiques, y compris le tarif solaire | - | - | Oui | Optionnel dans package supplémentaire | Offre standard | Via le cloud Par passerelle locale / station locale | Par transformateur de courant Directement sur le compteur (numérique, y compris l’interface) | Oui | Pas d’offre | Optionnel dans package supplémentaire | Offre standard | Offre standard | Non applicable | Aucune indication | Installateur | - | E-mail Via le site Web – Formulaire général Via le site Web – Formulaire avec indication d’un lien spécifique à l’immeuble ou d’un code QR | Entreprise de services Régie ou propriétaire immobilier Installateur | Différentes possibilités selon la situation individuelle. | Pas d’offre | Offre standard | Offre standard | Non applicable | Aucune indication | Offre standard | Offre standard | Offre standard | Offre standard | Offre standard | Offre standard | Offre standard | Offre standard | Offre standard | Offre standard | Pas d’offre | Offre standard | Offre standard | Non applicable | Aucune indication | Offre standard | Offre standard | Offre individuelle | Offre standard | Offre standard | Offre standard | Pas d’offre | Offre standard | Pas d’offre | Non applicable | Aucune indication | Offre standard | Offre standard | Non applicable | Aucune indication | 0 | toutes les bornes de recharge courantes | Oui | Oui, selon la liste de compatibilité | Non, les systèmes tiers ne peuvent pas être intégrés. | Autofinancement | Supplément sur le courant de charge (par kWh) (sans prix fixe mensuel) Supplément fixe par transaction (sans prix fixe mensuel) Abonnement avec prix fixe mensuel + supplément sur le courant de charge (par kWh) Abonnement avec prix fixe mensuel + supplément fixe par transaction | MOBILITY | CHF | Modèle d’achat: la station de recharge est achetée de manière combinée directement auprès du fournisseur (station de recharge incluse) | Décompte - Pour mise à disposition des données Décompte - Facturation et envoi Décompte - Encaissement Gestion de la charge Portail Web de gestion des utilisateurs Liste blanche (utilisateurs spéciaux) Différents niveaux tarifaires Réglage d’un tarif d’énergie propre Gestion des incidents Télémaintenance Fonction de reporting Fonction de mandant Décompte des stations de recharge publiques (p. ex. places de stationnement pour visiteurs) Mise à jour automatisée en cas de modification des tarifs d’électricité d’EAE | Portail Web Appli Aperçu des transactions Visualisation de ses propres consommations Hotline uniquement pendant les heures de bureau Accès aux stations de recharge publiques du même fournisseur avec le même compte | 2500 | Hardware : 1100, installation 1200, onboarding : 100, setup : 100 | 6.5 | 3.50 CHF par utilisateur (indépendamment du nombre de bornes de recharge) + 3.00 CHF (facturation et encaissement) | 0 | 0 | 0 | 0 | Facture par le fournisseur Facture par les propriétaires immobiliers Carte de crédit / carte EC TWINT | Immédiat Mensuel Trimestriel | 0 | Non | 0 | CHF |  |  |  | Aucune indication | 0 | Aucune indication | 0 | Aucune indication | Aucune indication | Aucune indication | 0 | 0 | 0 | 0 | 0 | 0 | 0 |  |  |  | Aucune indication | 0 | Aucune indication | 0 | Aucune indication | Aucune indication | Aucune indication | 0 | 0 | 0 | 0 | Oui | Saisie des données Facturation Encaissement | Non applicable, car pas d’entreprise locale d’approvisionnement en énergie | Saisie des données Pas de facturation Pas d’encaissement | Non | 0 | ABB | Oui | Mesure pour reporting Mesure de la chaleur Mesure de l’eau Visualisations Monitoring Gestion des incidents Optimisation de la consommation propre | 890 | 37 | 853 | 0 | 5 | 3 | 1 | 1 | illimité | Climkit Mobility offre un service complet de comptage et de gestion pour la recharge des véhicules électriques dans les appartements de location et les copropriétés. Notre système permet un suivi précis de la consommation individuelle et des décomptes périodiques pour chaque utilisateur. Nous gérons également la répartition des coûts d'électricité avec les fournisseurs locaux et permettons le partage des stations de recharge entre plusieurs utilisateurs avec une facturation séparée. De plus, nous proposons une gestion dynamique de la puissance qui adapte automatiquement la charge afin de réduire le temps de charge sans dépasser la capacité du bâtiment. | -
eCarUp AG | eCarUp | https://web.ecarup.com/en/home/ | verkauf@ecarup.com | +41 41 510 17 17 | Suisse | Rotkreuz |  | Dans toute la Suisse | Non | Saisie des données Facturation Encaissement | Stations de recharge privées Stations de recharge semi-privées Stations de recharge semi-publiques Stations de recharge publiques | Offre standard | Offre standard | La variante "Le compteur électrique pour l'e-mobilité est en possession de l'entreprise de services" est mise en œuvre par nos partenaires. eCarUp est un pur fournisseur de technologie. | Solution de décompte | Stations de recharge publiques Stations de recharge rapide Pas d’installation de base | Tarif unique Tarifs statiques (p. ex. heures pleines/creuses) Tarifs statiques, y compris le tarif solaire | - | Le tarif est fixé par l'exploitant de la borne. | Oui | Pas d’offre | Optionnel dans package supplémentaire | Via le cloud Par passerelle locale / station locale | Par transformateur de courant Directement sur le compteur (numérique, y compris l’interface) aussi : compteur virtuel | Non | Optionnel dans package supplémentaire | Optionnel dans package supplémentaire | En cours de développement | Pas d’offre | Non applicable | Aucune indication | Installateur | Le processus est décrit ici : https://ecarupwiki.smart-me.com/stationsbetreiber/inbetriebnahme-ocpp-station | borne publique : pas d'inscription nécessaire Borne (semi-)privée : c'est l'affaire de l'exploitant de la station | Régie ou propriétaire immobilier Installateur | - | Offre standard | Offre standard | Offre standard | Non applicable | Aucune indication | Offre standard | Offre standard | Offre standard | Offre standard | Offre standard | Offre standard | Pas d’offre | Offre standard | Offre standard | Offre standard | Offre standard | Pas d’offre | Pas d’offre | Non applicable | Aucune indication | Offre standard | Offre standard | Offre standard | Offre standard | Offre standard | Offre standard | Pas d’offre | Offre standard | Pas d’offre | Non applicable | Aucune indication | Offre standard | Offre standard | Non applicable | Aucune indication | https://web.ecarup.com/e-ladestationen/ | 0 | Oui | Oui, selon la liste de compatibilité | Oui, des systèmes tiers peuvent en principe être intégrés, mais la compatibilité dépend le cas échéant des stations de recharge. | Autofinancement | Abonnement à prix fixe mensuel (sans supplément) Supplément sur le courant de charge (par kWh) (sans prix fixe mensuel) Supplément fixe par transaction (sans prix fixe mensuel) Pourcentage de supplément par transaction (sans prix fixe mensuel) Abonnement avec prix fixe mensuel + supplément sur le courant de charge (par kWh) Abonnement avec prix fixe mensuel + pourcentage de supplément par transaction Abonnement avec prix fixe mensuel + supplément fixe par transaction Le modèle de prix est fixé par l'exploitant de la station. Chez eCarUp, nous prélevons toujours 10% sur les transactions par carte de crédit et 2 CHF par point de charge par mois ou 240 CHF par point de charge en une seule fois pour la solution de facturation que nous fournissons. que nous mettons à la disposition de l'exploitant de la station. | Standard | CHF | Modèle de service pur: La station de recharge est achetée indépendamment (par un tiers ou par nous en tant que fournisseur de services) ou est déjà disponible | Décompte - Pour mise à disposition des données Décompte - Facturation et envoi Décompte - Encaissement Gestion de la charge Portail Web de gestion des utilisateurs Liste blanche (utilisateurs spéciaux) Différents niveaux tarifaires Réglage d’un tarif d’énergie propre Gestion des incidents Télémaintenance Dépannage sur place Fonction de reporting Fonction de mandant Décompte des stations de recharge publiques (p. ex. places de stationnement pour visiteurs) Option de Roaming pour les stations de recharge publiques (p. ex. places de stationnement pour visiteurs) | Portail Web Appli Contrôle actif de l’activité de chargement Aperçu des transactions Visualisation de ses propres consommations Hotline uniquement pendant les heures de bureau Accès aux stations de recharge publiques du même fournisseur avec le même compte | 0 | Chez eCarUp, nous prélevons toujours 10% sur les transactions par carte de crédit et 2 CHF par point de charge par mois ou 240 CHF par point de charge une fois pour l'utilisation du backend que nous mettons à disposition de l'exploitant de la station. | 2 | 0 | 0 | 10 | 0 | Les 10% ne s'appliquent qu'en cas de facturation par carte de crédit. | Facture par le fournisseur Facture par le fournisseur d’énergie Facture par les propriétaires immobiliers Carte de crédit / carte EC | Immédiat Mensuel Trimestriel Semestriel Annuel dépend de l'exploitant de la borne | 0 | Non | 0 | CHF |  |  |  | Aucune indication | 0 | Aucune indication | 0 | Aucune indication | Aucune indication | Aucune indication | 0 | 0 | 0 | 0 | 0 | 0 | 0 |  |  |  | Aucune indication | 0 | Aucune indication | 0 | Aucune indication | Aucune indication | Aucune indication | 0 | 0 | 0 | 0 | Oui | Saisie des données Facturation Pas d’encaissement | Non applicable, car pas d’entreprise locale d’approvisionnement en énergie | Saisie des données Facturation Pas d’encaissement | Non | 0 | Pico | Oui | Mesure pour reporting Mesure de la chaleur Mesure de l’eau Visualisations Monitoring Gestion des incidents Optimisation de la consommation propre | 8000 | 0 | 0 | 0 | 1 | 1 | 1 | 1 | 1000 | eCarUp est une plateforme innovante pour la gestion et l'utilisation des stations de recharge électrique. Elle permet de facturer les processus de recharge, d'entretenir les stations de recharge électriques et d'intégrer l'infrastructure de recharge dans le bâtiment. L'application fournit des informations en temps réel sur la disponibilité et l'emplacement des stations de recharge. eCarUp prend également en charge le partage des stations de recharge et permet aux opérateurs de stations de gérer leurs propres points de recharge et de les rendre accessibles aux utilisateurs externes. L'intégration de systèmes de paiement permet de simplifier la facturation. Cette solution complète favorise la mobilité électrique et contribue à la création d'une infrastructure de transport durable. | -
eeproperty SA | volta | https://www.eeproperty.com/solutions/solution-volta-bornes-de-recharge/ | info@eeproperty.com | 058 590 67 67 | Suisse | Lutry |  | Dans toute la Suisse |  | Saisie des données Facturation Encaissement | Stations de recharge privées Stations de recharge semi-privées Stations de recharge semi-publiques Stations de recharge publiques | Offre standard | Offre standard | - | Solution de décompte | Installation de base Stations de recharge publiques Pas de stations de recharge rapide | Tarif unique Tarifs statiques (p. ex. heures pleines/creuses) Tarifs statiques, y compris le tarif solaire | tarif convenu avec le client | - | Oui | Offre standard | Offre standard | Via le cloud Par passerelle locale / station locale Selon la marque de la station de recharge souhaitée, les deux options sont possibles (nous sommes compatibles avec toutes les stations de recharge qui supportent le standard OCPP) | Par transformateur de courant Directement sur le compteur (numérique, y compris l’interface) | Non | En cours de développement | En cours de développement | En cours de développement | En cours de développement | Non applicable | Aucune indication | Entreprise de services | - | E-mail Via le site Web – Formulaire général Via le site Web – Formulaire avec indication d’un lien spécifique à l’immeuble ou d’un code QR En téléchargeant l'application mobile ou en scannant un code QR directement sur la borne de rechargement | Entreprise de services | - | Offre standard | Offre standard | En cours de développement | Offre standard | Scan & Charge via un QR-Code | Offre standard | Offre standard | Offre standard | Offre standard | Offre standard | Offre standard | Offre standard | Offre standard | En cours de développement | En cours de développement | Offre standard | Offre standard | En cours de développement | Non applicable | Aucune indication | Offre standard | Offre standard | En cours de développement | Offre standard | Offre standard | Offre standard | En cours de développement | En cours de développement | En cours de développement | Offre standard | Hotline 8h-22h 7/7 | Offre standard | En cours de développement | En cours de développement | Nous souhaitons développer à l'avenir des interfaces avec des portails immobiliers | nous sommes compatibles avec toutes les stations de recharge qui supportent la norme OCPP | Nous sommes compatibles avec toutes les stations de recharge qui supportent le standard OCPP, comme par exemple Zaptec, Legrand, Schneider, Easee, ABB, EVlink, Raedian, Eaton et bien d'autres. | Oui | Non, les stations de recharge doivent toutes provenir du même fabricant. | Oui, des systèmes tiers peuvent en principe être intégrés, mais la compatibilité dépend le cas échéant des stations de recharge. | Autofinancement Modèle de location de la station de recharge Full Contracting (incl. installation de base) | Supplément sur le courant de charge (par kWh) (sans prix fixe mensuel) Abonnement avec prix fixe mensuel + supplément sur le courant de charge (par kWh) | 0 | CHF |  | Décompte - Pour mise à disposition des données Décompte - Facturation et envoi Décompte - Encaissement Gestion de la charge Portail Web de gestion des utilisateurs Liste blanche (utilisateurs spéciaux) Différents niveaux tarifaires Réglage d’un tarif d’énergie propre Gestion des incidents Télémaintenance Dépannage sur place Fonction de reporting Décompte des stations de recharge publiques (p. ex. places de stationnement pour visiteurs) Option de Roaming pour les stations de recharge publiques (p. ex. places de stationnement pour visiteurs) Mise à jour automatisée en cas de modification des tarifs d’électricité d’EAE | Portail Web Appli Contrôle actif de l’activité de chargement Aperçu des transactions Visualisation de ses propres consommations Hotline uniquement pendant les heures de bureau | Aucune indication | 0 | Aucune indication | 0 | Aucune indication | keine Angabe | Aucune indication | 0 | Facture par le fournisseur Facture par les propriétaires immobiliers Carte de crédit / carte EC TWINT PayPal ebill | Prépayé Immédiat Mensuel | 0 | Non | 0 | CHF |  |  |  | Aucune indication | 0 | Aucune indication | 0 | Aucune indication | Aucune indication | Aucune indication | 0 | 0 | 0 | 0 | 0 | 0 | 0 |  |  |  | Aucune indication | 0 | Aucune indication | 0 | Aucune indication | Aucune indication | Aucune indication | 0 | 0 | 0 | 0 | Oui | Saisie des données Facturation Encaissement | Non applicable, car pas d’entreprise locale d’approvisionnement en énergie | Pas d’offre | Nous développons actuellement un système de facturation des charges et travaillons à proposer une solution complète. Toutefois, nous fournissons déjà un système de gestion et de facturation des buanderies communes, qui peut être utilisé via la même application. Cela permet une utilisation simple et pratique ainsi qu'une gestion centralisée de plusieurs services. | 0 | ABB Eaton (Green Motion) easee Schneider Electric Zaptec | Oui |  | 1000 | 300 | 700 | Aucune indication | 5 | 3 | 12 | 3 | 1000 | La solution volta® d'eeproperty simplifie la gestion et la facturation de la recharge des véhicules électriques dans les parkings d'immeubles. Flexible, évolutive et rentable, elle comprend l'installation, la gestion et la facturation automatisées ainsi qu'un support utilisateur 7 jours sur 7. Compatible avec toutes les stations de recharge OCPP et intégrable dans les installations existantes, volta® offre une gestion centralisée via une plateforme pour les propriétaires et une application mobile pour les utilisateurs. Trois modèles de financement sont disponibles pour répondre aux besoins de propriété totale ou partagée et permettre une transition progressive. | -
Egon AG | egonline | egonline.ch | energie@egonline.ch | 058 680 20 05 | Suisse | Feldmeilen |  | Dans toute la Suisse | Non | Saisie des données Facturation Pas d’encaissement | Stations de recharge privées Stations de recharge semi-privées | Offre standard | Pas d’offre | Nous ne proposons pas directement la variante 2, mais nous travaillons avec des partenaires qui peuvent proposer la variante "le compteur électrique pour l'e-mobilité est en possession de l'entreprise de services". | Solution de décompte | Pas d’installation de base Pas de stations de recharge publiques Pas de stations de recharge rapide | Tarif unique Tarifs statiques (p. ex. heures pleines/creuses) Tarifs statiques, y compris le tarif solaire Tarif dynamique (peut varier en fonction d’une entrée externe) | Différents modèles possibles. Le plus souvent, modèle DIFEE : prix moyen calculé pour chaque période de facturation à partir de la facture de l'EAE. | Nous pouvons proposer différents modèles de tarifs, en fonction des besoins du client. | Oui | Offre standard | Offre standard | Via le cloud Par passerelle locale / station locale Nous ne proposons pas de matériel propre pour la gestion de la charge et les compteurs. Mais sont compatibles avec de nombreux systèmes de gestion de la charge courants tels que eCarUp Solarmanager ecocoach soleco invisia Solarlog, etc. | Par transformateur de courant Directement sur le compteur (numérique, y compris l’interface) | Oui | Offre standard | Offre standard | Offre standard | Offre standard | Offre standard | Les modes de charge disponibles dépendent du système de gestion de la charge choisi | Installateur | La livraison et l'installation des bornes de recharge et du système de gestion de la charge sont effectuées par l'installateur:in et éventuellement le fournisseur du système de gestion de la charge. L'installateur nous informe ensuite du nombre et des numéros de série des bornes de recharge par le biais d'un formulaire Excel standardisé. Nous les connectons sur le portail egonline et créons un train pour l'installateur(trice) et le gestionnaire. | L'enregistrement sur la station de recharge se fait différemment selon le système de gestion de la charge choisi. L'inscription sur le portail egonline est effectuée par la gérance immobilière directement sur le portail egonline. | Régie ou propriétaire immobilier Installateur | L'inscription d'un nouvel utilisateur sur une station de recharge existante est généralement effectuée directement par l'administration, qui transmet la carte RFID de l'utilisateur précédent au nouvel utilisateur et enregistre le changement d'utilisateur sur le portail egonline. Les nouvelles cartes RFID (par exemple pour une nouvelle station de recharge) sont activées sur place par l'installateur:in et remises à l'utilisateur:in en présence ou avec l'accord de l'administration. L'administration inscrit le nouvel utilisateur sur le portail egonline. | Offre standard | Offre standard | Offre standard | Non applicable | Aucune indication | Offre standard | Offre individuelle | Offre individuelle | Offre standard | Offre individuelle | Offre individuelle | Offre individuelle | Offre standard | Offre standard | Pas d’offre | Pas d’offre | Pas d’offre | Offre individuelle | Offre standard | Les données de facturation peuvent être transmises à tous les logiciels immobiliers courants (Rimo, Immotop, AbaImmo, ...) ou à un système ERP au moyen d'interfaces. L'électricité, l'eau et la chaleur des utilisateurs dans le bâtiment peuvent également être facturées. En option, des frais mensuels de base peuvent être facturés par station de recharge. Les factures peuvent être établies TVA comprise ou hors TVA. | Offre standard | Offre standard | Offre individuelle | Offre individuelle | Offre standard | Offre individuelle | Pas d’offre | Pas d’offre | Pas d’offre | Non applicable | Aucune indication | Offre individuelle | Offre individuelle | Offre individuelle | Nous proposons des interfaces vers les fichiers VHKA de Rimo, Immotop, Garaiorem, MorLivis, AbaImmo, etc. Chacun de ces logiciels a son propre format de données (par ex. xml). | https://www.egonline.ch/schnittstellen/ | 0 | Oui | Oui, selon la liste de compatibilité | Oui, des systèmes tiers peuvent en principe être intégrés, mais la compatibilité dépend le cas échéant des stations de recharge. | Autofinancement | Abonnement à prix fixe mensuel (sans supplément) Supplément sur le courant de charge (par kWh) (sans prix fixe mensuel) Abonnement avec prix fixe mensuel + supplément sur le courant de charge (par kWh) | - | 0 |  |  |  | Aucune indication | 0 | Aucune indication | 0 | Aucune indication | Aucune indication | Aucune indication | 0 | Aucune indication | Aucune indication | 0 | Non | 0 | CHF |  |  |  | Aucune indication | 0 | Aucune indication | 0 | Aucune indication | Aucune indication | Aucune indication | 0 | 0 | 0 | 0 | 0 | 0 | 0 |  |  |  | Aucune indication | 0 | Aucune indication | 0 | Aucune indication | Aucune indication | Aucune indication | 0 | 0 | 0 | 0 | Oui | Saisie des données Facturation Pas d’encaissement | Non applicable, car pas d’entreprise locale d’approvisionnement en énergie | Saisie des données Facturation Pas d’encaissement | Non | 0 | Non | Oui | Mesure pour reporting Mesure de la chaleur Mesure de l’eau Visualisations Monitoring Gestion des incidents | Aucune indication | Aucune indication | Aucune indication | Aucune indication | 1 | 3 | 0 | 0 | 1000 | egonline est un système de facturation pour les données énergétiques dans les bâtiments. Par exemple, les bornes de recharge et le RCP, mais aussi la chaleur et l'eau. egonline est compatible avec les bornes de recharge et les systèmes SGE les plus divers : Zaptec, easee, eCarUp, invisia, Solarmanager, Solarlog, ecocoach, etc. Les gestionnaires peuvent établir eux-mêmes les décomptes sur le portail egonline ou réserver notre service de décompte. Grâce aux interfaces avec tous les logiciels de gestion immobilière courants, les données de facturation créées peuvent être exportées vers Immotop, Rimo, AbaImmo, etc. egonline utilise les données météorologiques actuelles pour contrôler le rendement solaire et le degré d'efficacité de la pompe à chaleur. Des e-mails d'alerte informent en cas de panne. | -
EKT AG | E-Mob Flex | https://www.ekt.ch/unternehmen/geschaeftskunden/e-mobility/ | mobilitaet@ekt.ch | 071 440 66 42 | Suisse | Arbon |  | Appenzell Rh.-Ext. Appenzell Rh.-Int. Saint-Gall Schaffhouse Thurgovie | Oui | Saisie des données Facturation Encaissement | Stations de recharge privées Stations de recharge semi-privées Stations de recharge semi-publiques Stations de recharge publiques | Offre standard | Offre standard | L'énergie pour les processus de recharge est facturée via un compteur d'e-mobilité séparé. Les frais mensuels et l'énergie facturée sont pris en charge par EKT, selon le modèle choisi. Les coûts par kWh d'énergie sont calculés annuellement sur la base du tarif d'électricité local et de la classe de qualité correspondante. Un supplément par kWh est perçu à titre de frais d'exploitation et de décompte et est facturé directement au locataire en même temps que l'électricité. | Gestion de la charge Matériel (stations de recharge) Installation Betrieb der Ladestationen (Ladestation gehört Eigentümer:in oder Mieter:in. Aber inkl. Fernwartung / Störungsbehebung vor Ort / o.Ä.) | Installation de base Stations de recharge publiques Pas de stations de recharge rapide | Tarif unique Tarifs statiques, y compris le tarif solaire | - | - | Oui | Pas d’offre | Offre standard | Via le cloud | Par transformateur de courant Directement sur le compteur (numérique, y compris l’interface) | Non | Optionnel dans package supplémentaire | Optionnel dans package supplémentaire | Pas d’offre | Pas d’offre | Non applicable | Aucune indication | Entreprise de services | Les bornes de recharge sont mises en ligne après l'installation par nos soins en tant que fournisseur. | Téléphone E-mail | Entreprise de services | Des fiches d'information sont distribuées aux locataires, expliquant tout. | Offre standard | Offre standard | En cours de développement | Non applicable | Aucune indication | Offre individuelle | Offre individuelle | Offre standard | Offre standard | Offre individuelle | Offre standard | Offre individuelle | Offre individuelle | Pas d’offre | Offre standard | Offre standard | Offre individuelle | Pas d’offre | Non applicable | Aucune indication | Offre individuelle | Offre individuelle | Pas d’offre | Pas d’offre | Offre individuelle | Offre standard | Pas d’offre | Pas d’offre | Pas d’offre | Non applicable | Aucune indication | Offre individuelle | Pas d’offre | Non applicable | Aucune indication | 0 | 0 | Oui | Non, les stations de recharge doivent toutes provenir du même fabricant. | Non, les systèmes tiers ne peuvent pas être intégrés. | Autofinancement Modèle de location de la station de recharge Full Contracting (incl. installation de base) | Abonnement à prix fixe mensuel (sans supplément) Abonnement avec prix fixe mensuel + supplément sur le courant de charge (par kWh) Abonnement avec prix fixe mensuel + pourcentage de supplément par transaction Abonnement avec prix fixe mensuel + supplément fixe par transaction | E-Mob Flex | CHF | Full Contracting (installation de base et station de recharge) | Décompte - Facturation et envoi Décompte - Encaissement Gestion de la charge Liste blanche (utilisateurs spéciaux) Différents niveaux tarifaires Réglage d’un tarif d’énergie propre Télémaintenance Fonction de reporting Décompte des stations de recharge publiques (p. ex. places de stationnement pour visiteurs) Option de Roaming pour les stations de recharge publiques (p. ex. places de stationnement pour visiteurs) | Hotline uniquement pendant les heures de bureau | 2375 | Borne de recharge, plaque de base, installation à partir du câble plat, onboarding | 20 | Montant approximatif de la connexion de communication de l'infrastructure de recharge au backend, facturation des coûts d'énergie et de service sur la base de la plateforme backend. Le prix peut varier en fonction du modèle choisi et du nombre de points de charge. | Aucune indication | Aucune indication | Aucune indication | Selon la solution souhaitée, des montants en pourcentage s'appliquent par transaction. | Facture par le fournisseur Facture par les propriétaires immobiliers Carte de crédit / carte EC TWINT La solution efficace dépend du projet | Immédiat Trimestriel Semestriel Annuel La solution efficace dépend du projet | E-Mob Flex | Non | 0 | CHF |  |  |  | Aucune indication | 0 | Aucune indication | 0 | Aucune indication | Aucune indication | Aucune indication | 0 | 0 | 0 | 0 | 0 | 0 | 0 |  |  |  | Aucune indication | 0 | Aucune indication | 0 | Aucune indication | Aucune indication | Aucune indication | 0 | 0 | 0 | 0 | Non | Pas d’offre |  | Pas d’offre | 0 | 0 | Pico Zaptec | Oui | Monitoring Optimisation de la consommation propre | Aucune indication | Aucune indication | Aucune indication | Aucune indication | 2 | 3 | 24 | 3 | 999 | "E-Mob Flex" - une solution globale individuelle et flexible pour votre infrastructure de recharge électrique. En bref, cela se résume ainsi : - planification, réalisation et gestion de votre infrastructure de recharge électrique, sur demande par abonnement - un équipement ultérieur flexible, adapté à vos besoins Selon l'aménagement individuel : - Exploitation et entretien, y compris les pièces de rechange - Facturation des coûts d'énergie et de service - Support pendant les heures de bureau - Autofinancement ou financement externe | -
EKZ | EKZ Ladelösung | https://www.ekz.ch/de/geschaeftskunden/angebote/gebaeudetechnik/elektromobilitaet/ladeloesungen-fuer-ihre-immobilien.html | emobiliaet@ekz.ch | 058 359 25 49 | Suisse | Zurich |  | Dans toute la Suisse | Oui | Saisie des données Facturation Encaissement | Stations de recharge privées Stations de recharge semi-privées Stations de recharge semi-publiques Stations de recharge publiques | Offre individuelle | Offre standard | Nous payons la facture d'électricité de l'e-mobilité dans son ensemble dans le bâtiment au GRD compétent. Nous facturons ces coûts aux différents utilisateurs chaque trimestre sous la forme d'une facturation directe selon les tarifs élevés et bas, en fonction du principe de causalité. Des modèles de kickback peuvent également être appliqués, c'est-à-dire que nous facturons un supplément aux utilisateurs, que nous créditons à nouveau au propriétaire. | Solution de décompte Gestion de la charge Matériel (stations de recharge) Installation Mietmodell Betrieb der Ladestationen (Ladestation gehört Eigentümer:in oder Mieter:in. Aber inkl. Fernwartung / Störungsbehebung vor Ort / o.Ä.) Weitere Abrechnungen (z.B. ZEV) In ZEV Objekten kann der ZEV Tarif weiterverrechnet werden. | Installation de base Stations de recharge publiques Stations de recharge rapide | Tarif unique Tarifs statiques (p. ex. heures pleines/creuses) Tarifs statiques, y compris le tarif solaire Tarif dynamique (peut varier en fonction d’une entrée externe) | nous ne proposons pas seulement le tarif unique, mais aussi des tarifs haut-bas et RCP | Nous pouvons facturer l'électricité selon le tarif unitaire, les heures pleines et les heures creuses ou selon un tarif RCP. Si vous disposez d'une installation solaire, nous pouvons également facturer les tarifs PV. | Oui | Offre standard | Offre standard | Par passerelle locale / station locale | Par transformateur de courant Directement sur le compteur (numérique, y compris l’interface) Mesure sur le raccordement domestique via un transformateur d'intensité Mesure à la station de recharge via un compteur MID | Oui | Offre standard | Offre standard | Offre standard | En cours de développement | Offre standard | En plus du mode de charge PV et du mode de charge en cas d'heures creuses, il est également possible de saisir des heures individuelles pendant lesquelles la charge doit être effectuée. | Entreprise de services | Grâce à un code d'immeuble, les utilisateurs du champ de stationnement peuvent, dès que l'installation de base a été commandée par le propriétaire, commander une station de recharge via notre site Internet. | Via le site Web – Formulaire avec indication d’un lien spécifique à l’immeuble ou d’un code QR Via l'application de recharge EKZ | Entreprise de services | Une fois la station de recharge commandée via le code, le support d'accès est envoyé ou le compte de l'appli est activé pour la borne. Un mode d'emploi est fourni et un tutoriel est disponible sur l'appli. | Offre standard | Offre standard | En cours de développement | Offre standard | L'accès est également possible par code QR=carte de crédit et terminal de paiement. | Pas d’offre | Pas d’offre | Offre standard | Offre standard | Offre standard | Offre standard | Offre standard | Offre standard | Pas d’offre | Offre standard | Offre standard | Offre standard | Offre individuelle | Non applicable | Aucune indication | Offre standard | Offre standard | Offre standard | Offre standard | Offre standard | Offre standard | Offre standard | Offre standard | Offre standard | Offre standard | Un WLAN est disponible dans le parking souterrain, ce qui permet aux utilisateurs d'effectuer les mises à jour de leur véhicule confortablement sur leur place de parking. Mises à jour gratuites de la gestion de la recharge et des bornes de recharge. | Offre individuelle | Offre individuelle | Non applicable | Nous proposons un package complet incluant le service, le transfert de données n'est donc pas nécessaire, mais il peut être configuré si nécessaire. | 0 | Toutes les bornes de recharge avec protocole OCPP et compteur certifié MID peuvent être intégrées dans notre gestion de la recharge après avoir été testées au préalable. | Oui | Oui, selon la liste de compatibilité | Oui, des systèmes tiers peuvent en principe être intégrés, mais la compatibilité dépend le cas échéant des stations de recharge. | Autofinancement Modèle de location de la station de recharge | Abonnement à prix fixe mensuel (sans supplément) Abonnement avec prix fixe mensuel + supplément sur le courant de charge (par kWh) | Flexible | CHF | Modèle de location (station de recharge) | Décompte - Pour mise à disposition des données Décompte - Facturation et envoi Décompte - Encaissement Gestion de la charge Différents niveaux tarifaires Réglage d’un tarif d’énergie propre Gestion des incidents Télémaintenance Dépannage sur place Fonction de reporting Décompte des stations de recharge publiques (p. ex. places de stationnement pour visiteurs) Option de Roaming pour les stations de recharge publiques (p. ex. places de stationnement pour visiteurs) Mise à jour automatisée en cas de modification des tarifs d’électricité d’EAE | Portail Web Appli Contrôle actif de l’activité de chargement Visualisation de ses propres consommations Hotline uniquement pendant les heures de bureau Hotline 24/7 Accès aux stations de recharge publiques du même fournisseur avec le même compte Accès aux stations de recharge publiques d’autres fournisseurs avec le même compte (Roaming) | 0 | 0 | 39.9 | Borne de recharge, service, licence, compteur, connectivité, facturation, hotline 24/7, Internet | 0 | Aucune indication | Aucune indication | 0 | Facture par le fournisseur | Trimestriel | Achat de l'infrastructure de base par le propriétaire et des wallboxes par abonnement utilisateur. Prestation de service de recharge : Pas de frais administratifs Facturation directe aux utilisateurs Service de recharge pour les utilisateurs Boîte à bornes (wallbox) : Wallbox dans l'abonnement utilisateur Combinaison possible d'un abonnement utilisateur et d'un achat Installation de base : Investissement par le propriétaire | Oui | Invest | CHF | Modèle d’achat: la station de recharge est achetée de manière combinée directement auprès du fournisseur (station de recharge incluse) | Décompte - Pour mise à disposition des données Décompte - Facturation et envoi Décompte - Encaissement Gestion de la charge Différents niveaux tarifaires Réglage d’un tarif d’énergie propre Gestion des incidents Télémaintenance Dépannage sur place Fonction de reporting Décompte des stations de recharge publiques (p. ex. places de stationnement pour visiteurs) Option de Roaming pour les stations de recharge publiques (p. ex. places de stationnement pour visiteurs) Mise à jour automatisée en cas de modification des tarifs d’électricité d’EAE | Portail Web Appli Contrôle actif de l’activité de chargement Visualisation de ses propres consommations Hotline uniquement pendant les heures de bureau Hotline 24/7 Accès aux stations de recharge publiques du même fournisseur avec le même compte Accès aux stations de recharge publiques d’autres fournisseurs avec le même compte (Roaming) | 2499 | Livraison, installation, mise en place, setup, installation, licences, onboarding, hardware | 9.9 | Service, licence, compteur, connectivité, facturation, Internet, hotline de service 24/7 | Aucune indication | Aucune indication | Aucune indication | 0 | Facture par le fournisseur | Trimestriel | Achat de l'infrastructure de base et des Wallbox par le propriétaire Prestation de service de recharge : Pas de frais administratifs Facturation directe aux utilisateurs Service de recharge pour les utilisateurs Boîte murale (wallbox) : Achat par le propriétaire Installation de base : Investissement par le propriétaire | Oui | User-Paid | CHF | Full Contracting (installation de base et station de recharge) | Décompte - Pour mise à disposition des données Décompte - Facturation et envoi Décompte - Encaissement Gestion de la charge Différents niveaux tarifaires Réglage d’un tarif d’énergie propre Gestion des incidents Télémaintenance Dépannage sur place Fonction de reporting Décompte des stations de recharge publiques (p. ex. places de stationnement pour visiteurs) Option de Roaming pour les stations de recharge publiques (p. ex. places de stationnement pour visiteurs) Mise à jour automatisée en cas de modification des tarifs d’électricité d’EAE | Portail Web Appli Contrôle actif de l’activité de chargement Visualisation de ses propres consommations Hotline uniquement pendant les heures de bureau Hotline 24/7 Accès aux stations de recharge publiques du même fournisseur avec le même compte Accès aux stations de recharge publiques d’autres fournisseurs avec le même compte (Roaming) | Aucune indication | 0 | 54.9 | Borne de recharge, service, licence, compteur, connectivité, facturation, Internet, hotline de service 24/7 | Aucune indication | Aucune indication | Aucune indication | 0 | Facture par le fournisseur | Trimestriel | User-Paid Chargement et infrastructure de base en tant que service dans l'abonnement utilisateur tout compris à partir de 20 places de stationnement Service de recharge Pas de frais administratifs Facturation directe aux utilisateurs Service de recharge pour les utilisateurs Wallbox *Pas d'achat par le propriétaire Wallbox dans l'abonnement utilisateur Installation de base *Pas d'investissement par le propriétaire Installation de base dans l'abonnement utilisateur | Oui | Saisie des données Facturation Encaissement | Ja | Pas d’offre | Non | 0 | ABB Alfen Autel Etrel | Oui | Mesure pour reporting Visualisations Monitoring Gestion des incidents Optimisation de la consommation propre | 3300 | 3000 | 250 | 50 | 5 | 60 | 12 | 1 | illimité | Avec EKZ, choisissez dès le départ le bon partenaire pour un concept global convaincant. Grâce à une solution de recharge innovante, pérenne et transparente, nous augmentons ensemble l'attractivité de votre bien immobilier. Votre infrastructure de recharge est conçue, montée et entretenue de manière fiable par EKZ. La facturation s'effectue directement auprès des utilisateurs des bornes de recharge. Et si vous avez des questions sur les processus de recharge ou sur la facturation, notre hotline de service 24h/24 et 7j/7 saura vous conseiller. | -
Elektrizitätswerk Obwalden | Ladelösung Mehrfamilienhaus | www.ewo.ch/e-mobilitaet | elektromobilitaet@ewo.ch | 041 666 51 20 | Suisse | Kerns |  | Obwald | Oui | Saisie des données Facturation Encaissement | Stations de recharge privées Stations de recharge semi-privées Stations de recharge semi-publiques Stations de recharge publiques | Pas d’offre | Offre standard | Les compteurs d'électricité appartenant à la copropriété, c'était avant, personne n'en voulait, c'est pourquoi nous ne le proposons plus. Les régies immobilières veulent un package "sans souci". | Solution de décompte Matériel (stations de recharge) Betrieb der Ladestationen (Ladestation gehört Eigentümer:in oder Mieter:in. Aber inkl. Fernwartung / Störungsbehebung vor Ort / o.Ä.) Kauf und Mietmodell möglich | Stations de recharge publiques Stations de recharge rapide Pas d’installation de base | Tarifs statiques (p. ex. heures pleines/creuses) | - | Il est facturé au tarif normal et au tarif économique, avec un forfait mensuel de 6,50 CHF TTC. | Oui | Offre standard | Optionnel dans package supplémentaire | Via le cloud | Par transformateur de courant | Non | Pas d’offre | Pas d’offre | Pas d’offre | Pas d’offre | Non applicable | Aucune indication | Entreprise de services | Installation de base par une entreprise d'installation électrique, achat/location d'une station de recharge chez nous, facturation par notre intermédiaire directement sur la facture d'électricité existante. | Via le site Web – Formulaire général | Entreprise de services | Remplir le formulaire sur le site web, nous regardons avec l'installateur électrique. | Offre individuelle | Offre individuelle | Pas d’offre | Non applicable | Aucune indication | Pas d’offre | Pas d’offre | Offre individuelle | Pas d’offre | Offre standard | Offre standard | Offre standard | Offre standard | Offre standard | Offre individuelle | Offre individuelle | Offre standard | Offre individuelle | Offre standard | La charge bidirectionnelle doit d'abord être commercialisée de manière standard, avant cela, il n'est pas possible d'élaborer une solution. | Offre standard | Offre standard | Pas d’offre | Offre individuelle | Offre standard | Offre standard | Offre standard | Offre individuelle | Pas d’offre | Non applicable | Aucune indication | Offre standard | Offre standard | Offre standard | Un système basé sur le cloud offre de nombreuses possibilités. L'expérience montre que les systèmes immobiliers ne veulent si possible rien avoir à faire avec cela. C'est pourquoi notre offre standard est indépendante, mais tout serait possible par défaut. | https://www.zaptec.com | 0 | Non | Non, les stations de recharge doivent toutes provenir du même fabricant. | Oui, des systèmes tiers peuvent en principe être intégrés, mais la compatibilité dépend le cas échéant des stations de recharge. | Autofinancement | Abonnement à prix fixe mensuel (sans supplément) Abo mit monatlichem Fixpreis + normaler HT/NT | Ladelösung Mehrfamilienhaus (Kaufmodell) | CHF | Modèle d’achat: la station de recharge est achetée de manière combinée directement auprès du fournisseur (station de recharge incluse) | Décompte - Facturation et envoi Décompte - Encaissement Gestion de la charge Gestion des incidents Télémaintenance Dépannage sur place Mise à jour automatisée en cas de modification des tarifs d’électricité d’EAE | Portail Web Appli Contrôle actif de l’activité de chargement Visualisation de ses propres consommations Hotline 24/7 | 1650 | Achat station de recharge, y compris mise en service, installation, remise, assistance, gestion des pannes, 24h/24 et 7j/7. Non compris, installation électrique à partir de la bande plate jusqu'à la plaque arrière et mesures. | 6.5 | Facturation avec encaissement sur facture d'électricité, compteur, service, licences Sans abonnement de données Internet | 0 | 0 | 0 | Seul le forfait de facturation par mois est facturé. L'énergie est facturée au tarif normal & économique. | Facture par le fournisseur d’énergie | Trimestriel Semestriel facturation trimestrielle ou semestrielle selon l'utilisateur | 0 | Oui | Ladelösung Mehrfamilienhaus (Mietmodell) | CHF | Modèle de location (station de recharge) | Décompte - Facturation et envoi Décompte - Encaissement Gestion de la charge Portail Web de gestion des utilisateurs Gestion des incidents Télémaintenance Dépannage sur place Mise à jour automatisée en cas de modification des tarifs d’électricité d’EAE | Portail Web Appli Contrôle actif de l’activité de chargement Visualisation de ses propres consommations Hotline 24/7 | 250 | Forfait d'installation, les installations sont réalisées par une entreprise d'installation électrique. | 33 | Location station de recharge, service 24/7, licence, compteur, sans abonnement aux données Internet | 0 | 0 | 0 | Frais de location mensuels de 33.00, énergie selon HC/HP | Facture par le fournisseur d’énergie | Trimestriel, Semestriel | 0 | Non | 0 | 0 |  |  |  | Aucune indication | 0 | Aucune indication | 0 | Aucune indication | Aucune indication | Aucune indication | 0 | 0 | 0 | 0 | Non | Pas d’offre |  | Pas d’offre | 0 | 0 | Zaptec | Non |  | 150 | 150 | 0 | 0 | 0 | 3 | 3 | 0 | illimité | Les déplacements électriques ont pris une grande importance et le besoin en bornes de recharge augmente. Nous avons pour vous l'infrastructure de recharge adaptée, nous vous présentons la solution de facturation et nous vous montrons les informations les plus importantes concernant le réseau de recharge dans le canton d'Obwald. | -
E-Man AG / Energie - Managment | E-Man | www.e-man.ch | info@e-man.ch | 041 511 1600 | Suisse | Stans |  | Argovie Bâle-Campagne Bâle-Ville Lucerne Nidwald Obwald Schwyz Soleure Uri Zoug Zurich | Non | Saisie des données Facturation Pas d’encaissement | Stations de recharge privées Stations de recharge semi-privées Stations de recharge semi-publiques Stations de recharge publiques | Offre standard | Offre individuelle | - | Matériel (stations de recharge) Installation Weitere Abrechnungen (z.B. ZEV) | Installation de base Stations de recharge publiques Stations de recharge rapide | Tarif unique Tarifs statiques (p. ex. heures pleines/creuses) Tarifs statiques, y compris le tarif solaire | Prix moyen selon l'ElCom | Tarifs réseau et solaire | Oui | Offre standard | Offre standard | Par passerelle locale / station locale | Par transformateur de courant | Non | Optionnel dans package supplémentaire | Optionnel dans package supplémentaire | Optionnel dans package supplémentaire | En cours de développement | Non applicable | Aucune indication | Entreprise de services | - | E-mail | Entreprise de services | - | Offre standard | Offre standard | Offre individuelle | Non applicable | Aucune indication | Offre standard | Offre standard | Offre standard | Offre standard | Offre standard | Offre standard | Offre standard | Offre individuelle | Offre individuelle | Offre individuelle | Offre individuelle | Offre individuelle | En cours de développement | En cours de développement | Aucune indication | En cours de développement | En cours de développement | En cours de développement | En cours de développement | En cours de développement | En cours de développement | En cours de développement | En cours de développement | En cours de développement | En cours de développement | Aucune indication | Pas d’offre | Pas d’offre | Non applicable | Aucune indication | 0 | 0 | Non | Non, les stations de recharge doivent toutes provenir du même fabricant. | Non, les systèmes tiers ne peuvent pas être intégrés. | Autofinancement | Abonnement à prix fixe mensuel (sans supplément) | 0 | CHF | Modèle d’achat: la station de recharge est achetée de manière combinée directement auprès du fournisseur (station de recharge incluse) |  |  | Aucune indication | 0 | Aucune indication | 0 | Aucune indication | Aucune indication | Aucune indication | 0 | Aucune indication | Aucune indication | 0 | Non | 0 | CHF |  |  |  | Aucune indication | 0 | Aucune indication | 0 | Aucune indication | Aucune indication | Aucune indication | 0 | 0 | 0 | 0 | 0 | 0 | 0 |  |  |  | Aucune indication | 0 | Aucune indication | 0 | Aucune indication | Aucune indication | Aucune indication | 0 | 0 | 0 | 0 | Oui | Saisie des données Facturation Encaissement | Non applicable, car pas d’entreprise locale d’approvisionnement en énergie | Saisie des données Pas de facturation Pas d’encaissement | Non | 0 | easee | Oui | Mesure pour reporting Mesure de la chaleur Mesure de l’eau Visualisations Monitoring Gestion des incidents Optimisation de la consommation propre | 200 | 200 | 0 | 0 | 2 | 6 | 12 | 3 | 100 | L'avenir de l'e-mobilité | Suisse centrale
EnBAG | Ladelösung EnBAG | https://www.enbag.ch/loesungen/mobilitaet/ladeloesung | edl@enbag.ch | 027 922 45 66 | Suisse | Brig |  | Dans toute la Suisse Valais | Oui | Saisie des données Facturation Encaissement | Stations de recharge privées Stations de recharge semi-privées | Offre individuelle | Offre standard | Paquet sans souci pour les gestionnaires de biens immobiliers | Solution de décompte Gestion de la charge Matériel (stations de recharge) Betrieb der Ladestationen (Ladestation gehört Eigentümer:in oder Mieter:in. Aber inkl. Fernwartung / Störungsbehebung vor Ort / o.Ä.) Weitere Abrechnungen (z.B. ZEV) | Installation de base Stations de recharge publiques Stations de recharge rapide | Tarif unique | Tarif fixe indépendant du fournisseur d'énergie local | La solution de recharge peut être intégrée au CA. D'autres modèles tarifaires sont en cours d'élaboration. | Oui | Offre standard | Offre standard | Via le cloud | Par transformateur de courant | Non | Optionnel dans package supplémentaire | En cours de développement | Offre standard | En cours de développement | Non applicable | Aucune indication | Entreprise de services | - | Via le site Web – Formulaire avec indication d’un lien spécifique à l’immeuble ou d’un code QR | Entreprise de services | - | En cours de développement | Offre standard | Offre standard | Non applicable | Aucune indication | En cours de développement | En cours de développement | En cours de développement | Offre standard | Offre standard | Offre standard | Offre standard | Offre individuelle | Offre individuelle | En cours de développement | En cours de développement | En cours de développement | En cours de développement | En cours de développement | Aucune indication | Offre standard | Offre standard | En cours de développement | Offre standard | Offre standard | Offre standard | Offre standard | Offre individuelle | Offre individuelle | En cours de développement | Aucune indication | Offre individuelle | Offre standard | Non applicable | Aucune indication | 0 | 0 | Non | Non, les stations de recharge doivent toutes provenir du même fabricant. | Oui, des systèmes tiers peuvent en principe être intégrés, mais la compatibilité dépend le cas échéant des stations de recharge. | Autofinancement Modèle de location de la station de recharge | Abonnement à prix fixe mensuel (sans supplément) Supplément sur le courant de charge (par kWh) (sans prix fixe mensuel) | Abo "Pro" | CHF | Modèle d’achat: la station de recharge est achetée de manière combinée directement auprès du fournisseur (station de recharge incluse) | Décompte - Encaissement Gestion de la charge Différents niveaux tarifaires Gestion des incidents Télémaintenance Dépannage sur place Mise à jour automatisée en cas de modification des tarifs d’électricité d’EAE | Portail Web Appli Aperçu des transactions Visualisation de ses propres consommations Hotline uniquement pendant les heures de bureau Hotline 24/7 | 1700 | Hardware = 1500.- et mise en service 200.- | 10 | Service 24h/24 et 7j/7, frais de compteur, frais Internet, | 0 | 0 | 0 | 0 | Carte de crédit / carte EC | Mensuel | 0 | Oui | Abo "Start" | CHF | Modèle d’achat: la station de recharge est achetée de manière combinée directement auprès du fournisseur (station de recharge incluse) | Décompte - Encaissement Gestion de la charge Différents niveaux tarifaires Gestion des incidents Télémaintenance Dépannage sur place Fonction de reporting Mise à jour automatisée en cas de modification des tarifs d’électricité d’EAE | Portail Web Appli Aperçu des transactions Visualisation de ses propres consommations Hotline uniquement pendant les heures de bureau Hotline 24/7 | 1700 | Matériel informatique 1500.- IBN 200.- | 0 | 0 | 0.1 | 0 | 0 | 0 | Carte de crédit / carte EC | Mensuel | 0 | Non | 0 | 0 |  |  |  | Aucune indication | 0 | Aucune indication | 0 | Aucune indication | Aucune indication | Aucune indication | 0 | 0 | 0 | 0 | Oui | Saisie des données Facturation Encaissement | Ja | Saisie des données Facturation Encaissement | Coûts annexes de l'énergie | Coûts annexes de l'énergie | Zaptec | Oui | Mesure pour reporting Mesure de la chaleur Visualisations Monitoring | 210 | 210 | 0 | 0 | 2 | 3 | 3 | 3 | 200 | Notre offre comprend Conseil et analyse de votre situation ; planification de l'infrastructure de base selon la norme SIA 2060 en collaboration avec votre installateur domestique. Gestion de la consommation d'électricité (gestion de la charge statique / dynamique) Livraison et configuration des bornes de recharge Facturation transparente et simple du courant de charge directement avec EnBAG. L'offre peut être étendue jusqu'à 200 places de recharge. La station de recharge peut être achetée ou louée - selon le type d'utilisation. La condition préalable est un raccordement électrique dans le bâtiment (niveau d'extension B "Power to building"). En cas de doute, contactez nos experts. | -
Energie 360° AG | charge@immo | https://www.energie360.ch/fr/nos-services/mobilite/ | mobilitaet@energie360.ch | 043 317 20 02 | Suisse | Zurich |  | Dans toute la Suisse | Oui | Saisie des données Facturation Encaissement | Stations de recharge privées Stations de recharge semi-privées Stations de recharge semi-publiques Stations de recharge publiques | Offre standard | Offre standard | Pour charge@immo, le compteur EW est par défaut en possession de l'entreprise de services d'entretien. Mais les deux variantes sont en principe possibles. | Matériel (stations de recharge) | Installation de base Stations de recharge publiques Stations de recharge rapide | Tarif unique | Prix moyen selon l'ElCom | - | Oui | Offre standard | Offre standard | Via le cloud Par passerelle locale / station locale | Par transformateur de courant | Oui | Pas d’offre | Pas d’offre | Pas d’offre | Pas d’offre | Non applicable | Aucune indication | Entreprise de services | Energie 360° coordonne l'ensemble de l'installation et se charge de la mise en service des bornes de recharge. Pour le(s) propriétaire(s) immobilier(s), cela n'entraîne aucune dépense, hormis le fait de laisser les places de parking libres. | Via le site Web – Formulaire avec indication d’un lien spécifique à l’immeuble ou d’un code QR | Entreprise de services | L'onboarding pour les utilisateurs de bornes de recharge se fait directement avec Energie 360° via un portail en ligne. | Offre standard | Offre standard | Pas d’offre | Non applicable | Aucune indication | En cours de développement | Offre individuelle | Offre individuelle | Offre individuelle | Offre standard | Offre standard | Offre standard | Offre standard | Offre individuelle | Offre standard | Offre standard | Offre standard | Pas d’offre | Non applicable | Aucune indication | En cours de développement | Offre standard | Pas d’offre | Offre standard | Offre standard | Offre standard | Offre standard | Offre standard | Offre standard | Non applicable | Aucune indication | Offre individuelle | En cours de développement | Non applicable | Aucune indication | 0 | Easee Charge, Zaptec Pro, Alfen Single - d'autres modèles sont contrôlés et testés en permanence et peuvent également être intégrés dans un projet en cas de besoin (après clarification et moyennant un surcroît de travail). | Oui | Oui, selon la liste de compatibilité | Oui, des systèmes tiers peuvent en principe être intégrés, mais la compatibilité dépend le cas échéant des stations de recharge. | Autofinancement Modèle de location de la station de recharge Full Contracting (incl. installation de base) | Abonnement à prix fixe mensuel (sans supplément) | start | CHF | Modèle d’achat: la station de recharge est achetée de manière combinée directement auprès du fournisseur (station de recharge incluse) | Décompte - Facturation et envoi Décompte - Encaissement Gestion de la charge Liste blanche (utilisateurs spéciaux) Différents niveaux tarifaires Gestion des incidents Télémaintenance Dépannage sur place Fonction de reporting Mise à jour automatisée en cas de modification des tarifs d’électricité d’EAE | Appli Aperçu des transactions Visualisation de ses propres consommations Hotline uniquement pendant les heures de bureau Hotline 24/7 Accès aux stations de recharge publiques du même fournisseur avec le même compte Accès aux stations de recharge publiques d’autres fournisseurs avec le même compte (Roaming) une recharge moins chère sur nos propres bornes de recharge publiques | 0 | 0 | Aucune indication | 0 | 0 | 0 | 0 | 0 | Carte de crédit / carte EC | Mensuel, | 0 | Oui | smart | CHF | Modèle de location (station de recharge) | Décompte - Facturation et envoi Décompte - Encaissement Gestion de la charge Liste blanche (utilisateurs spéciaux) Différents niveaux tarifaires Réglage d’un tarif d’énergie propre Gestion des incidents Télémaintenance Dépannage sur place Fonction de reporting Mise à jour automatisée en cas de modification des tarifs d’électricité d’EAE | Appli Aperçu des transactions Visualisation de ses propres consommations Hotline uniquement pendant les heures de bureau Hotline 24/7 Accès aux stations de recharge publiques du même fournisseur avec le même compte Accès aux stations de recharge publiques d’autres fournisseurs avec le même compte (Roaming) une recharge moins chère sur nos propres bornes de recharge publiques | 0 | 0 | Aucune indication | 0 | 0 | 0 | 0 | 0 | Carte de crédit / carte EC | Mensuel | 0 | Oui | complete | CHF | Full Contracting (installation de base et station de recharge) | Décompte - Facturation et envoi Décompte - Encaissement Gestion de la charge Liste blanche (utilisateurs spéciaux) Différents niveaux tarifaires Réglage d’un tarif d’énergie propre Gestion des incidents Télémaintenance Dépannage sur place Fonction de reporting Décompte des stations de recharge publiques (p. ex. places de stationnement pour visiteurs) Mise à jour automatisée en cas de modification des tarifs d’électricité d’EAE | Appli Aperçu des transactions Visualisation de ses propres consommations Hotline uniquement pendant les heures de bureau Hotline 24/7 Accès aux stations de recharge publiques du même fournisseur avec le même compte Accès aux stations de recharge publiques d’autres fournisseurs avec le même compte (Roaming) une recharge moins chère sur nos propres bornes de recharge publiques | 0 | 0 | Aucune indication | 0 | 0 | 0 | 0 | 0 | Carte de crédit / carte EC | Mensuel, | 0 | Non | Pas d’offre |  | Pas d’offre | 0 | 0 | Alfen easee Zaptec | Oui | Visualisations Monitoring | Aucune indication | Aucune indication | Aucune indication | Aucune indication | 2 | 6 | 3 | 1 | illimité | Avec charge@immo d'Energie 360°, vous investissez dans l'avenir de la mobilité. Nous sommes votre partenaire et vous accompagnons dans la planification, le financement, l'installation, l'exploitation et l'assistance. Nous réalisons des infrastructures de recharge adaptées à vos besoins et nous nous occupons de la gestion de la charge et du chargement. Prêts pour l'avenir : indépendants du matériel et extensibles de manière flexible Solutions de recharge faciles à utiliser et d'une grande longévité Accès avantageux au plus grand réseau de recharge de Suisse grâce à l'application client | -
Energie Seeland AG | e-charge@home | www.esag-lyss.ch/ladestation | ladestation@esag-lyss.ch | 032 387 02 93 | Suisse | Lyss |  | Berne | Oui | Saisie des données Facturation Encaissement | Stations de recharge privées Stations de recharge semi-publiques | Pas d’offre | Offre standard | - | Solution de décompte Gestion de la charge Matériel (stations de recharge) Mietmodell Betrieb der Ladestationen (Ladestation gehört Eigentümer:in oder Mieter:in. Aber inkl. Fernwartung / Störungsbehebung vor Ort / o.Ä.) Weitere Abrechnungen (z.B. ZEV) | Pas d’installation de base Pas de stations de recharge publiques Pas de stations de recharge rapide | Tarif unique Tarifs statiques, y compris le tarif solaire | Le produit d'électricité standard (tarif unique) de l'EAE locale est appliqué. | Le produit d'électricité standard (tarif unique) de l'EAE locale est appliqué. | Oui | Pas d’offre | Offre standard | Par passerelle locale / station locale | Par transformateur de courant | Non | Pas d’offre | Pas d’offre | Pas d’offre | Pas d’offre | Non applicable | Aucune indication | Entreprise de services | Les propriétaires font réaliser une installation de base à leurs frais, les habitants/utilisateurs peuvent ensuite acheter ou louer une station de recharge chez nous. | E-mail Via le site Web – Formulaire général | Entreprise de services | - | Offre standard | Offre individuelle | Offre standard | Non applicable | Aucune indication | Pas d’offre | Pas d’offre | Pas d’offre | Pas d’offre | Offre standard | Offre standard | Offre standard | Offre standard | En cours de développement | Offre standard | Offre standard | Offre standard | Pas d’offre | Non applicable | Aucune indication | Offre standard | Offre standard | Offre standard | Offre standard | Offre standard | Offre standard | Offre standard | Offre standard | Offre standard | Non applicable | Aucune indication | Offre individuelle | Offre individuelle | Non applicable | Aucune indication | 0 | easee charge | Non | Non, les stations de recharge doivent toutes provenir du même fabricant. | Non, les systèmes tiers ne peuvent pas être intégrés. | Autofinancement | Abonnement avec prix fixe mensuel + supplément sur le courant de charge (par kWh) | e-charge@home | CHF | Modèle d’achat: la station de recharge est achetée de manière combinée directement auprès du fournisseur (station de recharge incluse) | Décompte - Facturation et envoi Décompte - Encaissement Gestion de la charge Gestion des incidents Télémaintenance Dépannage sur place Fonction de reporting Décompte des stations de recharge publiques (p. ex. places de stationnement pour visiteurs) Option de Roaming pour les stations de recharge publiques (p. ex. places de stationnement pour visiteurs) Mise à jour automatisée en cas de modification des tarifs d’électricité d’EAE | Portail Web Appli Contrôle actif de l’activité de chargement Aperçu des transactions Visualisation de ses propres consommations Hotline uniquement pendant les heures de bureau Hotline 24/7 Accès aux stations de recharge publiques du même fournisseur avec le même compte Accès aux stations de recharge publiques d’autres fournisseurs avec le même compte (Roaming) | 1475 | CHF 300 : montage, mise en service, réglage, configuration et onboarding. CHF 1'175 : station de recharge | 10 | comprend la gestion de la charge, la facturation aux utilisateurs, la licence, le support et la maintenance. | 0 | 0 | 0 | 0 | Facture par le fournisseur | Trimestriel | 0 | Non | 0 | CHF |  |  |  | Aucune indication | 0 | Aucune indication | 0 | Aucune indication | Aucune indication | Aucune indication | 0 | 0 | 0 | 0 | 0 | 0 | 0 |  |  |  | Aucune indication | 0 | Aucune indication | 0 | Aucune indication | Aucune indication | Aucune indication | 0 | 0 | 0 | 0 | Oui | Pas d’offre | Ja | Pas d’offre | Non | 0 | easee | Non |  | 60 | 60 | 0 | 0 | 5 | 12 | 12 | 3 | 250 | Nous sommes une entreprise de distribution d'énergie locale et proposons à nos clients des services innovants en matière d'applications énergétiques, par exemple dans le domaine des solutions de recharge dans les immeubles collectifs. Préparez votre parking souterrain à la mobilité électrique. Avec e-charge@home, vous créez pour vous et vos clients - qu'ils soient locataires ou propriétaires par étage - les conditions nécessaires pour passer à l'e-mobilité. Notre solution mise sur une structure modulaire. Cela vous permet d'étendre continuellement l'installation au fur et à mesure que les besoins augmentent. Avec notre solution, vous préparez dès aujourd'hui vos surfaces de stationnement pour les utilisateurs de demain et investissez ainsi dans un avenir durable. | Lyss, Jens, Studen, Worben, Büetigen, Kappelen, Grossaffoltern, Wengi, Schüpfen
Energie Thun AG | LADESTROM | ladestrom.jetzt | info@ladestrom.jetzt | 033 225 22 22 | Suisse | Thun |  | Berne | Oui | Saisie des données Facturation Encaissement | Stations de recharge semi-privées Stations de recharge semi-publiques Stations de recharge publiques | Pas d’offre | Offre standard | - | Solution de décompte Gestion de la charge Matériel (stations de recharge) Installation | Installation de base Stations de recharge publiques Stations de recharge rapide | Tarif unique Tarifs statiques, y compris le tarif solaire | Moyenne pondérée en fonction du temps | - | Oui | Offre standard | Offre standard | Par passerelle locale / station locale | Par transformateur de courant | Non | En cours de développement | En cours de développement | En cours de développement | En cours de développement | Non applicable | Aucune indication | Entreprise de services | - | Via le site Web – Formulaire général | Entreprise de services Régie ou propriétaire immobilier | L'administration établit le contact avec les utilisateurs, puis nous prenons le relais. | Offre standard | Offre standard | Offre individuelle | Non applicable | Aucune indication | Pas d’offre | Pas d’offre | Pas d’offre | Pas d’offre | Offre standard | Offre standard | Offre standard | Offre individuelle | Offre individuelle | Offre individuelle | Offre individuelle | Offre standard | Offre individuelle | Non applicable | Aucune indication | Offre standard | Offre standard | Offre standard | Offre standard | Offre standard | Offre standard | Pas d’offre | Offre standard | Pas d’offre | Non applicable | Aucune indication | Offre individuelle | Offre individuelle | Non applicable | Aucune indication | 0 | PICO smart-me, Zaptec | Oui | Oui, selon la liste de compatibilité | Oui, des systèmes tiers peuvent en principe être intégrés, mais la compatibilité dépend le cas échéant des stations de recharge. | Autofinancement | Abonnement avec prix fixe mensuel + supplément sur le courant de charge (par kWh) | LADESTROM MFH | CHF | Modèle d’achat: la station de recharge est achetée de manière combinée directement auprès du fournisseur (station de recharge incluse) | Décompte - Encaissement Gestion de la charge Gestion des incidents Télémaintenance Dépannage sur place Mise à jour automatisée en cas de modification des tarifs d’électricité d’EAE | Portail Web Appli Contrôle actif de l’activité de chargement Aperçu des transactions Visualisation de ses propres consommations Hotline uniquement pendant les heures de bureau Accès aux stations de recharge publiques du même fournisseur avec le même compte | 2649 | Achat station de recharge, installation, configuration et instruction, TVA. | 9 | Gestion de la charge, facturation du support | Aucune indication | Aucune indication | Aucune indication | Un prix fixe de l'électricité est facturé. Actuellement à Thoune : 36.16 centimes / kWh TVA incluse. | Facture par le fournisseur d’énergie | Trimestriel | Facturé en même temps que la facture d'électricité "normale". | Non | 0 | CHF |  |  |  | Aucune indication | 0 | Aucune indication | 0 | Aucune indication | Aucune indication | Aucune indication | 0 | 0 | 0 | 0 | 0 | 0 | 0 |  |  |  | Aucune indication | 0 | Aucune indication | 0 | Aucune indication | Aucune indication | Aucune indication | 0 | 0 | 0 | 0 | Oui | Saisie des données Facturation Encaissement | Nein | Pas d’offre | Non | 0 | Pico Zaptec | Non |  | 120 | 120 | 0 | 0 | 5 | 3 | 1 | 3 | 1000 | LADESTROM est la solution de recharge simple et globale pour l'e-mobilité. | -
energie wasser luzern | ewl Ladelösung | https://www.ewl-luzern.ch/privatkunden/dienstleistungen/mobilitaet/elektromobilitaet | elektromobilitaet@ewl-luzern.ch | 041 369 44 48 | Suisse | Lucerne |  | Dans toute la Suisse | Oui | Saisie des données Facturation Encaissement | Stations de recharge privées Stations de recharge semi-privées Stations de recharge semi-publiques Stations de recharge publiques | Offre individuelle | Offre standard | - | Solution de décompte Die Installation kann durch den gewünschten Installateur mit unseren Vorgaben ausgeführt werden. Wir machen dann die Solution de décompte und Liefern und betreiben die Ladestationen | Installation de base Stations de recharge publiques Pas de stations de recharge rapide | Tarif unique | Tarif fixe indépendant du fournisseur d'énergie local | Nous sommes actuellement en phase d'adaptation afin de pouvoir proposer un tarif dynamique. | Oui | Offre standard | Offre standard | Via le cloud | Par transformateur de courant | Non | En cours de développement | En cours de développement | Optionnel dans package supplémentaire | En cours de développement | Non applicable | Aucune indication | Entreprise de services | Remplir le formulaire de demande sur le site web, le client reçoit une offre à signer. Dès que nous l'aurons signée, nous pourrons installer la station de recharge dans un délai d'environ 2 semaines. Le client reçoit une carte RFID pour l'activation de la station de recharge et l'autorisation d'accéder à sa station de recharge dans l'APP Zaptec. | Via le site Web – Formulaire général | Entreprise de services | Nous ouvrons l'installation sur le portail Zaptec et n'avons besoin que de l'adresse e-mail pour activer la station de recharge pour l'utilisateur final. Il reçoit ensuite un e-mail avec les données d'accès. | Offre standard | Offre standard | Pas d’offre | Non applicable | Nous travaillons ici avec le fournisseur tiers eCarUp. | Offre standard | Offre standard | Offre standard | Offre standard | Offre standard | Offre standard | Offre standard | Offre standard | Offre standard | Offre standard | Offre standard | Offre individuelle | Pas d’offre | Non applicable | Aucune indication | Offre standard | Offre standard | Pas d’offre | Offre standard | Offre standard | Offre standard | Offre standard | Pas d’offre | Pas d’offre | Non applicable | Aucune indication | Offre standard | Offre individuelle | Non applicable | Aucune indication | Actuellement, seulement la Zaptec Pro dans la solution de recharge ewl, | 0 | Oui | Non, les stations de recharge doivent toutes provenir du même fabricant. | Non, les systèmes tiers ne peuvent pas être intégrés. | Autofinancement Modèle de location de la station de recharge | Supplément sur le courant de charge (par kWh) (sans prix fixe mensuel) Pourcentage de supplément par transaction (sans prix fixe mensuel) ewl solution de recharge uniquement le prix fixe pour eCarUp, le supplément en pourcentage est | Ladestationskauf und Installation ab Flachbandkabel | CHF | Modèle d’achat: la station de recharge est achetée de manière combinée directement auprès du fournisseur (station de recharge incluse) | Décompte - Facturation et envoi Décompte - Encaissement Gestion de la charge Portail Web de gestion des utilisateurs Gestion des incidents Télémaintenance Dépannage sur place | Portail Web Appli Visualisation de ses propres consommations Hotline uniquement pendant les heures de bureau Hotline 24/7 | 2390 | Livraison et installation, mise en service, activation du portail et envoi de la carte RFID, IA, Sina, TVA excl. | 0 | Il n'y a pas de frais fixes par station de recharge, tout est facturé via le prix de l'énergie : en 2024, cela représente 38,5 centimes/kWh hors TVA. Les frais fixes ne concernent que la carte Sim ou le raccordement à la fibre optique pour la connexion Internet de l'installation de base. (env. 10 CHF/mois). | Aucune indication | Aucune indication | Aucune indication | actuellement encore le même prix dans toute la Suisse de 38.5 ct/kWh hors TVA. | Facture par le fournisseur d’énergie | Trimestriel | 0 | Oui | Miete der Ladestation ab Flachbandkabel | CHF | Modèle de location (station de recharge) | Décompte - Facturation et envoi Décompte - Encaissement Gestion de la charge Portail Web de gestion des utilisateurs Gestion des incidents Télémaintenance Dépannage sur place Fonction de mandant | Portail Web Appli Visualisation de ses propres consommations Hotline uniquement pendant les heures de bureau Hotline 24/7 | 0 | Pas de frais d'installation, mais une durée de location minimale de 12 mois. | 32 | 0 | Aucune indication | Aucune indication | Aucune indication | Même chose que pour le modèle d'achat | Facture par le fournisseur d’énergie | Trimestriel | 0 | Non | 0 | 0 |  |  |  | Aucune indication | 0 | Aucune indication | 0 | Aucune indication | Aucune indication | Aucune indication | 0 | 0 | 0 | 0 | Non | Pas d’offre |  | Pas d’offre | 0 | 0 | Zaptec | Non |  | 800 | 790 | 7 | 3 | 10 | 1 | 12 | 3 | 120 | Votre solution de recharge sur mesure pour un grand immeuble collectif ou un lotissement.La solution de recharge ewl convient aussi bien à une utilisation privée que commerciale. - solution avancée pour les propriétaires et les locataires - extension flexible et adaptée aux besoins des bornes de recharge - facturation individuelle de l'énergie de charge en fonction de la consommation | -
ennovatis Energiemanagement AG | - | www.ennovatis.com | verkauf@ennovatis.com | +41 62 555 37 37 | Suisse | Olten |  | Dans toute la Suisse | Non | Saisie des données Facturation Encaissement | Stations de recharge privées Stations de recharge semi-privées | Offre standard | Offre standard | - | Solution de décompte | Installation de base Stations de recharge rapide Pas de stations de recharge publiques | Tarif unique Tarifs statiques (p. ex. heures pleines/creuses) Tarifs statiques, y compris le tarif solaire Tarif dynamique (peut varier en fonction d’une entrée externe) | - | - | Oui | Pas d’offre | Offre standard | Via le cloud Par passerelle locale / station locale | Directement sur le compteur (numérique, y compris l’interface) Question un peu bizarre ; il y a des compteurs avec ou sans convertisseur selon la taille du raccordement | Non | Optionnel dans package supplémentaire | Optionnel dans package supplémentaire | Optionnel dans package supplémentaire | Optionnel dans package supplémentaire | Non applicable | Aucune indication | Entreprise de services | Il existe un processus qui définit le déroulement des différents cas. | Téléphone E-mail Via le site Web – Formulaire général | Entreprise de services | Il existe un processus qui définit le déroulement des différents cas. | Offre standard | Offre standard | Offre standard | Non applicable | Aucune indication | Offre standard | Pas d’offre | Pas d’offre | Pas d’offre | Offre standard | Offre standard | Offre standard | Offre standard | Offre standard | Pas d’offre | Pas d’offre | Offre standard | Offre individuelle | Non applicable | Aucune indication | Offre standard | Offre standard | Offre standard | Pas d’offre | Offre standard | Offre standard | Pas d’offre | Pas d’offre | Pas d’offre | Non applicable | Aucune indication | Offre standard | Offre standard | Non applicable | Aucune indication | Nein | Zaptec, easee, ABB, Phoenix | Oui | Non, les stations de recharge doivent toutes provenir du même fabricant. | Oui, des systèmes tiers peuvent en principe être intégrés, mais la compatibilité dépend le cas échéant des stations de recharge. | Autofinancement | Abonnement à prix fixe mensuel (sans supplément) | Standard | CHF | Modèle d’achat: la station de recharge est achetée de manière combinée directement auprès du fournisseur (station de recharge incluse) | Décompte - Pour mise à disposition des données Décompte - Facturation et envoi Décompte - Encaissement Gestion de la charge Portail Web de gestion des utilisateurs Réglage d’un tarif d’énergie propre Gestion des incidents Télémaintenance Dépannage sur place Fonction de reporting Fonction de mandant Mise à jour automatisée en cas de modification des tarifs d’électricité d’EAE | Portail Web Appli Contrôle actif de l’activité de chargement Visualisation de ses propres consommations Hotline uniquement pendant les heures de bureau | 1200 | 0 | 1.3 | Le prix est pour la conservation des données, selon la connectivité, la taille du système, la facturation, il y a d'autres frais. | 0 | 0 | 0 | Les éventuels coûts de connectivité sont répartis entre les utilisateurs. | Facture par le fournisseur | Trimestriel Semestriel Annuel | 0 | Non | 0 | CHF |  |  |  | Aucune indication | 0 | Aucune indication | 0 | Aucune indication | Aucune indication | Aucune indication | 0 | 0 | 0 | 0 | 0 | 0 | 0 |  |  |  | Aucune indication | 0 | Aucune indication | 0 | Aucune indication | Aucune indication | Aucune indication | 0 | 0 | 0 | 0 | Oui | Saisie des données Facturation Encaissement | Non applicable, car pas d’entreprise locale d’approvisionnement en énergie | Saisie des données Facturation Encaissement | Non | 0 | ABB easee Zaptec | Oui | Mesure pour reporting Mesure de la chaleur Mesure de l’eau Visualisations Monitoring Gestion des incidents Optimisation de la consommation propre | 500 | 500 | 0 | 0 | 3 | 6 | 6 | 3 | 500 | - | -
Eponet AG | - | www.eponet.ch | info@eponet.ch | 043 844 40 30 | Suisse | Romanshorn |  | Dans toute la Suisse |  | Saisie des données Facturation Encaissement | Stations de recharge privées Stations de recharge semi-privées Stations de recharge semi-publiques Stations de recharge publiques | Offre standard | Offre standard | - | Abrechnungslösung Lastmanagement Mietmodell Betrieb der Ladestationen (Ladestation gehört Eigentümer:in oder Mieter:in. Aber inkl. Fernwartung / Störungsbehebung vor Ort / o.Ä.) Energiemanagement Weitere Abrechnungen (z.B. ZEV) EMP CPO | Stations de recharge publiques Stations de recharge rapide Pas d’installation de base | Tarifs statiques (p. ex. heures pleines/creuses) Tarifs statiques, y compris le tarif solaire | - | - | Oui | Offre standard | Offre standard | Via le cloud Par passerelle locale / station locale | Par transformateur de courant Directement sur le compteur (numérique, y compris l’interface) | Oui | Offre standard | Offre standard | Offre standard | Offre standard | Offre standard | Aucune indication | toutes les possibilités sont disponibles | via le portail Eponet | via le portail Eponet | Régie ou propriétaire immobilier Installateur | - | En cours de développement | Offre standard | Offre standard | Offre standard | Fonction de chargement et de prépaiement | Offre standard | Offre standard | Offre standard | Offre standard | Offre standard | Offre standard | Offre individuelle | Offre standard | Offre standard | Offre standard | Offre standard | Offre standard | En cours de développement | Offre standard | Aucune indication | Offre standard | En cours de développement | Offre standard | Offre standard | Offre standard | Offre standard | Pas d’offre | Offre standard | Offre standard | Offre standard | Aucune indication | Offre standard | Offre standard | Non applicable |  | www.portal.eponet.ch | 0 | Oui | Oui, selon la liste de compatibilité | Oui, des systèmes tiers peuvent en principe être intégrés, mais la compatibilité dépend le cas échéant des stations de recharge. | Autofinancement | Abonnement à prix fixe mensuel (sans supplément) Abonnement avec prix fixe mensuel + supplément sur le courant de charge (par kWh) | Standard | CHF | Modèle de service pur: La station de recharge est achetée indépendamment (par un tiers ou par nous en tant que fournisseur de services) ou est déjà disponible | Décompte - Pour mise à disposition des données Décompte - Facturation et envoi Décompte - Encaissement Gestion de la charge Portail Web de gestion des utilisateurs Réglage d’un tarif d’énergie propre Gestion des incidents Télémaintenance Fonction de reporting Fonction de mandant Décompte des stations de recharge publiques (p. ex. places de stationnement pour visiteurs) Option de Roaming pour les stations de recharge publiques (p. ex. places de stationnement pour visiteurs) Mise à jour automatisée en cas de modification des tarifs d’électricité d’EAE Capacité de décompter la charge bidirectionnelle | Portail Web Contrôle actif de l’activité de chargement Aperçu des transactions Visualisation de ses propres consommations Hotline uniquement pendant les heures de bureau Accès aux stations de recharge publiques du même fournisseur avec le même compte Accès aux stations de recharge publiques d’autres fournisseurs avec le même compte (Roaming) | 80 | Embarquement de la station de recharge | 2 | Flat Rate | 0.01 | 0 | 0 | 0 | Facture par le fournisseur Facture par le fournisseur d’énergie Facture par les propriétaires immobiliers Carte de crédit / carte EC | Prépayé Immédiat Mensuel | 0 | Non | 0 | CHF |  |  |  | Aucune indication | 0 | Aucune indication | 0 | Aucune indication | Aucune indication | Aucune indication | 0 | 0 | 0 | 0 | 0 | 0 | 0 |  |  |  | Aucune indication | 0 | Aucune indication | 0 | Aucune indication | Aucune indication | Aucune indication | 0 | 0 | 0 | 0 | Non | Pas d’offre |  | Pas d’offre | 0 | 0 | Non | Oui | Mesure pour reporting Mesure de la chaleur Mesure de l’eau Visualisations Monitoring Gestion des incidents Optimisation de la consommation propre | 1000 | 800 | 150 | 50 | 0 | 0 | 0 | 0 | 1000 | Eponet offre sur un seul portail un outil de gestion qui, basé sur une approche globale et une architecture logicielle modulaire, comprend des solutions flexibles, évolutives et surtout indépendantes des marques pour l'électromobilité, la gestion de la charge, la gestion de l'énergie, le contrôle des machines, le smart metering, le contrôle d'accès et la gestion du temps. L'outil de gestion d'Eponet fournit aux entreprises, aux autorités et aux organisations de tous types et de toutes tailles de vastes possibilités et des données en temps réel afin de se positionner de manière efficace et orientée vers l'avenir sur les thèmes stratégiquement importants de la disponibilité de l'énergie et du tournant de la mobilité. | -
ewz | ewz.Ladelösung | https://www.ewz.ch/fr/clients-commerciaux/mobilite-electrique/solutions-pour-vehicules-electriques/stations-de-recharge-pour-immeubles.html | elektromobilitaet@ewz.ch |  | Suisse | Zurich |  | Dans toute la Suisse Grisons Zurich | Oui | Saisie des données Facturation Encaissement | Stations de recharge privées Stations de recharge semi-privées Stations de recharge semi-publiques Stations de recharge publiques | Offre individuelle | Offre standard | - | Solution de décompte | Installation de base Stations de recharge publiques Stations de recharge rapide | Tarif unique | Prix moyen selon l'ElCom | Prix dynamiques HP/HC probablement possible en 2024. | Oui | Pas d’offre | Offre standard | Via le cloud Par passerelle locale / station locale | Directement sur le compteur (numérique, y compris l’interface) | Non | Pas d’offre | En cours de développement | En cours de développement | Pas d’offre | Non applicable | Aucune indication | Entreprise de services | - | Téléphone E-mail Via le site Web – Formulaire général Via le site Web – Formulaire avec indication d’un lien spécifique à l’immeuble ou d’un code QR | Entreprise de services | Tout d'une seule main | Offre standard | Offre standard | En cours de développement | Non applicable | Aucune indication | Offre individuelle | Pas d’offre | Offre individuelle | Offre individuelle | Offre standard | Offre standard | Offre standard | Offre individuelle | Offre individuelle | Offre standard | Offre standard | En cours de développement | Pas d’offre | Non applicable | Aucune indication | Offre standard | Offre standard | Offre standard | Offre standard | Offre standard | Offre standard | Offre standard | Offre standard | Offre standard | En cours de développement | Aucune indication | Offre individuelle | En cours de développement | En cours de développement | Aucune indication | 0 | 0 | Oui | Oui, selon la liste de compatibilité | Oui, des systèmes tiers peuvent en principe être intégrés, mais la compatibilité dépend le cas échéant des stations de recharge. | Autofinancement | Abonnement avec prix fixe mensuel + supplément sur le courant de charge (par kWh) | 0 | CHF |  |  |  | Aucune indication | 0 | Aucune indication | 0 | Aucune indication | Aucune indication | Aucune indication | 0 | Carte de crédit / carte EC | Mensuel | 0 | Non | 0 | CHF |  |  |  | Aucune indication | 0 | Aucune indication | 0 | Aucune indication | Aucune indication | Aucune indication | 0 | 0 | 0 | 0 | 0 | 0 | 0 |  |  |  | Aucune indication | 0 | Aucune indication | 0 | Aucune indication | Aucune indication | Aucune indication | 0 | 0 | 0 | 0 | Oui | Saisie des données Facturation Encaissement | Nein | Pas d’offre | Non | 0 | ABB ABL Alfen CTEK easee Mennekes Zaptec Alpitronic | Non |  | 5500 | 4000 | 1000 | 500 | 1 | 3 | 1 | 3 | 999 | Moderne, innovant et durable : avec une flotte de véhicules électriques et des infrastructures de recharge intelligentes, vous transmettez ces attributs à votre entreprise et profitez d'une image positive. Nous vous soutenons dans cette démarche en vous proposant des solutions complètes clés en main, en prenant en charge la planification et la réalisation et en garantissant le bon fonctionnement des installations dans le domaine de l'électromobilité. | -
Ferratec Technics AG | mobilecharge | https://mobilecharge.ch/fr | emobility@ferratec.ch | +41 56 649 21 21 | Suisse | Rudolfstetten |  | Dans toute la Suisse | Non | Saisie des données Facturation Encaissement | Stations de recharge privées Stations de recharge semi-privées Stations de recharge semi-publiques Stations de recharge publiques | Offre standard | Offre standard | Aperçu de nos produits et de nos prix : https://mobilecharge.ch/de/preise. PAY+ a été spécialement conçu pour les régies immobilières. Ferratec Technics se charge du compteur. Le client peut décider s'il souhaite recevoir une facture ou si les coûts doivent être facturés via une transaction de chargement. | Solution de décompte | Stations de recharge publiques Stations de recharge rapide Pas d’installation de base | Tarifs statiques (p. ex. heures pleines/creuses) Tarifs statiques, y compris le tarif solaire | - | Outre les heures creuses et les heures pleines, nous proposons des tarifs horaires, des tarifs forfaitaires et des tarifs de départ. | Oui | Offre standard | Optionnel dans package supplémentaire | Par passerelle locale / station locale | Par transformateur de courant Directement sur le compteur (numérique, y compris l’interface) | Oui | Optionnel dans package supplémentaire | Optionnel dans package supplémentaire | Optionnel dans package supplémentaire | Optionnel dans package supplémentaire | Non applicable | Aucune indication | Entreprise de services | Si le client le souhaite, nous nous chargeons de l'élaboration et de la mise en œuvre du projet, soit avec l'électricien préféré du client, soit avec l'un de nos partenaires. | Via le site Web – Formulaire général Via le site Web – Formulaire avec indication d’un lien spécifique à l’immeuble ou d’un code QR | Entreprise de services Installateur | L'administration a la possibilité d'enregistrer les conducteurs de l'installation au moyen d'un formulaire numérique. Ensuite, les cartes RFID sont envoyées soit directement au client, soit par l'intermédiaire de l'administration, selon les souhaits du client. | En cours de développement | Offre standard | En cours de développement | Non applicable | Aucune indication | Offre standard | Offre standard | Offre standard | Offre standard | Offre standard | Offre standard | Offre individuelle | Offre standard | Offre standard | Offre standard | Offre standard | Offre individuelle | En cours de développement | Offre standard | Aucune indication | Pas d’offre | Offre standard | En cours de développement | Offre standard | Offre standard | Offre standard | En cours de développement | Offre standard | En cours de développement | Non applicable | Aucune indication | Offre standard | En cours de développement | Offre standard | Envoi automatique de XML via un serveur FTP. | Toutes les bornes de recharge courantes utilisées sur le marché suisse. | 0 | Oui | Oui, selon la liste de compatibilité | Oui, des systèmes tiers peuvent en principe être intégrés, mais la compatibilité dépend le cas échéant des stations de recharge. | Autofinancement | Abonnement à prix fixe mensuel (sans supplément) Supplément sur le courant de charge (par kWh) (sans prix fixe mensuel) Abonnement avec prix fixe mensuel + supplément sur le courant de charge (par kWh) | PAY mit option "Driver PAY" | CHF | Modèle de service pur: La station de recharge est achetée indépendamment (par un tiers ou par nous en tant que fournisseur de services) ou est déjà disponible | Décompte - Pour mise à disposition des données Décompte - Facturation et envoi Décompte - Encaissement Gestion de la charge Portail Web de gestion des utilisateurs Liste blanche (utilisateurs spéciaux) Différents niveaux tarifaires Réglage d’un tarif d’énergie propre Gestion des incidents Télémaintenance Fonction de reporting Fonction de mandant Décompte des stations de recharge publiques (p. ex. places de stationnement pour visiteurs) Option de Roaming pour les stations de recharge publiques (p. ex. places de stationnement pour visiteurs) Mise à jour automatisée en cas de modification des tarifs d’électricité d’EAE | Appli Aperçu des transactions Visualisation de ses propres consommations Hotline uniquement pendant les heures de bureau Accès aux stations de recharge publiques du même fournisseur avec le même compte | 50 | Prix catalogue Nouvelle installation : CHF 500. Prix catalogue Nouveau point de charge : CHF 50. En cas de collaboration étroite, il est possible de négocier ces prix. | 0 | PAY+ : Ferratec Technics se charge de la facturation du compteur EAE. Option "Driver PAY". Informations sous https://mobilecharge.ch/de/preise | 0.03 | 0 | 0 | Supplément sur le prix de l'électricité de CHF 0.03. Le prix de l'électricité peut être choisi par le client (p. ex. administration) lui-même. | Facture par le fournisseur d’énergie Carte de crédit / carte EC TWINT Facture par le fournisseur pour les entreprises | Prépayé | 0 | Oui | PAY+ / driver Pay | CHF | Modèle de service pur: La station de recharge est achetée indépendamment (par un tiers ou par nous en tant que fournisseur de services) ou est déjà disponible | Décompte - Pour mise à disposition des données Décompte - Facturation et envoi Décompte - Encaissement Gestion de la charge Portail Web de gestion des utilisateurs Liste blanche (utilisateurs spéciaux) Différents niveaux tarifaires Réglage d’un tarif d’énergie propre Gestion des incidents Télémaintenance Fonction de reporting Fonction de mandant Décompte des stations de recharge publiques (p. ex. places de stationnement pour visiteurs) Option de Roaming pour les stations de recharge publiques (p. ex. places de stationnement pour visiteurs) Mise à jour automatisée en cas de modification des tarifs d’électricité d’EAE Capacité de décompter la charge bidirectionnelle | Portail Web Appli Contrôle actif de l’activité de chargement Aperçu des transactions Visualisation de ses propres consommations Hotline uniquement pendant les heures de bureau Accès aux stations de recharge publiques du même fournisseur avec le même compte | 50 | Prix catalogue Nouvelle installation : CHF 500. Prix catalogue Nouveau point de charge : CHF 50. En cas de collaboration étroite, il est possible de négocier ces prix. | 0 | 0 | 0.05 | 0 | 0 | Pour PAY+ / driver Pay, mobilecharge se charge de la facturation du compteur EAE. Un montant de CHF 0.05 (tarif de service) est facturé pour ce service. Pour compenser les pertes (standby, wifi), un tarif système est facturé. Il s'agit en moyenne de 0,03 CHF, qui est adapté tous les trimestres. | Facture par le fournisseur d’énergie, Carte de crédit / carte EC, TWINT, Facture par le fournisseur für Unternehmen | Prépayé | Paquets sans souci - A été développé pour le groupe de clients "administrations". | Non | 0 | 0 |  |  |  | Aucune indication | 0 | Aucune indication | 0 | Aucune indication | Aucune indication | Aucune indication | 0 | 0 | 0 | 0 | Non | Pas d’offre |  | Pas d’offre | 0 | 0 | ABB Mennekes | Oui | Mesure pour reporting Visualisations Monitoring | 1700 | 1000 | 500 | 200 | 0 | 0 | 0 | 0 | 500 | mobilecharge Cloud : une solution de recharge d'avenir pour les gérances immobilières et les copropriétés. Le mobilecharge Cloud offre aux gérants d'immeubles une plateforme sur mesure pour intégrer sans peine des solutions individuelles d'e-mobilité. Elle va du simple accès web à l'offre de service complète. Conçue spécialement pour les besoins suisses : - Conçu sur mesure pour la structure tarifaire suisse - Options de paiement variées - Flexibilité du processus de paiement - Transparence absolue des prix Libre choix du produit (matériel) | -
Helion charge:ON | charge:IMMO | https://chargeon.helion.ch/fr.html | e-mobility@helion.ch | +41 32 552 80 30 | Suisse | Cham |  | Dans toute la Suisse | Non | Saisie des données Facturation Encaissement | Stations de recharge privées Stations de recharge semi-privées Stations de recharge semi-publiques Stations de recharge publiques | Offre standard | Pas d’offre | - | Solution de décompte | Installation de base Stations de recharge publiques Stations de recharge rapide | Tarif unique | Tarif fixe indépendant du fournisseur d'énergie local | Le tarif peut être choisi par l'administration | Oui | Offre standard | Optionnel dans package supplémentaire | Par passerelle locale / station locale | Par transformateur de courant | Non | Optionnel dans package supplémentaire | En cours de développement | Pas d’offre | Pas d’offre | Non applicable | Aucune indication | Entreprise de services | Par notre société sœur Helion lors de l'installation/mise en service ou via une interface cloud | Dans le cas standard, le téléchargement de notre application de chargement est suffisant. | Régie ou propriétaire immobilier | L'administration envoie des instructions au locataire/utilisateur | Offre standard | Offre standard | En cours de développement | Non applicable | Aucune indication | Offre standard | Offre standard | Offre standard | Offre standard | En cours de développement | Offre standard | Offre standard | Offre standard | Offre standard | Offre standard | Offre standard | Offre standard | En cours de développement | Non applicable | Aucune indication | Pas d’offre | Offre standard | En cours de développement | Offre standard | En cours de développement | Offre standard | Pas d’offre | Offre standard | Offre standard | Non applicable | Aucune indication | Offre standard | Offre individuelle | Non applicable | Aucune indication | 0 | easee, Zaptec, Eaton, Hager | Oui | Oui, selon la liste de compatibilité | Oui, des systèmes tiers peuvent en principe être intégrés, mais la compatibilité dépend le cas échéant des stations de recharge. | Autofinancement | Abonnement à prix fixe mensuel (sans supplément) | charge:IMMO - Standard | CHF | Modèle de service pur: La station de recharge est achetée indépendamment (par un tiers ou par nous en tant que fournisseur de services) ou est déjà disponible | Décompte - Facturation et envoi Décompte - Encaissement Gestion de la charge Réglage d’un tarif d’énergie propre Gestion des incidents Fonction de reporting Mise à jour automatisée en cas de modification des tarifs d’électricité d’EAE | Appli Aperçu des transactions Visualisation de ses propres consommations Hotline uniquement pendant les heures de bureau Accès aux stations de recharge publiques du même fournisseur avec le même compte Accès aux stations de recharge publiques d’autres fournisseurs avec le même compte (Roaming) | 150 | Coûts de connexion (intégration de la station de recharge dans le système) | 7.5 | Service de facturation | 0 | 0 | 0 | Selon le mode de paiement, il peut y avoir des frais de transaction. | Facture par le fournisseur Carte de crédit / carte EC TWINT Rechargement direct du compte par connexion IBAN (en cours de développement) | Prépayé Immédiat Mensuel | 0 | Non | 0 | CHF |  |  |  | Aucune indication | 0 | Aucune indication | 0 | Aucune indication | Aucune indication | Aucune indication | 0 | 0 | 0 | 0 | 0 | 0 | 0 |  |  |  | Aucune indication | 0 | Aucune indication | 0 | Aucune indication | Aucune indication | Aucune indication | 0 | 0 | 0 | 0 | Oui | Saisie des données Facturation Encaissement | Non applicable, car pas d’entreprise locale d’approvisionnement en énergie | Pas d’offre | Nous proposons la facturation pour les flottes d'entreprises | 0 | easee Zaptec | Oui | Visualisations Optimisation de la consommation propre | 1000 | 800 | 180 | 20 | 1 | 1 | 1 | 1 | 1000 | En tant que fournisseur leader d'installations photovoltaïques, d'infrastructures de recharge, de véhicules électriques et de solutions de facturation, nous avons une grande expérience dans la réalisation d'infrastructures de recharge, clés en main ou pour le compte d'administrations ou de partenaires. Nous veillons à la flexibilité de nos solutions et évitons de lier nos clients à long terme par de longs contrats. En ce qui concerne la solution de facturation, nous veillons tout particulièrement à ce que les processus soient légers et permettent un minimum d'efforts de la part de l'administration/des propriétaires. Grâce à des solutions innovantes d'onboarding et de gestion, nous minimisons également les dépenses pour l'utilisateur et pour nous, ce qui nous permet d'obtenir des conditions intéressantes. | -
IBC Energie Wasser Chur | Abrechnungslösung für Ladestationen | https://ibc-chur.ch/angebot/multi-energie/ | dumeng.hersche@ibc-chur.ch | 081 254 48 24 | Suisse | Chur |  | Grisons | Oui | Saisie des données Facturation Encaissement | Stations de recharge privées Stations de recharge semi-privées Stations de recharge semi-publiques Stations de recharge publiques | Offre standard | Pas d’offre | - | Solution de décompte | Pas d’installation de base Pas de stations de recharge publiques Pas de stations de recharge rapide | Tarif unique | Prix moyen selon l'ElCom | Plusieurs tarifs statiques, y compris tarif solaire (si RCP ou GRD disponible) est en cours de développement | Oui | Offre standard | Offre standard | Via le cloud Par passerelle locale / station locale | Par transformateur de courant Directement sur le compteur (numérique, y compris l’interface) | Non | En cours de développement | En cours de développement | En cours de développement | En cours de développement | En cours de développement | Aucune indication | Nous et l'installateur | - | Téléphone E-mail Site web en cours de développement | Entreprise de services Installateur | - | En cours de développement | Offre standard | En cours de développement | Non applicable | Aucune indication | En cours de développement | Offre individuelle | En cours de développement | En cours de développement | En cours de développement | En cours de développement | En cours de développement | En cours de développement | En cours de développement | En cours de développement | En cours de développement | En cours de développement | En cours de développement | Non applicable | Aucune indication | En cours de développement | Pas d’offre | En cours de développement | En cours de développement | En cours de développement | Offre standard | En cours de développement | En cours de développement | Offre standard | Non applicable | Aucune indication | Pas d’offre | Pas d’offre | Non applicable | Aucune indication | 0 | 0 | Non | Non, les stations de recharge doivent toutes provenir du même fabricant. | Non, les systèmes tiers ne peuvent pas être intégrés. | Autofinancement | Abonnement à prix fixe mensuel (sans supplément) Nous nous différencions dans le service de facturation en demandant un montant fixe mensuel pour la facturation. | - | CHF | Modèle de service pur: La station de recharge est achetée indépendamment (par un tiers ou par nous en tant que fournisseur de services) ou est déjà disponible | Décompte - Facturation et envoi Décompte - Encaissement | Hotline uniquement pendant les heures de bureau | 0 | Se compose de la taille du parc de recharge que l'on met en service. | 8.5 | 0 | Aucune indication | Aucune indication | Aucune indication | 0 | Facture par le fournisseur d’énergie | Trimestriel | 0 | Non | 0 | CHF |  |  |  | Aucune indication | 0 | Aucune indication | 0 | Aucune indication | Aucune indication | Aucune indication | 0 | 0 | 0 | 0 | 0 | 0 | 0 |  |  |  | Aucune indication | 0 | Aucune indication | 0 | Aucune indication | Aucune indication | Aucune indication | 0 | 0 | 0 | 0 | Oui | Saisie des données Facturation Encaissement | Nein | Pas d’offre | Non | 0 | easee Mennekes Zaptec | Non |  | 140 | 140 | 0 | 0 | 1 | 3 | 3 | 3 | 18 | Vous ou votre voisin souhaitez pouvoir recharger votre voiture électrique chez vous ? Dès que plusieurs voitures électriques doivent être rechargées dans un immeuble ou sur le site d'une entreprise, il faut prévoir la solution adéquate. | Coire et environs
IMOVAcharge AG | All in One | www.imovacharge.ch | charge@imovatec.ch | 041 910 50 50 | Suisse | Hünenberg |  | Dans toute la Suisse | Non | Saisie des données Facturation Encaissement | Stations de recharge privées Stations de recharge semi-privées Stations de recharge semi-publiques Stations de recharge publiques | Offre individuelle | Offre standard | Le compteur électrique "E-Mobility" fonctionne au nom d'IMOVAcharge AG, qui prend en charge tous les frais occasionnés tels que le courant de veille, les frais de base et l'Internet. | Solution de décompte | Pas d’installation de base Pas de stations de recharge publiques Pas de stations de recharge rapide | Tarif unique | Prix moyen selon l'ElCom | H2 Tarif en tant qu'indice | Oui | Offre standard | Optionnel dans package supplémentaire | Via le cloud | Par transformateur de courant Directement sur le compteur (numérique, y compris l’interface) | Oui | Pas d’offre | Pas d’offre | Pas d’offre | Pas d’offre | Non applicable | Il y a un tarif unique sans mode individuel. L'objectif est d'avoir une solution unique et simple qui puisse être utilisée par toutes les générations : brancher et charger. | Entreprise de services | L'habitant commande la station de recharge dans la boutique en ligne d'IMOVAcharge. Notre partenaire électricien, qui a réalisé l'installation de base, la monte ensuite. | Boutique en ligne | Entreprise de services | - | Offre standard | Offre standard | En cours de développement | Non applicable | Aucune indication | Offre standard | Pas d’offre | Pas d’offre | Pas d’offre | Offre standard | Offre standard | Offre standard | Pas d’offre | Pas d’offre | Offre standard | Pas d’offre | Offre standard | Pas d’offre | Non applicable | Aucune indication | Offre standard | Offre standard | Offre standard | Offre standard | Offre standard | Offre standard | Offre standard | Offre standard | Offre standard | Non applicable | Aucune indication | Pas d’offre | Pas d’offre | Non applicable | Aucune indication | 0 | easee, Zaptec | Oui | Oui, selon la liste de compatibilité | Oui, des systèmes tiers peuvent en principe être intégrés, mais la compatibilité dépend le cas échéant des stations de recharge. | Autofinancement Modèle de location de la station de recharge | Supplément sur le courant de charge (par kWh) (sans prix fixe mensuel) | 0 | CHF |  |  |  | Aucune indication | 0 | Aucune indication | 0 | Aucune indication | Aucune indication | Aucune indication | 0 | Aucune indication | Aucune indication | 0 | Non | 0 | CHF |  |  |  | Aucune indication | 0 | Aucune indication | 0 | Aucune indication | Aucune indication | Aucune indication | 0 | 0 | 0 | 0 | 0 | 0 | 0 |  |  |  | Aucune indication | 0 | Aucune indication | 0 | Aucune indication | Aucune indication | Aucune indication | 0 | 0 | 0 | 0 | Oui | Saisie des données Facturation Encaissement | Non applicable, car pas d’entreprise locale d’approvisionnement en énergie | Saisie des données Facturation Pas d’encaissement | Non | 0 | easee Zaptec | Oui | Mesure pour reporting Mesure de la chaleur Mesure de l’eau Visualisations Monitoring Gestion des incidents Optimisation de la consommation propre | 400 | 400 | 0 | 0 | 0 | 1 | 0 | 1 | 1000 | En installant IMOVAcharge dans le parking, IMOVAcharge AG se charge de l'exploitation complète, de la commande, du service et de la facturation des différentes bornes de recharge. | -
INERA SA | Charg'Immo | https://www.inera.ch/fr/nos-produits/entreprises-et-immobilier/mobilite-electrique/charg-immo-328/ | info@inera.ch |  | Suisse | Fully |  | Fribourg Jura Neuchâtel Vaud Valais | Oui | Saisie des données Facturation Encaissement | Stations de recharge privées Stations de recharge semi-privées Stations de recharge semi-publiques Stations de recharge publiques | Offre standard | Offre standard | Pour le segment immobilier, nous installons un compteur à notre nom pour la station de recharge et payons la facture avec le fournisseur d'électricité. Pour le segment des entreprises (recharge pour les employés) : En règle générale, nous installons nos stations de recharge après le compteur de l'entreprise. Dans ce cas, l'entreprise paie l'électricité et nous payons l'entreprise pour l'électricité consommée par les bornes de recharge. | Solution de décompte | Installation de base Stations de recharge publiques Stations de recharge rapide | Tarif unique Tarifs statiques (p. ex. heures pleines/creuses) Tarifs statiques, y compris le tarif solaire | - | Nous répliquons le tarif facturé par le GRD et le répartissons sur les différentes bornes de recharge. Si nous assurons la gestion de la communauté solaire (RCP ou CA), nous appliquons le tarif solaire plus avantageux sur les recharges des véhicules électriques. | Oui | Offre standard | Offre standard | Via le cloud | Par transformateur de courant Directement sur le compteur (numérique, y compris l’interface) | Non | En cours de développement | En cours de développement | Pas d’offre | Pas d’offre | Non applicable | Aucune indication | Entreprise de services | Dans les immeubles d'habitation, si cela est financièrement supportable, nous prééquipons généralement l'ensemble de la place de parking avec C1 selon la norme SIA 2060. Si un nouvel utilisateur souhaite avoir accès à une station de recharge sur son parking, il nous en fait la demande et nous installons une station de recharge sur son parking. L'utilisateur peut acheter ou louer la station de recharge. | Téléphone E-mail Via le site Web – Formulaire général | Entreprise de services | - | En cours de développement | Offre standard | Pas d’offre | Non applicable | Aucune indication | Pas d’offre | Offre individuelle | Offre individuelle | Pas d’offre | Offre standard | Offre standard | Offre standard | Pas d’offre | Offre standard | Offre standard | Offre standard | Offre standard | Pas d’offre | Non applicable | Intégration possible dans les communautés solaires | Offre standard | Offre standard | En cours de développement | Offre standard | Offre standard | Offre standard | Pas d’offre | Offre standard | Offre standard | Non applicable | Aucune indication | Pas d’offre | Pas d’offre | Non applicable | Aucune indication | 0 | 0 | Non | Non, les stations de recharge doivent toutes provenir du même fabricant. | Oui, des systèmes tiers peuvent en principe être intégrés, mais la compatibilité dépend le cas échéant des stations de recharge. | Autofinancement Modèle de location de la station de recharge Full Contracting (incl. installation de base) | Abonnement avec prix fixe mensuel + supplément sur le courant de charge (par kWh) | Charg'Immo+ | CHF | Full Contracting (installation de base et station de recharge) | Décompte - Facturation et envoi Décompte - Encaissement Gestion de la charge Portail Web de gestion des utilisateurs Gestion des incidents Télémaintenance Dépannage sur place Fonction de mandant Mise à jour automatisée en cas de modification des tarifs d’électricité d’EAE | Portail Web Appli Contrôle actif de l’activité de chargement Aperçu des transactions Visualisation de ses propres consommations Hotline uniquement pendant les heures de bureau Accès aux stations de recharge publiques du même fournisseur avec le même compte Accès aux stations de recharge publiques d’autres fournisseurs avec le même compte (Roaming) | 370 | Si le propriétaire du bâtiment choisit l'option Contracting pour le pré-équipement et que l'utilisateur choisit de louer sa station de recharge, les tarifs suivants s'appliquent à lui : CHF 370 de frais d'activation uniques. | 51 | Cela comprend l'amortissement du pré-équipement au niveau C2, l'installation et la location de la station de recharge ainsi que le service de refacturation. | 0 | 0 | 0 | 0 | Facture par le fournisseur | Mensuel | 0 | Non | 0 | CHF |  |  |  | Aucune indication | 0 | Aucune indication | 0 | Aucune indication | Aucune indication | Aucune indication | 0 | 0 | 0 | 0 | 0 | 0 | 0 |  |  |  | Aucune indication | 0 | Aucune indication | 0 | Aucune indication | Aucune indication | Aucune indication | 0 | 0 | 0 | 0 | Oui | Saisie des données Facturation Encaissement | Ja | Pas d’offre | Non | 0 | Eaton (Green Motion) Zaptec | Oui | Mesure de la chaleur Mesure de l’eau | 100 | 0 | 100 | 0 | 1 | 12 | 1 | 3 | 1000 | INERA rassemble une dizaine de distributeurs d’énergie de Suisse occidentale. Notre mission est d'accompagner nos actionnaire dans les défis liés à la Stratégie énergétique 2050 en leur proposant de mutualiser leurs ressources et en créant ensemble de nouveaux produits et services. Concernant la mobilité électrique, INERA propose des services innovants pour la recharge privée, publique et en entreprise. Notre solution Charg’Immo permet par exemple aux habitants d’immeubles d’accéder facilement à une station de recharge sur leur place de parc. | -
Invisia AG | Invisia Pay | https://www.invisia.ch/produkte/invisia-pay/ | hallo@invisia.ch | 052 770 07 24 | Suisse | Hettlingen |  | Dans toute la Suisse | Non | Saisie des données Facturation Encaissement | Stations de recharge privées Stations de recharge semi-privées Stations de recharge semi-publiques Stations de recharge publiques | Offre standard | Offre individuelle | - | Solution de décompte Gestion de la charge Matériel (stations de recharge) Installation Mietmodell Betrieb der Ladestationen (Ladestation gehört Eigentümer:in oder Mieter:in. Aber inkl. Fernwartung / Störungsbehebung vor Ort / o.Ä.) Energiemanagement Weitere Abrechnungen (z.B. ZEV) Abrechnung aller Gewerke (WW,KW,W usw.) | Installation de base Stations de recharge publiques Stations de recharge rapide | Tarif unique Tarifs statiques (p. ex. heures pleines/creuses) Tarifs statiques, y compris le tarif solaire Tarif dynamique (peut varier en fonction d’une entrée externe) | - | - | Oui | Offre standard | Offre standard | Via le cloud Par passerelle locale / station locale Nous proposons les deux solutions | Par transformateur de courant Directement sur le compteur (numérique, y compris l’interface) Dans la mesure où l'interface peut être utilisée - n'est pas toujours assurée | Oui | Offre standard | Offre standard | Offre standard | Offre standard | Offre standard | Aucune indication | Invisia ou l'installateur peut le faire | Sur place ou en ligne - selon l'installation | Via le site Web – Formulaire avec indication d’un lien spécifique à l’immeuble ou d’un code QR, | Le gestionnaire reçoit un code QR. Il le transmet au locataire concerné. Et c'est tout. Le reste est fait par le locataire lui-même | Scanner le code QR et enregistrer les données de l'utilisateur (carte de crédit, Twint) et lire la RFID (par ex. Swisspass). | Offre standard | Offre standard | Offre standard | Non applicable | Plug and Charge possible uniquement avec les stations DC. | Offre standard | Offre standard | Offre standard | Offre standard | Offre standard | Offre standard | Offre standard | Offre standard | Offre standard | Offre standard | Offre standard | Offre standard | Offre standard | En cours de développement | Aucune indication | Offre standard | Offre standard | Offre standard | Offre standard | Offre standard | Offre standard | Offre standard | Pas d’offre | Pas d’offre | Non applicable | Aucune indication | Offre standard | Offre standard | Non applicable | Aucune indication | https://www.invisia.ch/produkte/ladestation-energiemanagement/ | Il est possible d'utiliser des stations AC, DC et V2X. | Oui | Oui, selon la liste de compatibilité | Oui, des systèmes tiers peuvent en principe être intégrés, mais la compatibilité dépend le cas échéant des stations de recharge. | Autofinancement | Abonnement à prix fixe mensuel (sans supplément) Supplément sur le courant de charge (par kWh) (sans prix fixe mensuel) | Privat | CHF | Modèle de service pur: La station de recharge est achetée indépendamment (par un tiers ou par nous en tant que fournisseur de services) ou est déjà disponible | Décompte - Encaissement Différents niveaux tarifaires Réglage d’un tarif d’énergie propre Gestion des incidents Télémaintenance | Portail Web Contrôle actif de l’activité de chargement Aperçu des transactions Visualisation de ses propres consommations Hotline uniquement pendant les heures de bureau | 0 | CHF 350.-- par installation/frais d'installation uniques | 5 | Chaque utilisateur est facturé CHF5.00/mois, mais il est possible d'utiliser plusieurs cartes RFID et bornes de recharge. | 0 | 0 | 0.1 | 0 | Carte de crédit / carte EC TWINT | Immédiat Mensuel | 0 | Non | 0 | CHF |  |  |  | Aucune indication | 0 | Aucune indication | 0 | Aucune indication | Aucune indication | Aucune indication | 0 | 0 | 0 | 0 | 0 | 0 | 0 |  |  |  | Aucune indication | 0 | Aucune indication | 0 | Aucune indication | Aucune indication | Aucune indication | 0 | 0 | 0 | 0 | Oui | Saisie des données Facturation Encaissement | Non applicable, car pas d’entreprise locale d’approvisionnement en énergie | Saisie des données Facturation Encaissement | toutes les charges d'un bâtiment | 0 | ABB | Oui | Mesure pour reporting Mesure de la chaleur Mesure de l’eau Visualisations Monitoring Gestion des incidents Optimisation de la consommation propre | 4000 | 3500 | 400 | 100 | 1 | 3 | 1 | 0 | 200 | Qu'il s'agisse de gestion globale de l'énergie, de solutions de recharge pour les voitures électriques ou de simples décomptes de coûts énergétiques, nous comprenons l'énergie et vous accompagnons vers l'avenir de la gestion durable de l'énergie. | -
IWB | - | www.iwb.ch/mobilitaetsabo | mobilitaet@iwb.ch | +41 61 275 58 00 | Suisse | Bâle |  | Dans toute la Suisse | Oui | Saisie des données Facturation Encaissement | Stations de recharge privées Stations de recharge semi-privées Stations de recharge semi-publiques Stations de recharge publiques | Offre standard | Offre standard | Les deux variantes sont déjà proposées activement. En outre : un modèle de location pour les stations de recharge dans les immeubles collectifs. | Solution de décompte | Installation de base Stations de recharge publiques Stations de recharge rapide | Tarif unique Tarifs statiques (p. ex. heures pleines/creuses) | - | - | Oui | Offre standard | Offre standard | Via le cloud Gestion de la charge par radio (protocole radio EaseeLink RF) | Par transformateur de courant | Oui | En cours de développement | En cours de développement | En cours de développement | En cours de développement | Non applicable | Aucune indication | Entreprise de services | IWB coordonne l'installation, la programmation et la mise en service de la station de recharge. | Via le site Web – Formulaire général Téléphone E-mail | Entreprise de services | L'inscription des utilisateurs de stations de recharge (locataires/propriétaires d'étages) est effectuée par IWB via le backend des stations de recharge. | Offre standard | Offre standard | Offre individuelle | Offre standard | Code QR. Ce setting est parfois utilisé pour les bornes de recharge semi-privées dans les MFH. | Offre standard | Offre standard | Offre standard | Offre standard | Offre standard | Offre standard | Offre standard | Offre standard | Offre standard | Offre standard | Offre standard | Offre standard | Pas d’offre | Non applicable |  | Offre individuelle | Offre standard | Pas d’offre | Offre standard | Offre standard | Offre standard | Offre standard | Offre standard | Offre standard | Non applicable | Aucune indication | Offre standard | Offre standard | Non applicable | Aucune indication | 0 | easee Charge, Zaptec Pro, autres stations de recharge sur demande | Oui | Oui, selon la liste de compatibilité | Oui, des systèmes tiers peuvent en principe être intégrés, mais la compatibilité dépend le cas échéant des stations de recharge. | Autofinancement Modèle de location de la station de recharge | Abonnement à prix fixe mensuel (sans supplément) Abonnement avec prix fixe mensuel + supplément sur le courant de charge (par kWh) | Mobilitätsabo - Miete Ladestation | CHF | Modèle de location (station de recharge) | Décompte - Pour mise à disposition des données Décompte - Facturation et envoi Décompte - Encaissement Gestion de la charge Portail Web de gestion des utilisateurs Différents niveaux tarifaires Réglage d’un tarif d’énergie propre Gestion des incidents Télémaintenance Dépannage sur place Fonction de reporting Décompte des stations de recharge publiques (p. ex. places de stationnement pour visiteurs) | Portail Web Appli Contrôle actif de l’activité de chargement Aperçu des transactions Visualisation de ses propres consommations Hotline uniquement pendant les heures de bureau Accès aux stations de recharge publiques du même fournisseur avec le même compte Accès aux stations de recharge publiques d’autres fournisseurs avec le même compte (Roaming) | 800 | Installation station de recharge à partir de C1, onboarding, SiNa, remise. Prix TVA incluse. Pas de frais supplémentaires. | 35 | Location de la station de recharge, backend, frais de facturation, dépannage (à distance). Prix TVA incluse. | 0 | 0 | 0 | 0 | Facture par le fournisseur Carte de crédit / carte EC | Mensuel | 0 | Oui | Mobilitätsabo - Kauf Ladestation | CHF | Modèle d’achat: la station de recharge est achetée de manière combinée directement auprès du fournisseur (station de recharge incluse) | Décompte - Pour mise à disposition des données Décompte - Facturation et envoi Décompte - Encaissement Gestion de la charge Portail Web de gestion des utilisateurs Différents niveaux tarifaires Réglage d’un tarif d’énergie propre Gestion des incidents Télémaintenance Fonction de reporting Décompte des stations de recharge publiques (p. ex. places de stationnement pour visiteurs) | Portail Web Appli Contrôle actif de l’activité de chargement Aperçu des transactions Visualisation de ses propres consommations Hotline uniquement pendant les heures de bureau Accès aux stations de recharge publiques du même fournisseur avec le même compte Accès aux stations de recharge publiques d’autres fournisseurs avec le même compte (Roaming) | 1875 | Installation à partir de C1, matériel station de recharge y compris gestion de la charge statique, rapport de sécurité (SiNa), onboarding/backend. Pas d'autres frais. Prix TVA incluse. | 9.9 | Service de facturation, utilisation du backend, carte SIM (abonnement Internet parking). Prix TVA incluse). | 0 | 0 | 0 | Les dépannages sur place sont facturés. | Facture par le fournisseur, Carte de crédit / carte EC | Semestriel | 0 | Non | 0 | 0 |  |  |  | Aucune indication | 0 | Aucune indication | 0 | Aucune indication | Aucune indication | Aucune indication | 0 | 0 | 0 | 0 | Oui | Saisie des données Facturation Encaissement | Nein | Pas d’offre | Non | 0 | ABB ABL Alfen Compleo easee Siemens Zaptec Partino | Oui | Mesure pour reporting Visualisations Monitoring Gestion des incidents Optimisation de la consommation propre | Aucune indication | Aucune indication | Aucune indication | Aucune indication | 2 | 6 | 3 | 1 | illimité | Permettez aux locataires et aux propriétaires par étage de charger des véhicules électriques. Nous nous chargeons de la planification et de la réalisation de l'installation électrique de base pour l'installation d'une infrastructure de recharge dans votre immeuble et proposons des offres adaptées aux locataires et aux propriétaires par étage ainsi qu'aux entreprises commerciales. - Extension flexible et adaptée aux besoins de l'infrastructure de recharge - Facturation individuelle et transparente des processus de recharge - Suivi complet de la clientèle pour une expérience de recharge sans faille | -
Juice Technology AG | - | https://juice.world/fr/ | info@juice.world | +41 41 510 02 19 | Suisse | Bachenbülach, ZH |  | Dans toute la Suisse | Non | Saisie des données Pas de facturation Pas d’encaissement | Stations de recharge privées Stations de recharge semi-privées Stations de recharge semi-publiques Stations de recharge publiques | Pas d’offre | Pas d’offre | - | Gestion de la charge Matériel (stations de recharge) | Stations de recharge publiques Stations de recharge rapide Pas d’installation de base | Tarif unique Tarifs statiques (p. ex. heures pleines/creuses) Tarifs statiques, y compris le tarif solaire | - | - | Oui | Offre standard | Pas d’offre | Via le cloud Par passerelle locale / station locale | Directement sur le compteur (numérique, y compris l’interface) | Non | Offre standard | Offre standard | Offre standard | Offre standard | Offre standard | Avec le JUICE ULTRA 2 battery, la charge à partir d'un accumulateur d'énergie intégré est possible. | Installateur | brancher - embarquer - charger | Via le site Web – Formulaire avec indication d’un lien spécifique à l’immeuble ou d’un code QR | Régie ou propriétaire immobilier Installateur | - | Offre standard | Offre standard | Offre standard | Offre individuelle | via un terminal de carte de crédit/débit, eCarUp, Swisscharge, Virta | Offre standard | Offre standard | Offre standard | Offre standard | Offre standard | Offre standard | Offre standard | Offre standard | Offre standard | Offre standard | Pas d’offre | Pas d’offre | Pas d’offre | Non applicable | Aucune indication | Offre standard | Offre standard | Offre standard | Offre standard | Offre standard | Offre standard | Pas d’offre | Offre individuelle | Pas d’offre | Non applicable | Aucune indication | Offre standard | Offre standard | Offre standard | OCPP | 0 | 0 | Oui | Non, les stations de recharge doivent toutes provenir du même fabricant. | Oui, des systèmes tiers peuvent en principe être intégrés, mais la compatibilité dépend le cas échéant des stations de recharge. | Autofinancement Modèle de location de la station de recharge | Abonnement à prix fixe mensuel (sans supplément) | 0 | CHF | Modèle d’achat: la station de recharge est achetée de manière combinée directement auprès du fournisseur (station de recharge incluse) | Décompte - Pour mise à disposition des données Gestion de la charge Portail Web de gestion des utilisateurs Liste blanche (utilisateurs spéciaux) Différents niveaux tarifaires Réglage d’un tarif d’énergie propre Gestion des incidents Télémaintenance Dépannage sur place Fonction de reporting Fonction de mandant | Portail Web Appli Contrôle actif de l’activité de chargement Aperçu des transactions Visualisation de ses propres consommations Hotline uniquement pendant les heures de bureau | Aucune indication | 0 | Aucune indication | 0 | Aucune indication | Aucune indication | Aucune indication | 0 | Facture par le fournisseur Facture par les propriétaires immobiliers Carte de crédit / carte EC TWINT | Immédiat | 0 | Non | 0 | CHF |  |  |  | Aucune indication | 0 | Aucune indication | 0 | Aucune indication | Aucune indication | Aucune indication | 0 | 0 | 0 | 0 | 0 | 0 | 0 |  |  |  | Aucune indication | 0 | Aucune indication | 0 | Aucune indication | Aucune indication | Aucune indication | 0 | 0 | 0 | 0 | Non | Pas d’offre |  | Pas d’offre | 0 | 0 | Juice Technology | Non |  | 0 | 0 | 0 | 0 | 0 | 0 | 0 | 0 | 0 | Juice Technology AG, dont le siège est à Bachenbülach (ZH), est un fabricant de solutions de recharge pour véhicules électriques présent dans le monde entier. Le vaste portefeuille de produits de l'entreprise comprend aussi bien des bornes de recharge AC que DC et s'étend des appareils mobiles légers aux grands chargeurs rapides. Depuis 2014, Juice domine le marché mondial des bornes de recharge mobiles de 22 kW et est l'un des rares fournisseurs de gamme complète du secteur. La convivialité est au cœur du développement des produits de Juice Technology. Tous les produits sont conçus et designés en mettant l'accent sur l'utilisateur, afin de garantir une utilisation intuitive et efficace. | -
Kantonales Elektrizitätswerk Nidwalden | Nidwaldner Lösung | https://www.ewn.ch/kunden/privatkunden/elektromobilitat | emobility@ewn.ch | 041 618 02 02 | Suisse | Oberdorf NW |  | Nidwald | Oui | Saisie des données Facturation Encaissement | Stations de recharge privées Stations de recharge semi-privées Stations de recharge semi-publiques Stations de recharge publiques | Offre individuelle | Offre standard | - | Solution de décompte | Installation de base Stations de recharge publiques Stations de recharge rapide | Tarif unique Tarifs statiques (p. ex. heures pleines/creuses) Tarifs statiques, y compris le tarif solaire | Selon EWN Naturstrom 50% d'électricité solaire 50% d'électricité hydraulique de Nidwald | La qualité de l'électricité provient à 50% d'installations hydroélectriques et à 50% d'installations photovoltaïques dans le canton de Nidwald. (EWNNatur). | Oui | Offre standard | Offre standard | Via le cloud | Par transformateur de courant | Non | En cours de développement | En cours de développement | Offre standard | En cours de développement | Non applicable | Aucune indication | Entreprise de services | La commande de la station de recharge s'effectue via le formulaire de commande sur notre portail client. Ensuite, EWN se charge de l'ensemble du processus, de l'installation à l'instruction et à la facturation de la station de recharge. Le pack sans souci de Nidwald pour Nidwald. | Via le site Web – Formulaire général | Entreprise de services | Le client commande la station de recharge sur le portail client. Le service clientèle ouvre le client et lui envoie le lien d'inscription avec les données d'accès à la station de recharge. | Offre standard | Offre standard | Offre standard | Non applicable | Aucune indication | Offre individuelle | Offre individuelle | Offre individuelle | Offre individuelle | Offre standard | Offre standard | Offre standard | Offre standard | Offre standard | Offre individuelle | Offre individuelle | Offre standard | En cours de développement | En cours de développement | Aucune indication | Offre individuelle | Offre standard | En cours de développement | Pas d’offre | Pas d’offre | Pas d’offre | Offre standard | Offre standard | Pas d’offre | Non applicable | Aucune indication | Offre standard | Offre standard | Non applicable | Aucune indication | 0 | ZAPTEC pro MID | Oui | Non, les stations de recharge doivent toutes provenir du même fabricant. | Oui, des systèmes tiers peuvent en principe être intégrés, mais la compatibilité dépend le cas échéant des stations de recharge. | Autofinancement | Abonnement à prix fixe mensuel (sans supplément) | Nidwaldner-Lösung Kaufmodell | CHF | Modèle d’achat: la station de recharge est achetée de manière combinée directement auprès du fournisseur (station de recharge incluse) | Décompte - Facturation et envoi Décompte - Encaissement Gestion de la charge Gestion des incidents Télémaintenance Mise à jour automatisée en cas de modification des tarifs d’électricité d’EAE | Appli Hotline 24/7 | 1725 | Borne de recharge ZapCharger PRO MID 1'475 CHF Mise en service et intégration du système 250 CHF Une clé de recharge RFID pour l'activation de la station de recharge. Instruction sur place du client final. | 0 | Pas de frais fixes mensuels. | 0.06 | 0 | 0 | Frais de service 1) Gestion du système de recharge 2) Contrôle de plausibilité des données de mesure par station de recharge 3) Facturation des coûts d'électricité par station de recharge 4) Surveillance à distance de la fonctionnalité du système de charge 5) Part du prix de base de la mesure principale du système de charge | Facture par le fournisseur Facture par le fournisseur d’énergie | Trimestriel Semestriel | Le tarif de mobilité, qui est publié chaque année, est facturé. Ce produit est valable dans la zone d'approvisionnement d'EWN pour les systèmes de recharge installés. systèmes de recharge avec la solution nidwaldienne (compteur de facturation de EWN Distribution, gestion de la recharge, station de recharge intelligente avec compteur MID intégré). Facturation Les coûts de l'électricité pour l'électromobilité sont indiqués de manière transparente sur la facture d'électricité d'EWN. Qualité La qualité de l'électricité provient à 50 % d'installations hydroélectriques et à 50 % d'installations de production d'électricité. d'installations photovoltaïques dans le canton de Nidwald (EWNNatur). | Oui | Nidwaldner-Lösung Mietmodell | CHF | Modèle de location (station de recharge) | Décompte - Facturation et envoi Décompte - Encaissement Gestion de la charge Gestion des incidents Télémaintenance Dépannage sur place | Appli Hotline 24/7 | 250 | Mise en service et intégration du système Une clé de recharge RFID pour activer la station de recharge. Instruction des clients finaux sur place. | 35 | Borne de recharge ZAPTEC pro | 0.06 | 0 | 0 | Frais de service 1) Gestion du système de recharge 2) Contrôle de plausibilité des données de mesure par station de recharge 3) Facturation des coûts d'électricité par station de recharge 4) Surveillance à distance de la fonctionnalité du système de charge 5) Part du prix de base de la mesure principale du système de charge | Facture par le fournisseur, Facture par le fournisseur d’énergie | Trimestriel, Semestriel | Le tarif de mobilité, qui est publié chaque année, est facturé. Ce produit est valable dans la zone d'approvisionnement d'EWN pour les systèmes de recharge installés. systèmes de recharge avec la solution nidwaldienne (compteur de facturation de EWN Distribution, gestion de la recharge, station de recharge intelligente avec compteur MID intégré). Facturation Les coûts de l'électricité pour l'électromobilité sont indiqués de manière transparente sur la facture d'électricité d'EWN. Qualité La qualité de l'électricité provient à 50 % d'installations hydroélectriques et à 50 % d'installations de production d'électricité. d'installations photovoltaïques dans le canton de Nidwald (EWNNatur). | Non | 0 | 0 |  |  |  | Aucune indication | 0 | Aucune indication | 0 | Aucune indication | Aucune indication | Aucune indication | 0 | 0 | 0 | 0 | Oui | Saisie des données Facturation Encaissement | Ja | Pas d’offre | Non | 0 | Zaptec | Oui | Mesure pour reporting Visualisations Monitoring Optimisation de la consommation propre | 210 | 210 | 0 | 0 | 5 | 6 | 3 | 3 | 500 | EWN accompagne ses clients sur le thème des concepts de recharge E-Mobility dans le secteur de l'habitat collectif en tant que fournisseur de solutions globales comprenant l'étude de faisabilité, le conseil sur place, la conception, l'installation, la mise en service et la garantie de disponibilité avec hotline et échange d'appareils de remplacement. Pour l'installation, nous travaillons en étroite collaboration avec des entreprises d'installation électrique locales dans le cadre d'une approche de partenariat. Nous misons sur un système de charge modulaire de technologie récente avec une gestion optimisée de la charge. Avec un rabais de soutien, nous apportons notre contribution au développement de la mobilité électrique dans le canton de Nidwald. Vous êtes intéressé par notre package sans souci ? Nous nous ferons un plaisir de vous conseiller ! | -
Lynus AG | Mieterstrom Konzept (zev) | https://lynus.io/ | office@lynus.io | +41 41 510 87 81 | Suisse | Tuggen |  | Dans toute la Suisse | Non | Saisie des données Facturation Pas d’encaissement | Stations de recharge privées Stations de recharge semi-privées | Offre standard | Pas d’offre | - | Solution de décompte Gestion de la charge Matériel (stations de recharge) Energiemanagement Weitere Abrechnungen (z.B. ZEV) | Installation de base Pas de stations de recharge publiques Pas de stations de recharge rapide | Tarif unique Tarifs statiques (p. ex. heures pleines/creuses) Tarifs statiques, y compris le tarif solaire Tarif dynamique (peut varier en fonction d’une entrée externe) | - | - | Oui | Pas d’offre | Offre standard | Via le cloud Par passerelle locale / station locale | Par transformateur de courant | Oui | Offre standard | Optionnel dans package supplémentaire | Offre standard | Optionnel dans package supplémentaire | Non applicable | Aucune indication | Installateur | - | E-mail Via le site Web – Formulaire général | Régie ou propriétaire immobilier Installateur | - | Offre standard | Pas d’offre | Offre standard | Non applicable | Aucune indication | Offre standard | Pas d’offre | Pas d’offre | Offre standard | Offre standard | Offre standard | Pas d’offre | Offre standard | Offre standard | Pas d’offre | Pas d’offre | En cours de développement | En cours de développement | Non applicable | Aucune indication | Offre standard | Offre standard | Offre standard | Offre standard | Offre standard | Offre standard | Pas d’offre | Pas d’offre | Pas d’offre | Non applicable | Aucune indication | Offre standard | Offre standard | Non applicable | Aucune indication | https://shop-ch.lynus.io/c/produkte/elektro-ladestationen | 0 | Oui | Oui, selon la liste de compatibilité | Non, les systèmes tiers ne peuvent pas être intégrés. | Autofinancement | Facturation en fonction des kWh consommés par les utilisateurs | 0 | CHF | Modèle de service pur: La station de recharge est achetée indépendamment (par un tiers ou par nous en tant que fournisseur de services) ou est déjà disponible | Décompte - Pour mise à disposition des données Décompte - Facturation et envoi Gestion de la charge Portail Web de gestion des utilisateurs Différents niveaux tarifaires Gestion des incidents Télémaintenance Fonction de reporting Fonction de mandant | Portail Web Appli Contrôle actif de l’activité de chargement Aperçu des transactions Visualisation de ses propres consommations Hotline uniquement pendant les heures de bureau | Aucune indication | 0 | Aucune indication | 0 | Aucune indication | Aucune indication | Aucune indication | 0 | Facture par les propriétaires immobiliers | Mensuel | 0 | Non | 0 | CHF |  |  |  | Aucune indication | 0 | Aucune indication | 0 | Aucune indication | Aucune indication | Aucune indication | 0 | 0 | 0 | 0 | 0 | 0 | 0 |  |  |  | Aucune indication | 0 | Aucune indication | 0 | Aucune indication | Aucune indication | Aucune indication | 0 | 0 | 0 | 0 | Oui | Saisie des données Facturation Pas d’encaissement | Non applicable, car pas d’entreprise locale d’approvisionnement en énergie | Saisie des données Facturation Pas d’encaissement | Non | 0 | Alfen KEBA Schneider Electric Webasto Weidmüller Zaptec | Oui | Mesure pour reporting Mesure de la chaleur Mesure de l’eau Visualisations Monitoring Gestion des incidents Optimisation de la consommation propre | 20 | 18 | 2 | 0 | 0 | 0 | 0 | 0 | 10 | Chez Lynus, des experts en logiciels, des spécialistes de l'énergie et des praticiens travaillent à un objectif commun : notre technologie aide les personnes et les entreprises à utiliser l'énergie renouvelable de manière optimale. Et notre travail porte ses fruits : plus de 600 systèmes énergétiques Lynus d'une puissance photovoltaïque totale de 8 MW ont été réalisés jusqu'à présent avec nos produits (situation en octobre 2023). https://lynus.io/ueber-uns/ | -
Migrol AG | M-Charge | https://www.migrol.ch/fr/mobilit%C3%A9/e-mobilit%C3%A9/ | e-mobilitaet@migrol.ch | 044 495 16 16 | Suisse | Adliswil ZH |  | Dans toute la Suisse | Oui | Saisie des données Facturation Encaissement | Stations de recharge privées Stations de recharge semi-privées Stations de recharge semi-publiques Stations de recharge publiques | Offre standard | Offre standard | - | Solution de décompte | Installation de base Stations de recharge publiques Stations de recharge rapide | Tarif unique | - | Selon la zone d'approvisionnement | Oui | Offre standard | Optionnel dans package supplémentaire | Via le cloud Par passerelle locale / station locale | Par transformateur de courant | Oui | Pas d’offre | Optionnel dans package supplémentaire | Optionnel dans package supplémentaire | Pas d’offre | Non applicable | Aucune indication | Entreprise de services | Les bornes de recharge sont envoyées préconfigurées. Plug-and-Play | Via le site Web – Formulaire avec indication d’un lien spécifique à l’immeuble ou d’un code QR | Entreprise de services | - | Offre standard | Offre standard | En cours de développement | Non applicable | Aucune indication | Offre standard | Offre standard | Offre standard | Offre standard | Offre standard | Offre standard | Offre standard | Offre standard | Offre standard | Offre individuelle | En cours de développement | Offre standard | En cours de développement | En cours de développement | Aucune indication | Offre standard | Offre standard | Offre standard | Offre standard | Offre standard | Offre standard | Offre standard | Offre standard | En cours de développement | Non applicable | Aucune indication | Offre standard | Pas d’offre | Non applicable | Aucune indication | 0 | toutes les bornes de recharge courantes avec interface OCPP | Oui | Oui, selon la liste de compatibilité | Oui, des systèmes tiers peuvent en principe être intégrés, mais la compatibilité dépend le cas échéant des stations de recharge. | Autofinancement | Abonnement à prix fixe mensuel (sans supplément) | - | CHF | Modèle de service pur: La station de recharge est achetée indépendamment (par un tiers ou par nous en tant que fournisseur de services) ou est déjà disponible | Décompte - Encaissement Gestion de la charge Portail Web de gestion des utilisateurs Liste blanche (utilisateurs spéciaux) Différents niveaux tarifaires Gestion des incidents Télémaintenance Dépannage sur place Fonction de reporting Fonction de mandant Décompte des stations de recharge publiques (p. ex. places de stationnement pour visiteurs) Option de Roaming pour les stations de recharge publiques (p. ex. places de stationnement pour visiteurs) Mise à jour automatisée en cas de modification des tarifs d’électricité d’EAE | Portail Web Appli Contrôle actif de l’activité de chargement Aperçu des transactions Visualisation de ses propres consommations Hotline uniquement pendant les heures de bureau Hotline 24/7 Accès aux stations de recharge publiques du même fournisseur avec le même compte | 100 | Si Migrol vend l'infrastructure de recharge, il n'y a pas de frais uniques. | 7.9 | 0 | Aucune indication | Aucune indication | Aucune indication | 0 | Carte de crédit / carte EC TWINT | Immédiat | 0 | Non | 0 | CHF |  |  |  | Aucune indication | 0 | Aucune indication | 0 | Aucune indication | Aucune indication | Aucune indication | 0 | 0 | 0 | 0 | 0 | 0 | 0 |  |  |  | Aucune indication | 0 | Aucune indication | 0 | Aucune indication | Aucune indication | Aucune indication | 0 | 0 | 0 | 0 | Non | Pas d’offre |  | Pas d’offre | 0 | 0 | KEBA Zaptec | Non |  | 1000 | 800 | 200 | 0 | 1 | 3 | 12 | 3 | 500 | En tant qu'entreprise énergétique leader en Suisse, Migrol propose des solutions pour le chargement privé, semi-public et public. Nous nous chargeons de la planification, de l'installation et de l'exploitation, y compris du système de facturation, pour les locataires, les propriétaires par étage, les entreprises et les collaborateurs de flottes professionnelles. Profitez en outre de points Cumulus lors du chargement dans l'un des plus grands réseaux de chargement de Suisse. | -
MOVE Mobility AG | MOVE Immo | https://move.ch/fr/ | sales@move.ch | 058 510 49 00 | Suisse | Granges-Paccot |  | Dans toute la Suisse | Non | Saisie des données Facturation Encaissement | Stations de recharge privées Stations de recharge semi-privées Stations de recharge semi-publiques Stations de recharge publiques | Offre standard | Offre individuelle | - | Solution de décompte | Installation de base Stations de recharge publiques Stations de recharge rapide | Tarif unique | Tarif fixe indépendant du fournisseur d'énergie local | - | Oui | Offre standard | Optionnel dans package supplémentaire | Via le cloud Par passerelle locale / station locale | Par transformateur de courant | Oui | Pas d’offre | Pas d’offre | Optionnel dans package supplémentaire | Optionnel dans package supplémentaire | Non applicable | Aucune indication | Différents scénarios sont possibles en fonction des souhaits du client. | - | Via le site Web – Formulaire avec indication d’un lien spécifique à l’immeuble ou d’un code QR | Nous avons ici une solution en libre-service unique qui permet aux utilisateurs de se connecter eux-mêmes. | Les utilisateurs s'inscrivent de manière autonome via l'application MOVE. | Offre standard | Offre standard | Offre standard | Non applicable | Aucune indication | Offre standard | Offre standard | En cours de développement | Offre standard | Offre standard | Offre standard | Pas d’offre | Offre standard | Offre standard | Offre standard | Offre standard | En cours de développement | Pas d’offre | Non applicable | Aucune indication | Offre standard | Offre standard | Pas d’offre | Offre standard | Offre standard | Offre standard | Offre standard | Offre standard | Offre standard | Non applicable | Aucune indication | Offre standard | Offre standard | Non applicable | Aucune indication | https://move.ch/wp-content/uploads/2023/10/10_2023_DE_Kompatible_Ladestationen.pdf | 0 | Oui | Oui, selon la liste de compatibilité | Oui, des systèmes tiers peuvent en principe être intégrés, mais la compatibilité dépend le cas échéant des stations de recharge. | Autofinancement | Abonnement à prix fixe mensuel (sans supplément) Abonnement avec prix fixe mensuel + pourcentage de supplément par transaction | MOVE Immo | CHF | Modèle de service pur: La station de recharge est achetée indépendamment (par un tiers ou par nous en tant que fournisseur de services) ou est déjà disponible | Décompte - Pour mise à disposition des données Décompte - Facturation et envoi Décompte - Encaissement Portail Web de gestion des utilisateurs Liste blanche (utilisateurs spéciaux) Différents niveaux tarifaires Réglage d’un tarif d’énergie propre Télémaintenance Fonction de reporting Fonction de mandant | Portail Web Appli Aperçu des transactions Visualisation de ses propres consommations Hotline uniquement pendant les heures de bureau Hotline 24/7 Accès aux stations de recharge publiques du même fournisseur avec le même compte Accès aux stations de recharge publiques d’autres fournisseurs avec le même compte (Roaming) | 49 | Frais d'installation | 8 | Service, facturation, système, hotline | 0 | 0 | 0 | 0 | Carte de crédit / carte EC TWINT | Mensuel | 0 | Non | 0 | CHF |  |  |  | Aucune indication | 0 | Aucune indication | 0 | Aucune indication | Aucune indication | Aucune indication | 0 | 0 | 0 | 0 | 0 | 0 | 0 |  |  |  | Aucune indication | 0 | Aucune indication | 0 | Aucune indication | Aucune indication | Aucune indication | 0 | 0 | 0 | 0 | Non | Pas d’offre |  | Pas d’offre | 0 | 0 | Non | Oui | Visualisations Optimisation de la consommation propre | 2000 | 1600 | 400 | 0 | 1 | 3 | 6 | 1 | illimité | MOVE Mobility AG est une coentreprise des prestataires de services énergétiques Primeo Energie, Energie Wasser Bern et Groupe E. La mission de l'opérateur de réseau de recharge, basé à Fribourg et à Zurich, est de simplifier considérablement la vie - auparavant complexe - des conducteurs de voitures électriques et des propriétaires de bornes de recharge. Elle y parvient notamment grâce à un système de tarification uniforme avec des prix fixes sur ses propres bornes de recharge et celles de ses partenaires. En tant que fournisseur de solutions globales pour l'infrastructure de recharge, MOVE installe des installations d'un seul tenant et les remet clés en main. www.move.ch. | -
mygrid AG | mygrid Cloud | www.mygrid.ch | info@mygrid.ch | +41 44 586 86 11 | Suisse | Hendschiken | 0 | Dans toute la Suisse | Non | Saisie des données Facturation Encaissement | Stations de recharge privées Stations de recharge semi-privées Stations de recharge semi-publiques Stations de recharge publiques | Offre standard | Offre standard | - | Exploitation des stations de recharge (la station de recharge appartient au propriétaire ou au locataire. Mais y compris télémaintenance / dépannage sur place / ou autre) | Installation de base Stations de recharge publiques Stations de recharge rapide | Tarif unique Tarifs statiques (p. ex. heures pleines/creuses) Tarifs statiques, y compris le tarif solaire Tarif dynamique (peut varier en fonction d’une entrée externe) | - | - | Oui | Offre standard | Offre standard | Via le cloud Par passerelle locale / station locale | Par transformateur de courant Directement sur le compteur (numérique, y compris l’interface) | Oui | Pas d’offre | Pas d’offre | Pas d’offre | Pas d’offre | Non applicable | Aucune indication | Entreprise de services | - | Via le site Web – Formulaire avec indication d’un lien spécifique à l’immeuble ou d’un code QR | Entreprise de services | - | Offre standard | Offre standard | Offre standard | Non applicable | Aucune indication | Offre standard | Offre standard | Offre standard | Offre standard | Offre standard | Offre standard | Offre standard | Offre standard | Offre standard | Offre standard | Offre standard | Offre individuelle | Pas d’offre | Non applicable | Aucune indication | Pas d’offre | Offre standard | Offre standard | Offre standard | Offre standard | Offre standard | Offre individuelle | Offre standard | Pas d’offre | Non applicable | Aucune indication | Offre standard | Offre standard | Non applicable | Aucune indication | 0 | Toutes les stations de recharge avec OCPP 1.6/2.0.1 ou intégration API | Oui | Oui, selon la liste de compatibilité | Oui, des systèmes tiers peuvent en principe être intégrés, mais la compatibilité dépend le cas échéant des stations de recharge. | Autofinancement | Abonnement à prix fixe mensuel (sans supplément) Supplément sur le courant de charge (par kWh) (sans prix fixe mensuel) Supplément fixe par transaction (sans prix fixe mensuel) Pourcentage de supplément par transaction (sans prix fixe mensuel) | - | CHF | Modèle de service pur: La station de recharge est achetée indépendamment (par un tiers ou par nous en tant que fournisseur de services) ou est déjà disponible |  |  | Aucune indication | 0 | 0 | 0 | 0 | 10 | Aucune indication | 0 | Aucune indication | Aucune indication | 0 | Non | 0 | CHF |  |  |  | Aucune indication | 0 | Aucune indication | 0 | Aucune indication | Aucune indication | Aucune indication | 0 | 0 | 0 | 0 | 0 | 0 | 0 |  |  |  | Aucune indication | 0 | Aucune indication | 0 | Aucune indication | Aucune indication | Aucune indication | 0 | 0 | 0 | 0 | Non | Pas d’offre |  | Pas d’offre | 0 | 0 | easee Garo Zaptec DEFA | Non | pas applicable | Aucune indication | Aucune indication | Aucune indication | Aucune indication | 1 | 0 | 0 | 0 | 999 | mygrid propose des solutions intelligentes et pérennes pour l'e-mobilité et la facturation de l'énergie. L'application conviviale mygrid permet de gérer facilement les stations de recharge, de communiquer les prix en temps réel et de numériser les processus. Que ce soit pour les entreprises, les immeubles collectifs ou les cercles fermés d'utilisateurs, mygrid simplifie l'exploitation et réduit les dépenses. Notre plateforme innovante permet un contrôle total des données, des revenus et des coûts, tout en étant prête à répondre aux exigences de demain. | -
NeoVac ATA AG | E-Mobility Go! (3 Modelle: VEWA/ZEV/Go!) | https://www.neovac.ch/fr/e-mobility | info@neovac.ch | 058 715 50 50 | Suisse | Oberriet |  | Dans toute la Suisse | Non | Saisie des données Facturation Encaissement | Stations de recharge privées Stations de recharge semi-privées Stations de recharge semi-publiques Stations de recharge publiques | Offre standard | Offre standard | Nous proposons tout, de la simple intégration des coûts dans le DIFEE à l'encaissement complet avec reprise des compteurs EAE. | Gestion de la charge Matériel (stations de recharge) Inbetriebnahme | Installation de base Stations de recharge publiques Pas de stations de recharge rapide | Tarif unique Tarifs statiques (p. ex. heures pleines/creuses) Tarifs statiques, y compris le tarif solaire | tarif unique de l'EAE s'il n'y en a pas, en règle générale, tarif élevé ou, dans les constructions purement résidentielles, 70% HC et 30% HP | Les tarifs de recharge proposés peuvent varier en fonction du modèle de facturation choisi (DIFEE, RCP, Go !, paiement par carte de crédit). | Oui | Offre standard | Offre standard | Par passerelle locale / station locale | Par transformateur de courant | Non | Optionnel dans package supplémentaire | Optionnel dans package supplémentaire | Optionnel dans package supplémentaire | En cours de développement | Offre standard | Aucune indication | Entreprise de services | La vente de matériel, y compris la mise en service, est généralement confiée à l'installateur électrique, l'électricien effectue la première installation des câbles/le montage, NeoVac effectue finalement la mise en service et est ensuite responsable de la maintenance et de l'entretien. | Téléphone E-mail Via le site Web – Formulaire général Via le site Web – Formulaire avec indication d’un lien spécifique à l’immeuble ou d’un code QR par l'intermédiaire de l'installateur électricien | Entreprise de services Régie ou propriétaire immobilier | L'utilisateur peut nous être signalé par différents canaux, comme coché ci-dessus, mais en règle générale via le site web (spécifique à l'immeuble) ou via l'administration. L'utilisateur est ensuite invité par e-mail. L'adresse e-mail sert également d'accroche pour l'autorisation de recharge sur les bornes de recharge. | Offre standard | Offre standard | En cours de développement | Offre individuelle | Aucune indication | Offre individuelle | Offre standard | Offre standard | Offre individuelle | Offre standard | Offre standard | Offre standard | Offre individuelle | Offre individuelle | Offre individuelle | Offre individuelle | Offre standard | En cours de développement | En cours de développement | Aucune indication | Offre standard | Offre standard | Offre individuelle | Offre standard | Offre standard | Offre standard | En cours de développement | Offre standard | Pas d’offre | En cours de développement | Aucune indication | Offre standard | Offre individuelle | En cours de développement | Échange avec les systèmes immobiliers via fichier DTA également possible avec tous les systèmes de gestion courants utilisés par les administrations. | https://www.neovac.ch/de | Easee, KEBA, Zaptec | Non | Oui, selon la liste de compatibilité | Oui, des systèmes tiers peuvent en principe être intégrés, mais la compatibilité dépend le cas échéant des stations de recharge. | Autofinancement Modèle de location de la station de recharge | Abonnement à prix fixe mensuel (sans supplément) Supplément sur le courant de charge (par kWh) (sans prix fixe mensuel) Abonnement avec prix fixe mensuel + supplément sur le courant de charge (par kWh) Abonnement à prix fixe mensuel + Intégration DIFEE/RCP | E-Mobility Go! | CHF | Modèle de location (station de recharge) | Décompte - Encaissement Gestion de la charge Portail Web de gestion des utilisateurs Liste blanche (utilisateurs spéciaux) Différents niveaux tarifaires Gestion des incidents Télémaintenance Dépannage sur place Fonction de reporting Fonction de mandant Décompte des stations de recharge publiques (p. ex. places de stationnement pour visiteurs) Option de Roaming pour les stations de recharge publiques (p. ex. places de stationnement pour visiteurs) Mise à jour automatisée en cas de modification des tarifs d’électricité d’EAE | Portail Web Appli Aperçu des transactions Visualisation de ses propres consommations Hotline uniquement pendant les heures de bureau Accès aux stations de recharge publiques du même fournisseur avec le même compte | 530 | Raccordement électrique à partir du câble plat, y compris le montage et le petit matériel ainsi que les contrôles électriques nécessaires. | 39 | Location de la station de recharge, maintenance et entretien ainsi que licence pour le backend et mise en service côté logiciel. | 0.08 | 0 | 0 | aucun | Carte de crédit / carte EC | Immédiat | Il est également possible d'acheter la station de recharge pour 1 830 CHF au lieu de la louer. | Oui | E-Mobility ZEV | CHF | Modèle d’achat: la station de recharge est achetée de manière combinée directement auprès du fournisseur (station de recharge incluse) | Décompte - Pour mise à disposition des données Décompte - Facturation et envoi Gestion de la charge Liste blanche (utilisateurs spéciaux) Différents niveaux tarifaires Réglage d’un tarif d’énergie propre Gestion des incidents Télémaintenance Dépannage sur place Décompte des stations de recharge publiques (p. ex. places de stationnement pour visiteurs) Option de Roaming pour les stations de recharge publiques (p. ex. places de stationnement pour visiteurs) Mise à jour automatisée en cas de modification des tarifs d’électricité d’EAE | Portail Web Appli Aperçu des transactions Visualisation de ses propres consommations Hotline uniquement pendant les heures de bureau Accès aux stations de recharge publiques du même fournisseur avec le même compte | 2360 | Première installation à partir d'une bande plate, petit matériel inclus, station de recharge incluse, essais électriques inclus, mise en service côté logiciel inclus. | 3.75 | Coûts de facturation pour l'intégration dans le système de facturation RCP pour la gestion. Il est possible d'appliquer jusqu'à 4 tarifs (haut et bas tarif chacun pour le prélèvement PV et le prélèvement réseau). | 0 | 0 | 0 | aucun | Facture par le fournisseur, Facture par les propriétaires immobiliers | Trimestriel, Annuel | Les bornes de recharge sont entièrement intégrées au RCP. L'encaissement de la part de NeoVac est disponible en option dans ce modèle. | Oui | E-Mobility VEWA | CHF | Modèle d’achat: la station de recharge est achetée de manière combinée directement auprès du fournisseur (station de recharge incluse) | Décompte - Pour mise à disposition des données Gestion de la charge Portail Web de gestion des utilisateurs Différents niveaux tarifaires Réglage d’un tarif d’énergie propre Gestion des incidents Télémaintenance Dépannage sur place Décompte des stations de recharge publiques (p. ex. places de stationnement pour visiteurs) | Portail Web Appli Visualisation de ses propres consommations Hotline uniquement pendant les heures de bureau Accès aux stations de recharge publiques du même fournisseur avec le même compte | 2360 | Première installation à partir d'une bande plate, petit matériel inclus, station de recharge incluse, essais électriques inclus, mise en service côté logiciel inclus. | 3.75 | Frais de facturation annuels pour l'intégration dans le décompte des coûts d'énergie et d'eau sur la base de la consommation | 0 | 0 | 0 | aucun | Facture par les propriétaires immobiliers | Annuel | La gérance intègre les consommations et les coûts d'électricité dans le décompte habituel des charges d'immeuble, qui est établi chaque année pour les locataires. NeoVac prépare entièrement le décompte pour l'intégration. | Oui | Saisie des données Facturation Encaissement | Non applicable, car pas d’entreprise locale d’approvisionnement en énergie | Saisie des données Facturation Pas d’encaissement | Non | 0 | easee KEBA | Oui | Mesure pour reporting Mesure de la chaleur Mesure de l’eau Visualisations Monitoring Gestion des incidents Optimisation de la consommation propre | 3000 | 2600 | 300 | 100 | 1 | 12 | 12 | 3 | 1000 | L'utilisation efficace de l'énergie marquera durablement notre avenir. NeoVac propose des solutions globales pour une utilisation intelligente et respectueuse des ressources et un stockage sûr de l'énergie et de l'eau. 50 ans de savoir-faire font de nous le leader des fournisseurs de solutions complètes sur le marché. NeoVac propose des infrastructures de recharge évolutives avec gestion dynamique intégrée de la charge et facturation en fonction de la consommation pour les immeubles collectifs et les sites dans le secteur semi-public. Avec E-Mobility de NeoVac, les propriétaires par étage ou les locataires ont facilement accès à l'électromobilité, tandis que les propriétaires et les administrations sont déchargés des tâches administratives. | -
NetZulg AG | Ladestrom | https://www.netzulg.ch/emobilitaet | info@netzulg.ch | 033 439 42 42 | Suisse | Steffisburg |  | Berne | Oui | Saisie des données Facturation Encaissement | Stations de recharge privées Stations de recharge semi-privées Stations de recharge semi-publiques Stations de recharge publiques | Offre individuelle | Offre standard | - | Solution de décompte Gestion de la charge Matériel (stations de recharge) Betrieb der Ladestationen (Ladestation gehört Eigentümer:in oder Mieter:in. Aber inkl. Fernwartung / Störungsbehebung vor Ort / o.Ä.) Energiemanagement Weitere Abrechnungen (z.B. ZEV) | Stations de recharge publiques Stations de recharge rapide Pas d’installation de base | Tarifs statiques (p. ex. heures pleines/creuses) Tarifs statiques, y compris le tarif solaire | - | - | Oui | Offre standard | Optionnel dans package supplémentaire | Via le cloud | Par transformateur de courant | Non | En cours de développement | Offre standard | Pas d’offre | Offre standard | Non applicable | Aucune indication | Entreprise de services | - | Téléphone E-mail Via le site Web – Formulaire général | Entreprise de services | - | Offre standard | Offre standard | Offre standard | Non applicable | Aucune indication | Pas d’offre | Pas d’offre | Pas d’offre | Pas d’offre | Pas d’offre | Pas d’offre | Pas d’offre | Pas d’offre | Pas d’offre | Pas d’offre | Pas d’offre | En cours de développement | En cours de développement | Non applicable | Aucune indication | Pas d’offre | Offre standard | Offre standard | Offre standard | Pas d’offre | Offre standard | Pas d’offre | En cours de développement | Pas d’offre | Non applicable | Aucune indication | Pas d’offre | Pas d’offre | Non applicable | Aucune indication | 0 | 0 | Non | Non, les stations de recharge doivent toutes provenir du même fabricant. | Non, les systèmes tiers ne peuvent pas être intégrés. | Autofinancement | Abonnement à prix fixe mensuel (sans supplément) | 0 | CHF | Modèle d’achat: la station de recharge est achetée de manière combinée directement auprès du fournisseur (station de recharge incluse) |  |  | Aucune indication | 0 | Aucune indication | 0 | Aucune indication | Aucune indication | Aucune indication | 0 | Facture par le fournisseur d’énergie Carte de crédit / carte EC | Immédiat Trimestriel | 0 | Non | 0 | CHF |  |  |  | Aucune indication | 0 | Aucune indication | 0 | Aucune indication | Aucune indication | Aucune indication | 0 | 0 | 0 | 0 | 0 | 0 | 0 |  |  |  | Aucune indication | 0 | Aucune indication | 0 | Aucune indication | Aucune indication | Aucune indication | 0 | 0 | 0 | 0 | Oui | Saisie des données Facturation Encaissement | Ja | Saisie des données Facturation Pas d’encaissement | Non | 0 | Pico Zaptec | Non |  | 39 | 39 | 0 | 0 | 5 | 6 | 24 | 3 | 100 | LADESTROM propose une solution de recharge simple et globale pour les immeubles collectifs. Extensible à tout moment : LADESTROM se compose d'une installation de base et de bornes de recharge extensibles. Le système évolue avec l'augmentation du nombre de voitures électriques dans votre parking souterrain. Facturation en fonction de la consommation : La quantité d'énergie consommée à la station de recharge est indiquée et facturée individuellement au client sur la facture d'électricité. Répartition optimale de la puissance de charge : La gestion de la charge intégrée évite les pics de charge. Des renforcements coûteux du raccordement domestique peuvent être évités dans de nombreux cas. Augmentation de la valeur La solution de recharge augmente la valeur du bien immobilier. | -
Novagrid AG | Climkit | https://www.novagrid.ch/offre/rcp | climkit@novagrid.ch | 056 535 53 46 | Suisse | Wettingen |  | Dans toute la Suisse | Non | Saisie des données Facturation Encaissement | Stations de recharge privées Stations de recharge semi-privées Stations de recharge semi-publiques | Offre standard | Pas d’offre | Avec le RCP Facturation ou Indépendant | Solution de décompte | Pas d’installation de base Pas de stations de recharge publiques Pas de stations de recharge rapide | Tarif unique Tarifs statiques (p. ex. heures pleines/creuses) Tarifs statiques, y compris le tarif solaire | - | Nous proposons les deux, HP / HC ou tarif unique | Oui | Offre standard | Optionnel dans package supplémentaire | Par passerelle locale / station locale | Par transformateur de courant Directement sur le compteur (numérique, y compris l’interface) | Oui | Optionnel dans package supplémentaire | Optionnel dans package supplémentaire | Optionnel dans package supplémentaire | Pas d’offre | Non applicable | Aucune indication | Installateur | L'installateur nous communique les numéros de série et les accès des bornes de recharge dès qu'elles sont mises en service et nous les lisons. | E-mail Via le site Web – Formulaire avec indication d’un lien spécifique à l’immeuble ou d’un code QR | Entreprise de services Installateur | Selon les compétences, nous nous chargeons de l'onboarding ou l'installateur s'il y a un accès direct. | Pas d’offre | Offre standard | Offre standard | Non applicable | Aucune indication | Offre standard | Offre standard | Offre standard | Offre standard | Offre individuelle | Offre individuelle | Offre individuelle | Offre standard | Offre individuelle | Offre individuelle | Offre individuelle | Offre standard | Pas d’offre | Non applicable | Aucune indication | Offre standard | Offre standard | Offre standard | Offre standard | Offre standard | Offre standard | Pas d’offre | Pas d’offre | Pas d’offre | Non applicable | Aucune indication | Offre standard | Offre standard | Non applicable | Aucune indication | https://www.climkit.io/de/mobility/ | Zaptec, ABB AC Terra, easee, KEBA X | Oui | Oui, selon la liste de compatibilité | Non, les systèmes tiers ne peuvent pas être intégrés. | Autofinancement | Abonnement à prix fixe mensuel (sans supplément) Supplément sur le courant de charge (par kWh) (sans prix fixe mensuel) Abonnement avec prix fixe mensuel + supplément sur le courant de charge (par kWh) | Privates Modell | CHF | Modèle de service pur: La station de recharge est achetée indépendamment (par un tiers ou par nous en tant que fournisseur de services) ou est déjà disponible | Décompte - Pour mise à disposition des données Décompte - Facturation et envoi Décompte - Encaissement Gestion de la charge Portail Web de gestion des utilisateurs Liste blanche (utilisateurs spéciaux) Différents niveaux tarifaires Réglage d’un tarif d’énergie propre Télémaintenance Dépannage sur place Fonction de reporting Mise à jour automatisée en cas de modification des tarifs d’électricité d’EAE | Portail Web Appli Visualisation de ses propres consommations Hotline uniquement pendant les heures de bureau | 199 | Setup / installation dans le portail | 3.5 | Facturation de base sans encaissement | 0 | 0 | 0 | Le gestionnaire / maître d'ouvrage décide du prix du kWh. | Facture par le fournisseur Facture par les propriétaires immobiliers TWINT ebill | Prépayé Mensuel Trimestriel Annuel | 0 | Non | 0 | CHF |  |  |  | Aucune indication | 0 | Aucune indication | 0 | Aucune indication | Aucune indication | Aucune indication | 0 | 0 | 0 | 0 | 0 | 0 | 0 |  |  |  | Aucune indication | 0 | Aucune indication | 0 | Aucune indication | Aucune indication | Aucune indication | 0 | 0 | 0 | 0 | Oui | Saisie des données Facturation Encaissement | Non applicable, car pas d’entreprise locale d’approvisionnement en énergie | Saisie des données Pas de facturation Pas d’encaissement | Gestionnaire de blanchisserie, facturation de la chaleur et de l'eau | 0 | ABB | Oui | Mesure pour reporting Mesure de la chaleur Mesure de l’eau Visualisations Monitoring Gestion des incidents Optimisation de la consommation propre | 60 | 40 | 20 | 0 | 5 | 3 | 60 | 3 | 100 | Recharge des véhicules électriques dans les appartements de location et les copropriétés avec facturation individuelle et gestion dynamique de la puissance. Climkit facture trimestriellement à chaque utilisateur une redevance pour l'utilisation de la station de recharge et paie la facture d'électricité émise par le distributeur électrique local. Pour les propriétaires qui louent des stations de recharge à leurs locataires, les frais de location peuvent également être facturés directement sur la même facture. Une station de recharge peut être partagée par plusieurs utilisateurs disposant d'un badge. Chaque utilisateur est facturé séparément avec son propre badge. | -
Partino Mobile Energie AG | Partino-Backend | www.partino.ch | e-mobility@partino.ch | 062 832 42 40 | Suisse | Oberentfelden |  | Dans toute la Suisse | Non | Saisie des données Facturation Encaissement | Stations de recharge privées Stations de recharge semi-privées Stations de recharge semi-publiques Stations de recharge publiques | Offre standard | Pas d’offre | - | Solution de décompte | Stations de recharge publiques Stations de recharge rapide Pas d’installation de base | Tarif unique Tarifs statiques (p. ex. heures pleines/creuses) | - | - | Oui | Optionnel dans package supplémentaire | Optionnel dans package supplémentaire | Par passerelle locale / station locale Gestion dynamique de la charge multi-niveaux | Par transformateur de courant Selon le cas, les compteurs existants peuvent être intégrés. | Oui | En cours de développement | En cours de développement | En cours de développement | En cours de développement | Non applicable | Avec la station de recharge Partino, la commande et l'optimisation monophasées sont possibles. Sinon, l'optimisation de la charge dépend du type de station de charge utilisé. | Entreprise de services | L'exploitant de la station et l'utilisateur ouvrent un compte Partino sur https://partino-chf.evc-net.com/. Nos chefs de projet discutent par téléphone avec l'exploitant de la borne/l'utilisateur de toutes les informations importantes et configurent les bornes de recharge selon les indications du client dans le backend Partino. Les interventions sur place ne sont généralement pas nécessaires. Dans le cas contraire, la facturation se fait en fonction du lieu et du temps de déplacement ou l'électricien responsable est instruit. | Inscription à : https://partino-chf.evc-net.com/ (consultation par téléphone ou par e-mail) | Entreprise de services Processus d'onboarding selon accord avec l'exploitant de la borne Gestion Propriétaire immobilier:in. | Les exploitants de bornes et les utilisateurs seront contactés par nos soins et recevront des instructions sur la manière d'ouvrir leur compte client Partino et d'obtenir la carte de recharge. L'inscription se fait très facilement en ligne sur : https://partino-chf.evc-net.com/ L'onboarding pour les utilisateurs de stations de recharge peut être complété par des éléments de sécurité supplémentaires dans le processus d'inscription (comme par exemple des mots de passe et des mentions pour identifier l'appartenance à un groupe), en accord avec l'exploitant de la borne, l'administration ou le propriétaire immobilier. | Offre standard | Offre standard | En cours de développement | Non applicable | Aucune indication | Offre individuelle | Offre standard | Offre standard | Offre standard | Offre standard | Offre standard | Offre individuelle | Offre standard | Offre standard | Offre standard | Offre standard | Pas d’offre | En cours de développement | Offre standard | Référencement des bornes de recharge et des cartes de recharge / Ouverture et gestion des collaborateurs et des cartes de recharge / Facturation directe via certaines sociétés de gestion de flotte (véhicules de société en leasing), facturation à l'employeur, par exemple pour les véhicules de société (électricité achetée à domicile pour les kilomètres de société). | Offre standard | Offre standard | Pas d’offre | Offre standard | Offre standard | Offre standard | Offre individuelle | Offre standard | Offre standard | Offre standard | Contrôle actif de l'activité de chargement via l'application : démarrage et arrêt de la transaction de chargement. | Offre standard | Offre individuelle | Non applicable | Aucune indication | 0 | Toutes les bornes de recharge OCPP courantes. Pour les nouveaux types de bornes de recharge ou les types de bornes de recharge qui ne sont pas encore en service dans notre backend, un test d'intégration doit être effectué. | Oui | Oui, selon la liste de compatibilité | Oui, des systèmes tiers peuvent en principe être intégrés, mais la compatibilité dépend le cas échéant des stations de recharge. | Autofinancement | Abonnement à prix fixe mensuel (sans supplément) Abonnement avec prix fixe mensuel + supplément sur le courant de charge (par kWh) Différents modèles d'abonnement disponibles. | OPTION-4 | CHF | Modèle de service pur: La station de recharge est achetée indépendamment (par un tiers ou par nous en tant que fournisseur de services) ou est déjà disponible | Décompte - Pour mise à disposition des données Décompte - Facturation et envoi Décompte - Encaissement Portail Web de gestion des utilisateurs Liste blanche (utilisateurs spéciaux) Différents niveaux tarifaires Réglage d’un tarif d’énergie propre Gestion des incidents Télémaintenance Fonction de reporting Fonction de mandant Mise à jour possible pour la facturation en tant que station de recharge publique | Portail Web Appli Aperçu des transactions Visualisation de ses propres consommations Hotline uniquement pendant les heures de bureau Accès aux stations de recharge publiques du même fournisseur avec le même compte Accès aux stations de recharge publiques d’autres fournisseurs avec le même compte (Roaming) Contrôle actif de l'activité de chargement via l'application : démarrage & arrêt | 205.4 | Configuration et mise en service dans le backend Partino. Conseil et accompagnement on-boarding de 30 minutes inclus. L'intégration de bornes de recharge NON testées N'EST PAS incluse et sera facturée en fonction du temps passé (test d'intégration). | 8.55 | Facturation sans supplément, encaissement, mises à jour en direct, helpdesk, télémaintenance, téléconfiguration, dépannage à distance, outil de gestion, monitoring en direct, évaluation / analyse, gestion des bornes, gestion des cartes, accès station de recharge, blocage, déblocage, consultation de l'état, réinitialisation | 0 | 0 | 0 | 0 | Facture par le fournisseur Prélèvement automatique / autres méthodes de paiement en cours | Mensuel | L'OPTION-3 (facturation automatique sans supplément sur l'électricité achetée) est le modèle d'abonnement le plus utilisé pour les bornes de recharge dans les immeubles à plusieurs logements. Le tarif d'électricité réglé par l'exploitant de la station est versé au bénéficiaire du paiement sans aucune déduction. | Oui | BUSINESS-3 (Firmenladestationen) | CHF | Modèle de service pur: La station de recharge est achetée indépendamment (par un tiers ou par nous en tant que fournisseur de services) ou est déjà disponible | Décompte - Pour mise à disposition des données Décompte - Facturation et envoi Décompte - Encaissement Portail Web de gestion des utilisateurs Liste blanche (utilisateurs spéciaux) Différents niveaux tarifaires Réglage d’un tarif d’énergie propre Gestion des incidents Télémaintenance Fonction de reporting Fonction de mandant Mise à jour possible pour la facturation en tant que station de recharge publique | Portail Web Appli Aperçu des transactions Visualisation de ses propres consommations Hotline uniquement pendant les heures de bureau Accès aux stations de recharge publiques du même fournisseur avec le même compte Accès aux stations de recharge publiques d’autres fournisseurs avec le même compte (Roaming) Contrôle actif de l'activité de chargement via l'application : démarrage & arrêt | 205.4 | Configuration et mise en service dans le backend Partino. Conseil et accompagnement on-boarding de 30 minutes inclus. L'intégration de bornes de recharge NON testées N'EST PAS incluse et sera facturée en fonction du temps passé (test d'intégration). | 10.7 | Facturation sans majoration, encaissement, mises à jour en direct, helpdesk, télémaintenance, configuration à distance, dépannage à distance, outil de gestion, monitoring en direct, évaluation / analyse, gestion des bornes, gestion des cartes, accès station de recharge, blocage, déblocage, réinitialisation, gestion des collaborateurs. | 0 | 0 | 0 | 0 | Facture par le fournisseur, Lastschriftverfahren / weitere Zahlungsmethoden in Arbeit | Mensuel | BUSINESS-3 (facturation automatique sans supplément sur l'électricité achetée) est le modèle d'abonnement le plus utilisé pour les stations de recharge d'entreprise. Contrairement à l'OPTION-4, ce modèle d'abonnement est spécialement conçu pour les entreprises qui comptent de nombreux utilisateurs différents de chaque station de recharge. Chaque station de recharge peut être exploitée individuellement avec un modèle d'abonnement adapté (par ex. bâtiments résidentiels et commerciaux). Le tarif d'électricité défini par l'exploitant de la station est versé sans déduction au bénéficiaire du paiement. Il est possible d'enregistrer différents groupes d'utilisateurs avec différents tarifs. Des groupes de recharge avec des utilisateurs sans frais de recharge sont également possibles sans restriction. | Non | 0 | 0 |  |  |  | Aucune indication | 0 | Aucune indication | 0 | Aucune indication | Aucune indication | Aucune indication | 0 | 0 | 0 | 0 | Non | Pas d’offre |  | Pas d’offre | 0 | 0 | Partino / ECOTAP | Non |  | 2600 | 2200 | 350 | 50 | 0 | 1 | 0 | 1 | 0 | Partino Mobile Energie AG est un précurseur dans le domaine des solutions innovantes autour de l'électromobilité. Une équipe de 17 développeurs et spécialistes travaille à la mise au point de solutions et de produits sur mesure afin de proposer une offre complète d'e-mobilité d'un seul tenant. En tant que fournisseur de solutions complètes de systèmes de recharge, l'accent est mis sur les bornes de recharge intelligentes, la gestion dynamique de la charge multi-niveaux et le système dorsal technique et commercial. En outre, l'équipe de service et d'assistance garantit un suivi complet afin que les clients bénéficient d'un ensemble de prestations globales. | -
PLUG'N ROLL by Repower | Immobilier, Business & Flotte, Public | https://plugnroll.com/fr/immeubles/ | info@plugnroll.com | +41 81 423 7070 | Suisse | Poschiavo |  | Dans toute la Suisse | Oui | Saisie des données Facturation Encaissement | Stations de recharge privées Stations de recharge semi-privées Stations de recharge semi-publiques Stations de recharge publiques | Offre standard | Offre individuelle | - | Solution de décompte | Installation de base Stations de recharge publiques Stations de recharge rapide | Tarifs statiques (p. ex. heures pleines/creuses) | - | - | Oui | Offre standard | Offre standard | Par passerelle locale / station locale | Directement sur le compteur (numérique, y compris l’interface) | Non | Pas d’offre | Pas d’offre | Offre standard | Offre standard | Non applicable | Aucune indication | Entreprise de services | - | Téléphone E-mail Via le site Web – Formulaire avec indication d’un lien spécifique à l’immeuble ou d’un code QR | Entreprise de services | - | Offre standard | Offre standard | Offre individuelle | Offre standard | Swisspass | Offre standard | Offre standard | Offre standard | Offre standard | Offre standard | Offre standard | Offre standard | Offre standard | Pas d’offre | Offre standard | Offre standard | Pas d’offre | Pas d’offre | Non applicable | Aucune indication | Offre standard | Offre standard | Offre standard | Offre standard | Offre standard | Offre standard | Offre standard | Offre standard | Offre standard | Offre standard | puce de chargement gratuite | Offre standard | Offre individuelle | Non applicable | Aucune indication | 0 | Toutes les stations de recharge courantes sont compatibles avec notre backend. L'exigence minimale pour les stations de recharge est OCPP 1.6. | Oui | Oui, selon la liste de compatibilité | Oui, des systèmes tiers peuvent en principe être intégrés, mais la compatibilité dépend le cas échéant des stations de recharge. | Autofinancement | Abonnement à prix fixe mensuel (sans supplément) Abonnement avec prix fixe mensuel + supplément sur le courant de charge (par kWh) | 0 | CHF | Modèle de service pur: La station de recharge est achetée indépendamment (par un tiers ou par nous en tant que fournisseur de services) ou est déjà disponible | Décompte - Pour mise à disposition des données Décompte - Facturation et envoi Décompte - Encaissement Gestion de la charge Portail Web de gestion des utilisateurs Liste blanche (utilisateurs spéciaux) Différents niveaux tarifaires Réglage d’un tarif d’énergie propre Fonction de reporting | Portail Web Appli Contrôle actif de l’activité de chargement Aperçu des transactions Hotline uniquement pendant les heures de bureau Hotline 24/7 Accès aux stations de recharge publiques du même fournisseur avec le même compte Accès aux stations de recharge publiques d’autres fournisseurs avec le même compte (Roaming) Puce de chargement incluse | Aucune indication | 0 | Aucune indication | 0 | Aucune indication | Aucune indication | Aucune indication | 0 | Facture par le fournisseur Carte de crédit / carte EC | Mensuel Trimestriel | Les processus de recharge sont facturés mensuellement, les coûts d'exploitation de la station de recharge sont facturés trimestriellement. | Non | 0 | CHF |  |  |  | Aucune indication | 0 | Aucune indication | 0 | Aucune indication | Aucune indication | Aucune indication | 0 | 0 | 0 | 0 | 0 | 0 | 0 |  |  |  | Aucune indication | 0 | Aucune indication | 0 | Aucune indication | Aucune indication | Aucune indication | 0 | 0 | 0 | 0 | Non | Pas d’offre |  | Pas d’offre | 0 | 0 | ABB Etrel | Non |  | Aucune indication | Aucune indication | Aucune indication | Aucune indication | 0 | 0 | 3 | 3 | 0 | PLUG'N ROLL est une filiale à 100% de Repower AG, une entreprise d'approvisionnement en énergie leader en Suisse. En tant que fournisseur suisse de services complets de la première heure, nous savons ce qui est important sur la voie de la mobilité sans énergie fossile. Nous proposons tout d'un seul tenant, du conseil & de la conception au service & à l'exploitation, en passant par l'installation & la mise en service ainsi que l'accès & la facturation des bornes de recharge. | -
reev GmbH | reev Software | https://reev.com/fr/ | sales@reev.com | 043 508 50 82 | Allemagne | Munich |  | Dans toute la Suisse | Non | Saisie des données Facturation Encaissement | Stations de recharge privées Stations de recharge semi-privées Stations de recharge semi-publiques Stations de recharge publiques | Offre standard | Pas d’offre | Facturation automatisée, facturation | Solution de décompte | Pas d’installation de base Pas de stations de recharge publiques Pas de stations de recharge rapide | Tarif unique | Tarif fixe indépendant du fournisseur d'énergie local | - | Oui | Optionnel dans package supplémentaire | En cours de développement | Via le cloud Par passerelle locale / station locale | Directement sur le compteur (numérique, y compris l’interface) | Oui | En cours de développement | En cours de développement | Optionnel dans package supplémentaire | Optionnel dans package supplémentaire | Non applicable | Aucune indication | Installateur | - | Via le site Web – Formulaire général | Régie ou propriétaire immobilier | - | Offre standard | Offre standard | Pas d’offre | Offre standard | Code QR | Offre standard | Offre standard | Offre individuelle | Offre individuelle | Offre standard | Offre standard | Pas d’offre | Offre standard | Offre standard | Offre individuelle | Offre individuelle | Pas d’offre | Pas d’offre | Offre individuelle | Facturation entièrement automatisée, facturation automatisée des processus de recharge à domicile, recharge ad hoc | Offre standard | Offre standard | En cours de développement | Offre standard | Offre standard | Offre standard | Pas d’offre | Offre standard | Offre individuelle | Offre individuelle | facturation automatisée pour les voitures de service qui roulent à domicile | Offre standard | Offre individuelle | Non applicable | Aucune indication | https://reev.com/kunden-partner/hardwarehersteller/ | Entre autres zaptec, easee, ABL, Alfen, ABB, Schneider electric, Mennekes, hager, alpitronic, PCE, Keba, GEWISS, Walther Werke,... | Non | Oui, selon la liste de compatibilité | Oui, des systèmes tiers peuvent en principe être intégrés, mais la compatibilité dépend le cas échéant des stations de recharge. | Autofinancement | Abonnement à prix fixe mensuel (sans supplément) Supplément sur le courant de charge (par kWh) (sans prix fixe mensuel) Abonnement avec prix fixe mensuel + supplément sur le courant de charge (par kWh) | reev Connect - Lizenz Pro | CHF | Modèle de service pur: La station de recharge est achetée indépendamment (par un tiers ou par nous en tant que fournisseur de services) ou est déjà disponible | Décompte - Pour mise à disposition des données Décompte - Facturation et envoi Décompte - Encaissement Gestion de la charge Portail Web de gestion des utilisateurs Liste blanche (utilisateurs spéciaux) Différents niveaux tarifaires Réglage d’un tarif d’énergie propre Gestion des incidents Télémaintenance Fonction de reporting Fonction de mandant Décompte des stations de recharge publiques (p. ex. places de stationnement pour visiteurs) Option de Roaming pour les stations de recharge publiques (p. ex. places de stationnement pour visiteurs) Facturation automatisée Facturation entièrement automatisée des opérations de recharge à domicile | Portail Web Appli Contrôle actif de l’activité de chargement Aperçu des transactions Visualisation de ses propres consommations Hotline uniquement pendant les heures de bureau Accès aux stations de recharge publiques du même fournisseur avec le même compte Accès aux stations de recharge publiques d’autres fournisseurs avec le même compte (Roaming) | 265 | Kit de configuration reev Connect | 7.5 | Frais de licence par point de charge | 0 | 2.5 | 0.2 | Dépend du moyen de paiement. Pour l'utilisation de la fonction de facturation mise à disposition, les frais sont déduits du montant de la transaction. | Carte de crédit / carte EC Prélèvement SEPA | Immédiat Mensuel | https://reev.com/software/ | Oui | reev Connect - Lizenz Compact | CHF | Modèle de service pur: La station de recharge est achetée indépendamment (par un tiers ou par nous en tant que fournisseur de services) ou est déjà disponible | Décompte - Pour mise à disposition des données Décompte - Facturation et envoi Portail Web de gestion des utilisateurs Gestion des incidents Télémaintenance Fonction de reporting | Portail Web Appli Contrôle actif de l’activité de chargement Aperçu des transactions Visualisation de ses propres consommations Hotline uniquement pendant les heures de bureau | 265 | Kit de configuration reev Connect | 4.5 | Frais de licence par point de charge | 0 | 0 | 0 | 0 | manuelle Belegerstellung | Individuell anhand der manuellen Belegerstattung | https://reev.com/software/ | Non | 0 | 0 |  |  |  | Aucune indication | 0 | Aucune indication | 0 | Aucune indication | Aucune indication | Aucune indication | 0 | 0 | 0 | 0 | Non | Pas d’offre |  | Pas d’offre | 0 | 0 | Non | Oui | Mesure pour reporting Visualisations Monitoring Gestion des incidents Optimisation de la consommation propre | 100 | 70 | 20 | 10 | 2 | 3 | 0 | 0 | 1000 | Avec son logiciel cloud, reev, dont le siège est à Munich, met à disposition une plateforme simple, transparente et entièrement automatisée pour la gestion, le contrôle et la facturation des infrastructures de recharge. L'entreprise propose ainsi une solution globale unique et évolutive pour les exigences les plus diverses. La mission de reev est de donner à chacun la possibilité de façonner lui-même l'avenir de la mobilité électrique, de contribuer activement au changement de mobilité et de devenir exploitant de sa propre infrastructure de recharge. C'est pourquoi le logiciel reev a été spécialement conçu pour répondre aux besoins des parcs de véhicules complexes, tels que les entreprises, les immeubles d'habitation et commerciaux ou les parkings. | -
Regio Energie Solothurn | Billing Plus | regioenergie.ch/e-mobilitaet | e-mobilitaet@regioenergie.ch | 032 626 95 17 | Suisse | Soleure |  | Dans toute la Suisse Soleure | Oui | Saisie des données Facturation Encaissement | Stations de recharge privées Stations de recharge semi-privées Stations de recharge semi-publiques | Pas d’offre | Offre standard | Nous facturons tout, le client n'a pas de dépenses. | Solution de décompte Gestion de la charge Matériel (stations de recharge) Installation Mietmodell Betrieb der Ladestationen (Ladestation gehört Eigentümer:in oder Mieter:in. Aber inkl. Fernwartung / Störungsbehebung vor Ort / o.Ä.) Energiemanagement Weitere Abrechnungen (z.B. ZEV) | Installation de base Stations de recharge publiques Pas de stations de recharge rapide | Tarif unique Tarifs statiques (p. ex. heures pleines/creuses) Tarifs statiques, y compris le tarif solaire | - | - | Oui | Optionnel dans package supplémentaire | Offre standard | Par passerelle locale / station locale | Par transformateur de courant | Non | Optionnel dans package supplémentaire | Optionnel dans package supplémentaire | Optionnel dans package supplémentaire | Optionnel dans package supplémentaire | Non applicable | Aucune indication | Entreprise de services | - | E-mail Via le site Web – Formulaire avec indication d’un lien spécifique à l’immeuble ou d’un code QR | Entreprise de services Régie ou propriétaire immobilier Installateur | - | Offre individuelle | Offre individuelle | Offre individuelle | Non applicable | Aucune indication | Offre individuelle | En cours de développement | En cours de développement | Offre individuelle | Offre individuelle | En cours de développement | Offre individuelle | Offre individuelle | Offre individuelle | Offre individuelle | Offre individuelle | En cours de développement | En cours de développement | En cours de développement | Aucune indication | Offre individuelle | Pas d’offre | Pas d’offre | Offre individuelle | Offre individuelle | Offre individuelle | Offre individuelle | Offre individuelle | Pas d’offre | Non applicable | Aucune indication | Offre individuelle | Offre individuelle | Non applicable | Aucune indication | 0 | 0 | Oui | Non, les stations de recharge doivent toutes provenir du même fabricant. | Non, les systèmes tiers ne peuvent pas être intégrés. | Autofinancement Modèle de location de la station de recharge Full Contracting (incl. installation de base) | Frais mensuels fixes + frais d'électricité | - | CHF | Modèle de service pur: La station de recharge est achetée indépendamment (par un tiers ou par nous en tant que fournisseur de services) ou est déjà disponible | Décompte - Facturation et envoi Décompte - Encaissement Gestion de la charge Décompte des stations de recharge publiques (p. ex. places de stationnement pour visiteurs) | Portail Web Hotline uniquement pendant les heures de bureau Hotline 24/7 | Aucune indication | 0 | 8 | 0 | 0 | Aucune indication | Aucune indication | 0 | Facture par le fournisseur Facture par le fournisseur d’énergie | Aucune indication | 0 | Non | 0 | CHF |  |  |  | Aucune indication | 0 | Aucune indication | 0 | Aucune indication | Aucune indication | Aucune indication | 0 | 0 | 0 | 0 | 0 | 0 | 0 |  |  |  | Aucune indication | 0 | Aucune indication | 0 | Aucune indication | Aucune indication | Aucune indication | 0 | 0 | 0 | 0 | Oui | Saisie des données Facturation Encaissement | Nein | Pas d’offre | Non | 0 | Zaptec | Oui | Mesure de la chaleur Mesure de l’eau Monitoring | Aucune indication | Aucune indication | Aucune indication | Aucune indication | 0 | 0 | 0 | 0 | 99 | Fournisseur complet de solutions d'e-mobilité et de RCP | -
SAK St. Gallisch-Appenzellische Kraftwerke AG | - | www.sak.ch | solution@sak.ch | 071 229 51 51 | Suisse | Saint-Gall |  | Dans toute la Suisse | Oui | Saisie des données Facturation Encaissement | Stations de recharge privées | Pas d’offre | Offre standard | - | Solution de décompte Gestion de la charge Matériel (stations de recharge) Mietmodell Betrieb der Ladestationen (Ladestation gehört Eigentümer:in oder Mieter:in. Aber inkl. Fernwartung / Störungsbehebung vor Ort / o.Ä.) | Installation de base Pas de stations de recharge publiques Pas de stations de recharge rapide | Tarif unique | ⅔ heures pleines et ⅓ heures creuses | Si les entreprises d'électricité ne proposent pas de tarif unique, le tarif unitaire synthétique est appliqué. | Oui | Offre standard | Offre standard | Via le cloud | Par transformateur de courant | Non | En cours de développement | En cours de développement | Pas d’offre | En cours de développement | Non applicable | Si la SAK est l'exploitant du RCP, il est possible de charger avec de l'électricité solaire. | Entreprise de services | - | Téléphone E-mail Via le site Web – Formulaire général Via le site Web – Formulaire avec indication d’un lien spécifique à l’immeuble ou d’un code QR | Entreprise de services | - | Offre standard | Offre standard | Pas d’offre | Non applicable | Aucune indication | Pas d’offre | Pas d’offre | Pas d’offre | Pas d’offre | En cours de développement | Offre standard | Offre standard | Offre individuelle | Pas d’offre | Pas d’offre | Pas d’offre | En cours de développement | En cours de développement | Non applicable | Aucune indication | Offre standard | Offre standard | Pas d’offre | Pas d’offre | Offre standard | Offre standard | Pas d’offre | Pas d’offre | Pas d’offre | Non applicable | Aucune indication | Pas d’offre | Pas d’offre | Non applicable | Aucune indication | 0 | Easee Charge, Zaptec Pro | Non | Non, les stations de recharge doivent toutes provenir du même fabricant. | Oui, des systèmes tiers peuvent en principe être intégrés, mais la compatibilité dépend le cas échéant des stations de recharge. | Autofinancement | Abonnement à prix fixe mensuel (sans supplément) Supplément sur le courant de charge (par kWh) (sans prix fixe mensuel) | E-Mobility Light | CHF | Modèle d’achat: la station de recharge est achetée de manière combinée directement auprès du fournisseur (station de recharge incluse) | Décompte - Facturation et envoi Décompte - Encaissement Télémaintenance | Portail Web Appli Visualisation de ses propres consommations Hotline uniquement pendant les heures de bureau | Aucune indication | Individuel en fonction du site. | 9 | Facturation, hotline, télémaintenance | 0 | 0 | 0 | Courant de charge au tarif unitaire ou au tarif unitaire synthétique | Facture par le fournisseur | Semestriel | 0 | Oui | E-Mobility Standard | CHF | Modèle d’achat: la station de recharge est achetée de manière combinée directement auprès du fournisseur (station de recharge incluse) | Décompte - Facturation et envoi Décompte - Encaissement Télémaintenance | Portail Web Appli Contrôle actif de l’activité de chargement Visualisation de ses propres consommations Hotline uniquement pendant les heures de bureau | Aucune indication | Personnalisé selon le site | 17 | Facturation, hotline, télémaintenance, Internet et location de compteurs | 0 | 0 | 0 | Courant de charge tarif unitaire ou tarif unitaire synthétique | Facture par le fournisseur | Semestriel | 0 | Oui | Ladestationsmiete | CHF | Modèle de location (station de recharge) |  |  | Aucune indication | Installation de la plaque arrière, mise en service, forfait de déplacement, frais de manutention en cas de résiliation | 28 | Location de la station de recharge | 0 | 0 | 0 | Il s'agit uniquement de la location d'une station de recharge. | Facture par le fournisseur | nicht zutreffend | Location de la station de recharge | Oui | Saisie des données Facturation Encaissement | Ja | Pas d’offre | Non | 0 | Non easee Zaptec | Oui | Monitoring Optimisation de la consommation propre | 820 | 820 | 0 | 0 | 5 | 3 | 12 | 1 | 999 | SAK Solutions est un centre de compétences de premier plan lorsqu'il s'agit de trouver des solutions globales optimisées en termes de rendement pour les entreprises immobilières, industrielles et de services ainsi que pour les communes. La planification, la gestion de projet, l'exploitation d'infrastructures énergétiques décentralisées sont nos priorités. infrastructures, la gestion des données et les solutions ICT sont au cœur de nos préoccupations. Des compétences étendues, des ressources, un vaste réseau de partenaires et des collaborateurs engagés constituent la base de notre succès. Nous assumons la responsabilité de prestations de service fonctionnelles et optimisées et établissons des liens de confiance, solides et partenariaux avec nos clients. | -
SH POWER | SH POWER Elektromobilität | https://www.shpower.ch/elektromobilitaet.html | https://www.shpower.ch/elektromobilitaet.html | 052 635 11 00 | Suisse | Schaffhouse |  | Schaffhouse Thurgovie Zurich | Oui | Saisie des données Facturation Encaissement | Stations de recharge privées Stations de recharge semi-privées Stations de recharge semi-publiques Stations de recharge publiques | Offre individuelle | Offre standard | - | Solution de décompte | Installation de base Stations de recharge publiques Stations de recharge rapide | Tarif unique | Prix moyen de la HP et de la HC | Le prix de l'électricité se compose du prix moyen HP / HC du fournisseur d'énergie concerné. S'y ajoutent 3 centimes par kWh. de frais de service par kWh. | Oui | Pas d’offre | Offre standard | Par passerelle locale / station locale | Par transformateur de courant | Non | Offre standard | Pas d’offre | Pas d’offre | Pas d’offre | Non applicable | Aucune indication | Entreprise de services | Commande via un formulaire en ligne et installation dans un délai de 10 jours. | E-mail Via le site Web – Formulaire général Via le site Web – Formulaire avec indication d’un lien spécifique à l’immeuble ou d’un code QR | Entreprise de services Régie ou propriétaire immobilier Installateur | - | Offre standard | Offre standard | En cours de développement | Offre standard | Aucune indication | Offre standard | Offre standard | Offre standard | Offre individuelle | Offre standard | Offre standard | Offre standard | Offre standard | Offre standard | Offre standard | Offre standard | Offre standard | En cours de développement | Offre standard | Aucune indication | Offre standard | Offre standard | En cours de développement | En cours de développement | Offre standard | Offre standard | Offre standard | Offre standard | Offre standard | Offre standard | Aucune indication | Pas d’offre | Pas d’offre | Non applicable | Aucune indication | https://ecarupwiki.smart-me.com/ocpp-ladestationen | 0 | Non | Non, les stations de recharge doivent toutes provenir du même fabricant. | Oui, des systèmes tiers peuvent en principe être intégrés, mais la compatibilité dépend le cas échéant des stations de recharge. | Autofinancement Modèle de location de la station de recharge | Abonnement avec prix fixe mensuel + supplément sur le courant de charge (par kWh) | Kauf Modell | CHF | Modèle d’achat: la station de recharge est achetée de manière combinée directement auprès du fournisseur (station de recharge incluse) | Décompte - Facturation et envoi Décompte - Encaissement Gestion de la charge Portail Web de gestion des utilisateurs Liste blanche (utilisateurs spéciaux) Différents niveaux tarifaires Réglage d’un tarif d’énergie propre Gestion des incidents Télémaintenance Dépannage sur place Fonction de mandant Décompte des stations de recharge publiques (p. ex. places de stationnement pour visiteurs) Option de Roaming pour les stations de recharge publiques (p. ex. places de stationnement pour visiteurs) Mise à jour automatisée en cas de modification des tarifs d’électricité d’EAE | Portail Web Appli Contrôle actif de l’activité de chargement Visualisation de ses propres consommations Hotline uniquement pendant les heures de bureau Hotline 24/7 Accès aux stations de recharge publiques du même fournisseur avec le même compte Accès aux stations de recharge publiques d’autres fournisseurs avec le même compte (Roaming) | 200 | Frais de mise en service (installation selon offre individuelle) | 7.9 | Service de facturation, licence | 0.03 | 0 | 0 | Compteur, service | Facture par le fournisseur d’énergie | Trimestriel | 0 | Oui | Mietmodell C2 | CHF | Modèle de location (station de recharge) | Décompte - Pour mise à disposition des données Décompte - Facturation et envoi Décompte - Encaissement Gestion de la charge Portail Web de gestion des utilisateurs Liste blanche (utilisateurs spéciaux) Différents niveaux tarifaires Réglage d’un tarif d’énergie propre Gestion des incidents Télémaintenance Dépannage sur place Fonction de mandant Décompte des stations de recharge publiques (p. ex. places de stationnement pour visiteurs) Option de Roaming pour les stations de recharge publiques (p. ex. places de stationnement pour visiteurs) | Portail Web Appli Contrôle actif de l’activité de chargement Visualisation de ses propres consommations Hotline uniquement pendant les heures de bureau Hotline 24/7 Accès aux stations de recharge publiques du même fournisseur avec le même compte Accès aux stations de recharge publiques d’autres fournisseurs avec le même compte (Roaming) | 0 | 0 | 39.9 | Frais de location de la station de recharge, y compris l'installation, le service de facturation, la licence. | 0.03 | 0 | 0 | Service, compteurs | Facture par le fournisseur d’énergie | Trimestriel | 0 | Oui | Mietmodell C2 | CHF | Modèle de location (station de recharge) | Décompte - Pour mise à disposition des données Décompte - Facturation et envoi Décompte - Encaissement Gestion de la charge Portail Web de gestion des utilisateurs Liste blanche (utilisateurs spéciaux) Différents niveaux tarifaires Réglage d’un tarif d’énergie propre Gestion des incidents Télémaintenance Dépannage sur place Fonction de mandant Décompte des stations de recharge publiques (p. ex. places de stationnement pour visiteurs) Option de Roaming pour les stations de recharge publiques (p. ex. places de stationnement pour visiteurs) | Portail Web Appli Contrôle actif de l’activité de chargement Visualisation de ses propres consommations Hotline uniquement pendant les heures de bureau Hotline 24/7 Accès aux stations de recharge publiques du même fournisseur avec le même compte Accès aux stations de recharge publiques d’autres fournisseurs avec le même compte (Roaming) | 0 | 0 | 29.9 | Frais de location de la station de recharge, y compris l'installation, le service de facturation, la licence. | 0.03 | 0 | 0 | Service, compteurs | Facture par le fournisseur, facture par le fournisseur d'énergie | Trimestriel | 0 | Non | Pas d’offre |  | Pas d’offre | 0 | 0 | easee Mennekes | Non | Störungsmanagement | 150 | 150 | 0 | 0 | 3 | 3 | 24 | 3 | 250 | Vous cherchez une connexion ? Peu importe où votre journée vous mène, avec une voiture électrique, vous arrivez à destination sans émissions et en silence. Faire une course rapide, aller à une réunion de clients l'après-midi ? La clé, c'est une solution de recharge adaptée. SH POWER vous accompagne pas à pas vers votre mobilité électrique personnelle. | -
SINTIO AG | sintio.flow | https://www.sintio.ch/fr/ | info@sintio.ch | 055 505 30 18 | Suisse | Freienbach SZ |  | Dans toute la Suisse | Non | Saisie des données Facturation Encaissement | Stations de recharge privées Stations de recharge semi-privées Stations de recharge semi-publiques Stations de recharge publiques | Offre standard | Offre standard | - | Solution de décompte | Installation de base Stations de recharge publiques Stations de recharge rapide | Tarif unique Tarifs statiques (p. ex. heures pleines/creuses) Tarifs statiques, y compris le tarif solaire Tarif dynamique (peut varier en fonction d’une entrée externe) | Nous reproduisons n'importe quel tarif | - | Non | [10 empty] | Aucune indication | Nous en tant que fournisseur, l'administration ou la copropriété, ainsi que l'installateur | - | Via le site Web – Formulaire général | Entreprise de services Régie ou propriétaire immobilier Installateur | L'inscription de l'installation se fait via un formulaire en ligne, puis les utilisateurs sont invités à s'enregistrer sur le portail Sintio par le biais d'un e-mail d'onboarding. | Offre standard | Offre standard | En cours de développement | Non applicable | Aucune indication | Offre standard | Offre individuelle | Offre standard | Offre standard | Offre standard | Offre standard | Offre individuelle | Offre standard | Offre standard | Offre standard | Offre standard | Offre standard | Offre individuelle | Offre standard | Transfert du compteur d'énergie à notre nom. Ainsi, la facture EAE est directement payée par Sintio et l'administration est en outre déchargée. | Offre standard | Offre standard | En cours de développement | Offre standard | Offre standard | Offre standard | Offre individuelle | Offre standard | Pas d’offre | Non applicable | Aucune indication | Offre standard | Offre standard | Offre individuelle | Aucune indication | 0 | Zaptec, Easee, Weidmüller, Hager | Oui | Non, les stations de recharge doivent toutes provenir du même fabricant. | Oui, des systèmes tiers peuvent en principe être intégrés, mais la compatibilité dépend le cas échéant des stations de recharge. | Autofinancement Modèle de location de la station de recharge | Abonnement à prix fixe mensuel (sans supplément) Supplément sur le courant de charge (par kWh) (sans prix fixe mensuel) Pourcentage de supplément par transaction (sans prix fixe mensuel) Abonnement avec prix fixe mensuel + pourcentage de supplément par transaction | sintio.flow.service | CHF | Modèle de service pur: La station de recharge est achetée indépendamment (par un tiers ou par nous en tant que fournisseur de services) ou est déjà disponible | Décompte - Pour mise à disposition des données Décompte - Facturation et envoi Décompte - Encaissement Portail Web de gestion des utilisateurs Différents niveaux tarifaires Réglage d’un tarif d’énergie propre Fonction de reporting Fonction de mandant Décompte des stations de recharge publiques (p. ex. places de stationnement pour visiteurs) Option de Roaming pour les stations de recharge publiques (p. ex. places de stationnement pour visiteurs) | Portail Web Appli Aperçu des transactions Visualisation de ses propres consommations Hotline uniquement pendant les heures de bureau Accès aux stations de recharge publiques du même fournisseur avec le même compte | 69 | Frais d'onboarding d'un nouvel utilisateur | 6.9 | Frais de facturation de l'énergie de charge, service, licence | 0 | 0 | 0 | 0 | Carte de crédit / carte EC TWINT | Mensuel | sintio.flow.service | Oui | sintio.flow.fullservice | CHF | Modèle de service pur: La station de recharge est achetée indépendamment (par un tiers ou par nous en tant que fournisseur de services) ou est déjà disponible | Décompte - Facturation et envoi Décompte - Encaissement Portail Web de gestion des utilisateurs Différents niveaux tarifaires Réglage d’un tarif d’énergie propre Gestion des incidents Télémaintenance Fonction de reporting Décompte des stations de recharge publiques (p. ex. places de stationnement pour visiteurs) | Portail Web Appli Aperçu des transactions Visualisation de ses propres consommations Hotline uniquement pendant les heures de bureau | 69 | Onboarding d'un nouvel utilisateur | 11.9 | Frais de facturation pour les prélèvements d'énergie, service, licence | 0 | 0 | 0 | 0 | Carte de crédit / carte EC, TWINT | Mensuel | Transfert de compteur possible sur Sintio, facture EAE payée directement par Sintio | Oui | sintio.flow.public | CHF | Modèle de service pur: La station de recharge est achetée indépendamment (par un tiers ou par nous en tant que fournisseur de services) ou est déjà disponible | Décompte - Encaissement Portail Web de gestion des utilisateurs Différents niveaux tarifaires Réglage d’un tarif d’énergie propre Gestion des incidents Dépannage sur place Fonction de reporting Décompte des stations de recharge publiques (p. ex. places de stationnement pour visiteurs) Option de Roaming pour les stations de recharge publiques (p. ex. places de stationnement pour visiteurs) | Portail Web Aperçu des transactions Visualisation de ses propres consommations Hotline uniquement pendant les heures de bureau Accès aux stations de recharge publiques du même fournisseur avec le même compte | 0 | 0 | 0 | 0 | 0 | 20 | 0 | 0 | Carte de crédit / carte EC, TWINT | Immédiat | Peut aussi être combiné avec sintio.flow.service et sintio.flow.fullservice | Oui | Saisie des données Facturation Encaissement | Non applicable, car pas d’entreprise locale d’approvisionnement en énergie | Saisie des données Facturation Encaissement | énergie de charge pour petits véhicules électriques (prises de courant) | Ces offres sont testées dans le cadre de projets pilotes et sont en cours de planification. | Zaptec | Non |  | 5000 | 4000 | 800 | 200 | 0 | 3 | 0 | 0 | 1000 | Sintio garantit un fonctionnement sans faille des bornes de recharge pour véhicules électriques dans les immeubles de toute la Suisse. Notre logiciel, assure non seulement le bon fonctionnement de l'infrastructure de recharge, mais permet également une facturation directe de l'énergie de recharge avec les utilisateurs et offre un support rapide et compétent en différentes langues. Notre solution est indépendante du matériel utilisé et offre des solutions de facturation sur mesure pour les bornes de recharge privées, publiques et en pool. Différents tarifs ainsi que la prise en charge de la facture de l'EAE (transfert de compteur) sont possibles. Des services supplémentaires pour les gérances immobilières sont en préparation. | -
Smart Energy Link AG | SEL | https://smartenergylink.ch/fr/electromobilite/ | info@smartenergylink.ch | +41 31 560 74 26 | Suisse | Berne |  | Dans toute la Suisse | Non | Saisie des données Facturation Encaissement | Stations de recharge privées Stations de recharge semi-privées | Offre standard | Offre standard | - | Gestion de la charge | Pas d’installation de base Pas de stations de recharge publiques Pas de stations de recharge rapide | Tarif unique Tarifs statiques (p. ex. heures pleines/creuses) Tarifs statiques, y compris le tarif solaire Tarif dynamique (peut varier en fonction d’une entrée externe) | - | - | Oui | Offre standard | Offre standard | Via le cloud Par passerelle locale / station locale | Par transformateur de courant Directement sur le compteur (numérique, y compris l’interface) | Oui | Optionnel dans package supplémentaire | Optionnel dans package supplémentaire | Optionnel dans package supplémentaire | Pas d’offre | Optionnel dans package supplémentaire | https://smartenergylink.ch/de/elektromobilitaet/lademodi-fur-elektroautos/ | Entreprise de services | https://smartenergylink.ch/de/elektromobilitaet/lademodi-fur-elektroautos/ | E-mail | Entreprise de services | - | Offre individuelle | Offre standard | Pas d’offre | Non applicable | Aucune indication | Offre standard | Pas d’offre | Offre individuelle | Offre standard | Offre individuelle | Offre standard | Offre standard | Offre standard | En cours de développement | Pas d’offre | Pas d’offre | Pas d’offre | En cours de développement | Non applicable | Aucune indication | Offre standard | Pas d’offre | Offre individuelle | Offre standard | Offre standard | Offre standard | Pas d’offre | Pas d’offre | Pas d’offre | Non applicable | Aucune indication | Offre standard | Offre individuelle | Non applicable | Aucune indication | 0 | Zaptec, easee, Alfen, Alpitronic, Mennekes, Keba, EVTec | Oui | Oui, selon la liste de compatibilité | Oui, des systèmes tiers peuvent en principe être intégrés, mais la compatibilité dépend le cas échéant des stations de recharge. | Autofinancement | Abonnement à prix fixe mensuel (sans supplément) | Kaufmodell | CHF | Modèle d’achat: la station de recharge est achetée de manière combinée directement auprès du fournisseur (station de recharge incluse) | Décompte - Pour mise à disposition des données Décompte - Facturation et envoi Décompte - Encaissement Gestion de la charge Portail Web de gestion des utilisateurs Différents niveaux tarifaires Réglage d’un tarif d’énergie propre Télémaintenance Dépannage sur place Fonction de reporting Fonction de mandant | Portail Web Contrôle actif de l’activité de chargement Aperçu des transactions Visualisation de ses propres consommations Hotline uniquement pendant les heures de bureau | 2345 | CHF 1'350 : Planification de l'exécution, logistique, avis d'installation, rapport de sécurité (SiNa), installation électrique, configuration gestion de la charge, solution de facturation, Onboarding utilisateurs, envoi RFID Comme station de recharge, il est possible de se procurer easee (CHF 995, pris en compte ci-dessus) et Zaptec (CHF 1'505). | 7.5 | - Facturation semestrielle - Chargement contrôlé intelligemment - Assistance téléphonique, dépannage à distance | 0 | 0 | 0 | 0 | Facture par le fournisseur Facture par les propriétaires immobiliers | Trimestriel Semestriel Annuel | 0 | Oui | Mietmodell | CHF | Modèle de location (station de recharge) | Décompte - Pour mise à disposition des données Décompte - Facturation et envoi Décompte - Encaissement Gestion de la charge Portail Web de gestion des utilisateurs Différents niveaux tarifaires Réglage d’un tarif d’énergie propre Télémaintenance Dépannage sur place Fonction de reporting Fonction de mandant | Portail Web Contrôle actif de l’activité de chargement Aperçu des transactions Visualisation de ses propres consommations Hotline uniquement pendant les heures de bureau | 990 | Installation à partir du câble plat (C1) : Avis d'installation, rapport de sécurité (SiNa), intégration dans la gestion de la charge et la solution de facturation, démontage à la fin de la location. | 43.5 | chf 36 location de la station de recharge + chf 7.50 pour la facturation semestrielle (toujours hors TVA) | 0 | 0 | 0 | 0 | Facture par le fournisseur, Facture par les propriétaires immobiliers | Trimestriel, Semestriel, Annuel | 0 | Non | 0 | 0 |  |  |  | Aucune indication | 0 | Aucune indication | 0 | Aucune indication | Aucune indication | Aucune indication | 0 | 0 | 0 | 0 | Oui | Saisie des données Facturation Encaissement | Non applicable, car pas d’entreprise locale d’approvisionnement en énergie | Saisie des données Facturation Pas d’encaissement | Non | 0 | Alfen easee Zaptec | Oui | Mesure pour reporting Mesure de la chaleur Mesure de l’eau Visualisations Monitoring Gestion des incidents Optimisation de la consommation propre | 1500 | 1450 | 50 | 0 | 3 | 3 | 12 | 2 | 100 | Smart Energy Link (SEL) est la solution globale intégrale pour l'avenir : optimisation de la consommation propre, régulation de la charge de pointe, solution de recharge intelligente, décompte des coûts énergétiques ainsi que surveillance de l'énergie. SEL est développé comme un système ouvert et capable d'apprendre, il peut être adapté individuellement et étendu sans problème. Les points forts de SEL résident dans l'optimisation de la zone et dans l'exploitation de solutions de charge solaires et bidirectionnelles. En outre, le système permet la transmission d'alarmes techniques et le monitoring Minergie. | -
Solar Manager AG | Solar Manager | www.solarmanager.ch | info@solarmanager.ch | 056 512 92 08 | Suisse | Muri AG |  | Dans toute la Suisse | Non | Saisie des données Pas de facturation Pas d’encaissement | Stations de recharge privées Stations de recharge semi-privées Stations de recharge semi-publiques Stations de recharge publiques | Offre standard | Pas d’offre | - | Solution de décompte Gestion de la charge Energiemanagement Eigenverbrauchsoptimierung PV optimierung | Pas d’installation de base Pas de stations de recharge publiques Pas de stations de recharge rapide | Tarif unique Tarifs statiques (p. ex. heures pleines/creuses) Tarifs statiques, y compris le tarif solaire Tarif dynamique (peut varier en fonction d’une entrée externe) | - | - | Oui | Offre standard | Offre standard | Via le cloud Par passerelle locale / station locale | Par transformateur de courant Directement sur le compteur (numérique, y compris l’interface) | Oui | Offre standard | Offre standard | Offre standard | Offre standard | Offre standard | SOC charge cible, quantité de charge en kWh et bien plus encore | Installateur | - | Via le site Web – Formulaire avec indication d’un lien spécifique à l’immeuble ou d’un code QR | Régie ou propriétaire immobilier Installateur | - | Offre standard | Offre standard | Offre standard | Offre standard | Aucune indication | Offre standard | Offre standard | Offre standard | Offre standard | Offre standard | Offre standard | Pas d’offre | Offre standard | Offre standard | Offre standard | Pas d’offre | Offre standard | Offre standard | Offre standard | Aucune indication | Offre standard | Offre standard | Offre standard | Offre standard | Offre standard | Offre standard | Pas d’offre | Pas d’offre | Pas d’offre | Offre standard | Aucune indication | Offre standard | Offre standard | Offre standard | Aucune indication | https://www.solarmanager.ch/produkt/unterstuetzte-geraete/ | 0 | Oui | Oui, selon la liste de compatibilité | Oui, des systèmes tiers peuvent en principe être intégrés, mais la compatibilité dépend le cas échéant des stations de recharge. | Autofinancement | Abonnement à prix fixe mensuel (sans supplément) | 0 | 0 |  |  |  | Aucune indication | 0 | Aucune indication | 0 | Aucune indication | Aucune indication | Aucune indication | 0 | Aucune indication | Aucune indication | 0 | Non | 0 | CHF |  |  |  | Aucune indication | 0 | Aucune indication | 0 | Aucune indication | Aucune indication | Aucune indication | 0 | 0 | 0 | 0 | 0 | 0 | 0 |  |  |  | Aucune indication | 0 | Aucune indication | 0 | Aucune indication | Aucune indication | Aucune indication | 0 | 0 | 0 | 0 | Oui | Saisie des données Pas de facturation Pas d’encaissement | Non applicable, car pas d’entreprise locale d’approvisionnement en énergie | Saisie des données Pas de facturation Pas d’encaissement | Non | 0 | Non | Oui | Mesure pour reporting Visualisations Monitoring Gestion des incidents Optimisation de la consommation propre | 7000 | 5000 | 1500 | 500 | 0 | 0 | 0 | 0 | 30 | Solar Manager n'est pas seulement la solution leader dans le domaine HEMS en Suisse, mais peut aussi parfaitement être utilisé comme gestion de la charge dans les petits immeubles collectifs. La solution est indépendante du fabricant et prend en charge toutes les bornes de recharge courantes sur le marché suisse. Il est ainsi possible, de manière rentable, non seulement de surveiller le PV et d'optimiser la consommation propre, mais aussi de créer une gestion de charge simple dans le garage. La particularité est que chaque locataire d'un RCP peut choisir son mode de charge (solaire uniquement, charge immédiate, tarif optimisé) avec son propre login d'application. | -
Stadtwerke Gossau | - | https://stadtwerke-gossau.ch | salman.oerge@stadtgossau.ch | 071 388 47 26 | Suisse | Gossau |  | Saint-Gall | Oui | Saisie des données Facturation Pas d’encaissement | Stations de recharge privées Stations de recharge semi-privées | Pas d’offre | Offre standard | - | Solution de décompte | Stations de recharge publiques Pas d’installation de base Pas de stations de recharge rapide | Tarifs statiques, y compris le tarif solaire | - | - | Non | [10 empty] | Aucune indication | Entreprise de services | - | Téléphone E-mail | Entreprise de services | - | Pas d’offre | Offre standard | Pas d’offre | Non applicable | Aucune indication | Pas d’offre | Pas d’offre | Pas d’offre | Pas d’offre | Pas d’offre | Offre standard | Offre individuelle | Offre individuelle | Pas d’offre | Pas d’offre | Pas d’offre | Offre standard | Pas d’offre | Non applicable | Aucune indication | Offre individuelle | Offre individuelle | Offre individuelle | Offre individuelle | Offre individuelle | Pas d’offre | Pas d’offre | Pas d’offre | Pas d’offre | Non applicable | Aucune indication | Offre individuelle | Offre individuelle | Non applicable | Aucune indication | 0 | 0 | Non | Non, les stations de recharge doivent toutes provenir du même fabricant. | Oui, des systèmes tiers peuvent en principe être intégrés, mais la compatibilité dépend le cas échéant des stations de recharge. | Autofinancement | Abonnement à prix fixe mensuel (sans supplément) | - | CHF | Modèle de service pur: La station de recharge est achetée indépendamment (par un tiers ou par nous en tant que fournisseur de services) ou est déjà disponible | Décompte - Pour mise à disposition des données Décompte - Facturation et envoi | Portail Web Appli | 200 | 0 | Aucune indication | 0 | Aucune indication | Aucune indication | Aucune indication | 0 | Facture par le fournisseur d’énergie | Trimestriel | 0 | Non | 0 | CHF |  |  |  | Aucune indication | 0 | Aucune indication | 0 | Aucune indication | Aucune indication | Aucune indication | 0 | 0 | 0 | 0 | 0 | 0 | 0 |  |  |  | Aucune indication | 0 | Aucune indication | 0 | Aucune indication | Aucune indication | Aucune indication | 0 | 0 | 0 | 0 | Oui | Saisie des données Facturation Pas d’encaissement | Nein | Pas d’offre | Non | 0 | Non | Non |  | 18 | 18 | 0 | 0 | 1 | 1 | 3 | 3 | 100 | https://stadtwerke-gossau.ch/ | Gossau (SG)
Swisscharge | Immocharge & publiccharge | https://swisscharge.ch/fr/ | info@swisscharge.ch | 071 388 11 50 | Suisse | Gossau |  | Dans toute la Suisse | Non | Saisie des données Facturation Encaissement | Stations de recharge privées Stations de recharge semi-privées Stations de recharge semi-publiques Stations de recharge publiques | Offre standard | Offre individuelle | - | Solution de décompte | Installation de base Stations de recharge publiques Stations de recharge rapide | Tarif unique Tarifs statiques (p. ex. heures pleines/creuses) | - | - | Oui | Offre standard | Offre standard | Via le cloud Par passerelle locale / station locale | Par transformateur de courant | Oui | Pas d’offre | En cours de développement | Offre standard | Pas d’offre | Non applicable | Aucune indication | Entreprise de services | L'électricien peut remplir le formulaire d'intégration pour la station de recharge. Ensuite, swisscharge libère la station de recharge pour les locataires. | Téléphone Via le site Web – Formulaire général Via le site Web – Formulaire avec indication d’un lien spécifique à l’immeuble ou d’un code QR | Entreprise de services Régie ou propriétaire immobilier | - | Offre standard | Offre standard | Offre individuelle | Non applicable | swissPass | Offre standard | Offre standard | Offre individuelle | Offre standard | Offre standard | Offre standard | Offre individuelle | Offre standard | Offre standard | Offre standard | Offre standard | Pas d’offre | Pas d’offre | Non applicable | Aucune indication | Offre standard | Offre standard | En cours de développement | Offre standard | Offre standard | Offre standard | Offre standard | Offre standard | Offre standard | Non applicable | Aucune indication | Offre standard | Offre individuelle | Non applicable | Aucune indication | https://support.virta.global/hc/en-gb/articles/360015648958-Compatible-charging-stations | 0 | Oui | Oui, selon la liste de compatibilité | Oui, des systèmes tiers peuvent en principe être intégrés, mais la compatibilité dépend le cas échéant des stations de recharge. | Autofinancement | Abonnement à prix fixe mensuel (sans supplément) Supplément sur le courant de charge (par kWh) (sans prix fixe mensuel) | immocharge basic | CHF | Modèle de service pur: La station de recharge est achetée indépendamment (par un tiers ou par nous en tant que fournisseur de services) ou est déjà disponible | Décompte - Pour mise à disposition des données Décompte - Facturation et envoi Décompte - Encaissement Portail Web de gestion des utilisateurs Réglage d’un tarif d’énergie propre Gestion des incidents Télémaintenance Fonction de reporting Fonction de mandant | Appli Aperçu des transactions Visualisation de ses propres consommations Accès aux stations de recharge publiques du même fournisseur avec le même compte Accès aux stations de recharge publiques d’autres fournisseurs avec le même compte (Roaming) | 99 | Coûts d'intégration | 0 | 0 | 0.05 | 0 | 0 | 0 | Facture par le fournisseur Carte de crédit / carte EC | Mensuel | 0 | Oui | immocharge Premium | CHF | Modèle de service pur: La station de recharge est achetée indépendamment (par un tiers ou par nous en tant que fournisseur de services) ou est déjà disponible | Décompte - Pour mise à disposition des données Décompte - Facturation et envoi Décompte - Encaissement Portail Web de gestion des utilisateurs Liste blanche (utilisateurs spéciaux) Différents niveaux tarifaires Réglage d’un tarif d’énergie propre Gestion des incidents Télémaintenance Fonction de reporting Fonction de mandant Décompte des stations de recharge publiques (p. ex. places de stationnement pour visiteurs) Option de Roaming pour les stations de recharge publiques (p. ex. places de stationnement pour visiteurs) | Appli Aperçu des transactions Visualisation de ses propres consommations Hotline uniquement pendant les heures de bureau Hotline 24/7 Accès aux stations de recharge publiques du même fournisseur avec le même compte Accès aux stations de recharge publiques d’autres fournisseurs avec le même compte (Roaming) | 99 | Coûts d'intégration par point de charge | 12.5 | 0 | 0 | 0 | 0 | 0 | Facture par le fournisseur, Carte de crédit / carte EC, Direktbelastung beim Mietendenden | Mensuel | 0 | Non | 0 | 0 |  |  |  | Aucune indication | 0 | Aucune indication | 0 | Aucune indication | Aucune indication | Aucune indication | 0 | 0 | 0 | 0 | Non | Pas d’offre |  | Pas d’offre | 0 | 0 | Alfen Circontrol easee Teltonika Zaptec | Oui | Mesure pour reporting | 8000 | 6000 | 1500 | 500 | 0 | 3 | 0 | 3 | 500 | Swisscharge réalise des solutions de recharge clés en main dans des immeubles collectifs et des lotissements, qu'il s'agisse d'une nouvelle construction, d'une rénovation ou d'une mise à niveau. Avec une technologie d'avenir, une facturation équitable et à des conditions économiques. | -
Techem (Schweiz) AG | - | https://www.techem.com/ch/fr | verkauf@techem.ch | 043 455 65 20 | Allemagne | Eschborn |  | Dans toute la Suisse | Non | Saisie des données Facturation Pas d’encaissement | Stations de recharge privées Stations de recharge semi-privées Stations de recharge semi-publiques Stations de recharge publiques | Offre standard | Pas d’offre | - | Solution de décompte Gestion de la charge Matériel (stations de recharge) Weitere Abrechnungen (z.B. ZEV) | Pas d’installation de base Pas de stations de recharge publiques Pas de stations de recharge rapide | Tarifs statiques, y compris le tarif solaire | - | - | Oui | Pas d’offre | Offre standard | Par passerelle locale / station locale | Par transformateur de courant | Non | Pas d’offre | Pas d’offre | Pas d’offre | Pas d’offre | Non applicable | Aucune indication | Entreprise de services | - | E-mail | Régie ou propriétaire immobilier | - | Pas d’offre | Offre standard | Pas d’offre | Non applicable | Aucune indication | Pas d’offre | Pas d’offre | Offre standard | Offre standard | Pas d’offre | Pas d’offre | Pas d’offre | Pas d’offre | Offre standard | Offre standard | Pas d’offre | Pas d’offre | Pas d’offre | Non applicable | Aucune indication | Pas d’offre | Offre standard | Pas d’offre | Offre standard | Offre standard | Offre standard | Pas d’offre | Pas d’offre | Pas d’offre | Non applicable | Aucune indication | Pas d’offre | Offre individuelle | Non applicable | Aucune indication | 0 | 0 | Non | Non, les stations de recharge doivent toutes provenir du même fabricant. | Non, les systèmes tiers ne peuvent pas être intégrés. | Autofinancement | Abonnement à prix fixe annuel sans supplément de prix | 0 | CHF | Modèle de service pur: La station de recharge est achetée indépendamment (par un tiers ou par nous en tant que fournisseur de services) ou est déjà disponible | Décompte - Facturation et envoi Gestion de la charge Différents niveaux tarifaires Réglage d’un tarif d’énergie propre Fonction de mandant Décompte des stations de recharge publiques (p. ex. places de stationnement pour visiteurs) | Appli Aperçu des transactions Visualisation de ses propres consommations Hotline uniquement pendant les heures de bureau | Aucune indication | 0 | Aucune indication | 0 | 0 | 0 | 0 | 0 | Facture par le fournisseur Carte de crédit / carte EC TWINT Appli | Prépayé Annuel | Prépaiement ou facturation annuelle | Non | 0 | CHF |  |  |  | Aucune indication | 0 | Aucune indication | 0 | Aucune indication | Aucune indication | Aucune indication | 0 | 0 | 0 | 0 | 0 | 0 | 0 |  |  |  | Aucune indication | 0 | Aucune indication | 0 | Aucune indication | Aucune indication | Aucune indication | 0 | 0 | 0 | 0 | Oui | Saisie des données Facturation Pas d’encaissement | Non applicable, car pas d’entreprise locale d’approvisionnement en énergie | Saisie des données Facturation Pas d’encaissement | Non | 0 | easee Zaptec | Non |  | 50 | 50 | 0 | 0 | 1 | 3 | 12 | 3 | 100 | Techem (Suisse) SA, en tant que filiale du groupe international Techem (dont le siège est à Eschborn DE), est active depuis plus de 70 ans dans le domaine du sous-comptage avec fourniture des services de facturation correspondants. Les domaines RCP et e-mobilité sont implémentés et établis en Suisse depuis quelques années. Avec notre propre équipe de service technique à la clientèle, nous sommes en contact quotidien avec de nombreuses entreprises d'installation et de gestion immobilière en Suisse. | -
The Mobility House AG | ChargePilot in Verbindung mit Monta oder Drittsystemen | www.mobilityhouse.com | service@mobilityhouse.com | 043 508 27 31 | Suisse | Zurich |  | Dans toute la Suisse | Non | Saisie des données Facturation Encaissement | Stations de recharge privées Stations de recharge semi-privées Stations de recharge semi-publiques Stations de recharge publiques | Offre standard | Pas d’offre | Variante « Le compteur électrique pour l'e-mobilité est en possession de l'entreprise de services » réalisable via un partenaire tiers (en combinaison avec ChargePilot) | Gestion de la charge Matériel (stations de recharge) | Installation de base Stations de recharge rapide Pas de stations de recharge publiques | Tarif unique Tarifs statiques (p. ex. heures pleines/creuses) Tarif dynamique (peut varier en fonction d’une entrée externe) | Tarif fixe indépendant du fournisseur d'énergie local | - | Oui | Offre standard | Optionnel dans package supplémentaire | via une unité de commande Smart Charging locale en combinaison avec le Cloud | Par transformateur de courant Alternative : connexion d'un SGE tiers | Oui | Optionnel dans package supplémentaire | Optionnel dans package supplémentaire | Optionnel dans package supplémentaire | Optionnel dans package supplémentaire | Optionnel dans package supplémentaire | Gestion de la charge basée sur l'horaire en tenant compte des données SOC et des horaires (si disponibles) Charge adaptée au réseau (par ex. réalisation d'un délestage conformément aux exigences du GRD) | Entreprise de services | - | Via le site Web – Formulaire avec indication d’un lien spécifique à l’immeuble ou d’un code QR | Entreprise de services Régie ou propriétaire immobilier | - | Offre individuelle | Offre standard | Offre individuelle | Non applicable |  | Offre standard | Offre standard | Offre individuelle | Offre individuelle | Offre standard | Offre individuelle | Offre individuelle | Offre standard | Offre individuelle | Offre individuelle | Offre individuelle | En cours de développement | En cours de développement | Offre standard | Selon l'utilisation d'un système tiers en combinaison avec ChargePilot | Offre standard | Offre individuelle | En cours de développement | Offre individuelle | Offre individuelle | Offre standard | Offre individuelle | Offre individuelle | Offre individuelle | Non applicable |  | Offre standard | Offre individuelle | Non applicable |  | https://www.mobilityhouse.com/ch_de/chargepilot/schnittstellen#ladestationen | Combinaison possible de stations AC et DC, par ex. ABB, ABL, Alfen, Alpitronic, KEBA, etc. | Oui | Oui, selon la liste de compatibilité | Oui, des systèmes tiers peuvent en principe être intégrés, mais la compatibilité dépend le cas échéant des stations de recharge. | Autofinancement | En fonction des souhaits du client et du projet | 0 | CHF |  | En fonction des souhaits du client et du projet | En fonction des souhaits du client et du projet | Aucune indication | 0 | Aucune indication | 0 | Aucune indication | Aucune indication | Aucune indication | 0 | Aucune indication | Aucune indication | 0 | Non | 0 | CHF |  |  |  | Aucune indication | 0 | Aucune indication | 0 | Aucune indication | Aucune indication | Aucune indication | 0 | 0 | 0 | 0 | 0 | 0 | 0 |  |  |  | Aucune indication | 0 | Aucune indication | 0 | Aucune indication | Aucune indication | Aucune indication | 0 | 0 | 0 | 0 | Non | Pas d’offre |  | Pas d’offre | 0 | 0 | ABB ABL Alfen KEBA Mennekes Webasto Alpitronic Ekoenergetyka | Oui |  | Aucune indication | Aucune indication | Aucune indication | Aucune indication | 0 | 0 | 0 | 0 | 1000 | Le système de gestion de la charge et de l'énergie ChargePilot® offre un système global pour une exploitation rentable de l'infrastructure de charge. Le produit se compose d'une solution matérielle locale, de progiciels et d'une application web. Grâce à des interfaces standardisées, ChargePilot® est compatible avec les stations de recharge et les systèmes tiers de nombreux fabricants, ce qui garantit l'indépendance vis-à-vis des fournisseurs. Le système permet une adaptation flexible de l'étendue des fonctions grâce à la sélection de composants matériels et logiciels. Outre la gestion intelligente de la charge, ChargePilot® comprend des fonctions telles que la gestion de l'authentification, l'intégration d'un système de facturation ainsi que des statistiques et des possibilités d'analyse. | -
Thurplus | LadestationPlus | https://www.thurplus.ch/ | info@thurplus.ch | 052 724 20 20 | Suisse | Frauenfeld |  | Thurgovie | Oui | Saisie des données Facturation Encaissement | Stations de recharge privées | Offre standard | Pas d’offre | - | Solution de décompte | Pas d’installation de base Pas de stations de recharge publiques Pas de stations de recharge rapide | Tarifs statiques (p. ex. heures pleines/creuses) Tarifs statiques, y compris le tarif solaire | - | - | Oui | Pas d’offre | Optionnel dans package supplémentaire | Via le cloud | Par transformateur de courant | Non | Pas d’offre | Pas d’offre | Pas d’offre | Pas d’offre | Non applicable | Aucune indication | Installateur | Comme les bornes de recharge peuvent être achetées par Thurplus ou par l'installateur, elles sont également mises en ligne par chacune des deux parties sur leur portail respectif, | Téléphone E-mail | Entreprise de services | - | Offre standard | Offre standard | Pas d’offre | Non applicable | Aucune indication | Offre standard | Offre individuelle | Offre individuelle | Offre individuelle | Offre standard | Offre standard | Offre individuelle | Offre standard | Offre standard | Offre individuelle | Offre individuelle | Offre standard | Pas d’offre | Non applicable | Aucune indication | Offre standard | Offre standard | Pas d’offre | Offre standard | Offre standard | Pas d’offre | Offre standard | Pas d’offre | Pas d’offre | Non applicable | Aucune indication | Offre individuelle | Offre individuelle | Non applicable | Aucune indication | 0 | Zaptec Pro, easee Charge | Non | Non, les stations de recharge doivent toutes provenir du même fabricant. | Non, les systèmes tiers ne peuvent pas être intégrés. | Autofinancement | Abonnement à prix fixe mensuel (sans supplément) | Modèle de location de la station de recharge | CHF | Modèle de location (station de recharge) | Décompte - Encaissement | Portail Web Appli Aperçu des transactions Visualisation de ses propres consommations Hotline 24/7 | 60 | Onboarding, installation, configuration de la station de recharge | 35 | Matériel, installation de la station de recharge, plaque arrière non comprise. | 0 | 0 | 0 | 0 | Facture par le fournisseur d’énergie | Trimestriel | 0 | Oui | Mietmodell Anschluss + Ladestation | CHF | Modèle de location (station de recharge) | Décompte - Encaissement | Portail Web Appli Aperçu des transactions Visualisation de ses propres consommations Hotline 24/7 | 60 | Onboarding, installation et configuration de la station de recharge | 45 | Installation, matériel de la station de recharge y compris plaque arrière | 0 | 0 | 0 | 0 | Facture par le fournisseur d’énergie | Trimestriel | 0 | Oui | Kaufmodell Ladestation | CHF | Modèle d’achat: la station de recharge est achetée de manière combinée directement auprès du fournisseur (station de recharge incluse) | Décompte - Encaissement | Portail Web Appli Aperçu des transactions Visualisation de ses propres consommations | 1820 | Onboarding, aménagement, setup, installation, matériel de la station de recharge, plaque arrière non comprise | 5 | Service de facturation | 0 | 0 | 0 | 0 | Facture par le fournisseur d’énergie | Trimestriel | 0 | Oui | Pas d’offre | Ja | Saisie des données Facturation Encaissement | Non | 0 | easee Zaptec | Non |  | 120 | 120 | 0 | 0 | 10 | 6 | 12 | 3 | 1000 | Nous sommes une entreprise de la ville de Frauenfeld. Chez nous, la proximité est une tradition depuis 1878 et nous oblige à travailler de manière orientée vers le service, compétente et durable. | Frauenfeld
Virtual Global Trading AG | IS-X | www.vgt.energy | info@vgt.energy | 062 521 21 21 | Suisse | Aarau |  | Dans toute la Suisse | Non | Saisie des données Pas de facturation Pas d’encaissement | Stations de recharge privées Stations de recharge semi-privées Stations de recharge semi-publiques | Offre standard | Offre standard | Nous proposons les deux variantes, car nous pouvons aussi facturer directement via le compteur du fournisseur d'énergie en tant que solution en marque blanche pour les fournisseurs d'énergie. | Solution de décompte Gestion de la charge Matériel (stations de recharge) Installation Betrieb der Ladestationen (Ladestation gehört Eigentümer:in oder Mieter:in. Aber inkl. Fernwartung / Störungsbehebung vor Ort / o.Ä.) Energiemanagement Weitere Abrechnungen (z.B. ZEV) | Pas d’installation de base Pas de stations de recharge publiques Pas de stations de recharge rapide | Tarif unique Tarifs statiques (p. ex. heures pleines/creuses) Tarifs statiques, y compris le tarif solaire Tarif dynamique (peut varier en fonction d’une entrée externe) | Est réglable individuellement | Les tarifs d'électricité peuvent être configurés et choisis librement. | Oui | Offre standard | Offre standard | Via le cloud Par passerelle locale / station locale | Par transformateur de courant Directement sur le compteur (numérique, y compris l’interface) | Oui | Offre standard | Offre standard | Offre standard | Offre standard | Offre standard | Chargement dynamique commandé par SGE | L'opérateur de la plate-forme en marque blanche | - | E-mail Via le site Web – Formulaire général | Régie ou propriétaire immobilier Installateur Responsable de la plate-forme | Les clients sont enregistrés, puis ils peuvent s'enregistrer eux-mêmes au moyen de leur numéro de client et de leur numéro de facture. | Pas d’offre | Pas d’offre | Offre standard | Offre individuelle | Via une plateforme web, compatible avec les mobiles | Offre standard | Offre standard | Offre standard | Offre standard | Offre standard | Offre standard | Offre individuelle | Offre standard | Offre standard | Offre standard | Offre individuelle | Offre individuelle | Offre standard | Offre individuelle | Aucune indication | Offre standard | En cours de développement | Offre standard | Offre standard | Offre standard | Offre standard | Pas d’offre | Pas d’offre | Pas d’offre | Offre individuelle | Aucune indication | Offre standard | Offre standard | Non applicable | Aucune indication | 0 | ABB, KEBA, Zaptec, Easee, Fronius, Alfen, Honda, VW ID | Oui | Oui, selon la liste de compatibilité | Oui, des systèmes tiers peuvent en principe être intégrés, mais la compatibilité dépend le cas échéant des stations de recharge. | Autofinancement | Abonnement à prix fixe mensuel (sans supplément) Supplément sur le courant de charge (par kWh) (sans prix fixe mensuel) Supplément fixe par transaction (sans prix fixe mensuel) Abonnement avec prix fixe mensuel + supplément sur le courant de charge (par kWh) Abonnement avec prix fixe mensuel + pourcentage de supplément par transaction Abonnement avec prix fixe mensuel + supplément fixe par transaction Configurable individuellement | Individuelle Abrechnung | CHF | Modèle de service pur: La station de recharge est achetée indépendamment (par un tiers ou par nous en tant que fournisseur de services) ou est déjà disponible | Décompte - Pour mise à disposition des données Décompte - Facturation et envoi Décompte - Encaissement Gestion de la charge Portail Web de gestion des utilisateurs Liste blanche (utilisateurs spéciaux) Différents niveaux tarifaires Réglage d’un tarif d’énergie propre Gestion des incidents Télémaintenance Fonction de reporting Fonction de mandant Décompte des stations de recharge publiques (p. ex. places de stationnement pour visiteurs) Option de Roaming pour les stations de recharge publiques (p. ex. places de stationnement pour visiteurs) Mise à jour automatisée en cas de modification des tarifs d’électricité d’EAE Capacité de décompter la charge bidirectionnelle | Portail Web Contrôle actif de l’activité de chargement Aperçu des transactions Visualisation de ses propres consommations Accès aux stations de recharge publiques du même fournisseur avec le même compte | 0 | Aucun frais | 3.5 | Connexion, cloud et visualisation | 0 | 0 | 0 | Aucun frais | Facture par le fournisseur Facture par le fournisseur d’énergie Facture par les propriétaires immobiliers Carte de crédit / carte EC TWINT | Immédiat Mensuel Trimestriel Semestriel Annuel | 0 | Non | 0 | CHF |  |  |  | Aucune indication | 0 | Aucune indication | 0 | Aucune indication | Aucune indication | Aucune indication | 0 | 0 | 0 | 0 | 0 | 0 | 0 |  |  |  | Aucune indication | 0 | Aucune indication | 0 | Aucune indication | Aucune indication | Aucune indication | 0 | 0 | 0 | 0 | Oui | Saisie des données Facturation Encaissement | Ja | Saisie des données Facturation Encaissement | Tout peut être décompté, du nombre de clics par interrupteur à la commande d'installations complexes. | 0 | ABB Alfen E3/DC Eaton (Green Motion) easee EVBox Hager KEBA neoom Pico Teltonika Zaptec | Oui | Mesure pour reporting Mesure de la chaleur Mesure de l’eau Visualisations Monitoring Gestion des incidents Optimisation de la consommation propre | 600 | 500 | 100 | 0 | 1 | 3 | 3 | 3 | illimité | Découvre la diversité de la plateforme VGT, qui maîtrise aisément les exigences en matière de facturation - des factures d'énergie classiques à l'E-Mobility en passant par la RCP/LEG/l'électricité des locataires. | -
WWZ Energie AG | readyhome+ | https://readyhomeplus.ch/ | verkauf.elektromobilitaet@wwz.ch | +41 41 748 45 45 | Suisse | Zoug |  | Dans toute la Suisse | Oui | Saisie des données Facturation Encaissement | Stations de recharge privées Stations de recharge semi-privées Stations de recharge semi-publiques Stations de recharge publiques | Offre standard | Offre standard | Paquet sans souci pour l'administration - il n'y a pas de charge supplémentaire pour l'administration | Solution de décompte Gestion de la charge Matériel (stations de recharge) Mietmodell Betrieb der Ladestationen (Ladestation gehört Eigentümer:in oder Mieter:in. Aber inkl. Fernwartung / Störungsbehebung vor Ort / o.Ä.) | Installation de base Pas de stations de recharge publiques Pas de stations de recharge rapide | Tarif unique | Prix moyen selon l'ElCom | - | Oui | Offre standard | Offre standard | Via le cloud | Par transformateur de courant | Non | Pas d’offre | Pas d’offre | Pas d’offre | Pas d’offre | Non applicable | Aucune indication | Entreprise de services | La station de recharge est montée par l'installateur et mise en ligne par nos soins dans le backend. | https://bestellung-ladeschluessel-readyhome.paperform.co/ | Entreprise de services | - | Offre standard | Offre standard | Pas d’offre | Non applicable | Aucune indication | Offre individuelle | Offre standard | Offre standard | Offre standard | Offre standard | Offre standard | Offre standard | Offre individuelle | Offre individuelle | Offre standard | Offre standard | Pas d’offre | En cours de développement | Non applicable | Aucune indication | Offre individuelle | Offre standard | Offre standard | Offre standard | Offre standard | Pas d’offre | Offre standard | Offre standard | En cours de développement | Non applicable | Aucune indication | Offre standard | Pas d’offre | Non applicable | Aucune indication | Webasto Live, Zaptec Pro Charger | Webasto Live, Zaptec Pro Charger | Non | Non, les stations de recharge doivent toutes provenir du même fabricant. | Non, les systèmes tiers ne peuvent pas être intégrés. | Autofinancement | Supplément sur le courant de charge (par kWh) (sans prix fixe mensuel) | readyhome+ | CHF | Modèle de service pur: La station de recharge est achetée indépendamment (par un tiers ou par nous en tant que fournisseur de services) ou est déjà disponible | Décompte - Pour mise à disposition des données Décompte - Facturation et envoi Décompte - Encaissement Gestion de la charge Portail Web de gestion des utilisateurs Liste blanche (utilisateurs spéciaux) Différents niveaux tarifaires Réglage d’un tarif d’énergie propre Gestion des incidents Télémaintenance Dépannage sur place Fonction de reporting Fonction de mandant Décompte des stations de recharge publiques (p. ex. places de stationnement pour visiteurs) Option de Roaming pour les stations de recharge publiques (p. ex. places de stationnement pour visiteurs) | Portail Web Appli Contrôle actif de l’activité de chargement Aperçu des transactions Hotline 24/7 Accès aux stations de recharge publiques du même fournisseur avec le même compte Accès aux stations de recharge publiques d’autres fournisseurs avec le même compte (Roaming) | 75 | Si la station de recharge est achetée Setup 0.-- Si la station de recharge est louée Setup 75.-- | 0 | Modèle tarifaire readyhome+, il n'y a des frais que si la charge est effectuée, max 16.--/ mois | 0,10 | 0 | 0 | Modèle tarifaire readyhome+, il n'y a de frais que si la charge est effectuée, par kWh 9.55 ct. max 16.--/ mois. | Facture par le fournisseur Paquet sans souci WWZ prend en charge l'intégralité du processus de facturation readyhome | Mensuel Semestriel à partir de CHF 65.-- de facture par mois sinon semestrielle | Paquet sans souci, WWZ prend en charge tout le processus de facturation readyhome+. | Non | 0 | CHF |  |  |  | Aucune indication | 0 | Aucune indication | 0 | Aucune indication | Aucune indication | Aucune indication | 0 | 0 | 0 | 0 | 0 | 0 | 0 |  |  |  | Aucune indication | 0 | Aucune indication | 0 | Aucune indication | Aucune indication | Aucune indication | 0 | 0 | 0 | 0 | Oui | Saisie des données Facturation Encaissement | Ja | Pas d’offre | readywork / readyhome+ Intégration dans le modèle REV / ZEV | 0 | Webasto Zaptec | Oui | Mesure pour reporting Optimisation de la consommation propre | 2700 | 2690 | 0 | 10 | 1 | 12 | 12 | 3 | 500 | La solution de recharge readyhome+ est une offre commune du distributeur zougois WWZ et du grossiste en matériel électrique Otto Fischer AG. Les deux fournisseurs y associent leur longue expérience en matière d'approvisionnement en électricité, de facturation et d'électromobilité. Il en résulte une plus-value pour nos clients, nos collaborateurs, l'environnement, l'économie et la société. et la société. WWZ met la vie en réseau et agit toujours dans l'air du temps. En tant que fournisseur fiable d'énergie et d'eau, mais aussi en tant que développeur et exploitant de la solution de recharge readyhome+. L'avenir de la mobilité est électrique. Rechargez votre voiture électrique confortablement à nos bornes de recharge, que ce soit à la maison ou au travail. | -
zevvy AG | zevvy | https://www.zevvy.org/fr-CH/ | info@zevvy.ch | 041 541 77 66 | Suisse | Horw |  | Dans toute la Suisse | Non | Saisie des données Facturation Encaissement | Stations de recharge privées Stations de recharge semi-privées | Offre standard | Offre standard | Nous remplissons ce formulaire en tant qu'écosystème zevvy. zevvy n'est que le logiciel qui permet les solutions. Nos partenaires proposent finalement les offres standard. | Solution de décompte | Pas d’installation de base Pas de stations de recharge publiques Pas de stations de recharge rapide | Tarif unique Tarifs statiques (p. ex. heures pleines/creuses) Tarifs statiques, y compris le tarif solaire Tarif dynamique (peut varier en fonction d’une entrée externe) | - | Configuration très personnalisée, nous conseillons la simplicité. Tarif dynamique encore en phase de test (état mars 2024). | Oui | Offre standard | Offre standard | Via le cloud Par passerelle locale / station locale Divers produits partenaires selon le projet | Par transformateur de courant Directement sur le compteur (numérique, y compris l’interface) Divers produits partenaires selon le projet | Oui | Offre standard | Offre standard | Offre standard | Offre standard | Offre standard | Divers produits partenaires selon le projet | Par l'administration ou le propriétaire de l'immeuble ou par le prestataire de services de facturation qui utilise zevvy sous son propre logo. | Peut être effectuée par la gérance ou le propriétaire de l'immeuble ou par l'installateur ou un de nos partenaires. | Téléphone E-mail Via le site Web – Formulaire général Via le site Web – Formulaire avec indication d’un lien spécifique à l’immeuble ou d’un code QR Selon le partenaire et le projet. | Régie ou propriétaire immobilier Installateur Par Régie ou propriétaire immobilier ou par le prestataire de services de facturation qui utilise zevvy sous son propre logo. | Dans une première étape, il est décidé si le propriétaire immobilier:in utilise lui-même zevvy ou si un service complet doit être proposé par un partenaire. | En cours de développement | En cours de développement | Offre standard | Offre standard | Aucune indication | Offre standard | Offre standard | Offre standard | Offre standard | Offre individuelle | Offre individuelle | Offre individuelle | Offre standard | Offre standard | Offre individuelle | Offre individuelle | Offre individuelle | Offre individuelle | Offre individuelle | Intégration des bornes de recharge dans la facturation et la gestion des autres flux d'énergie en RCP. | En cours de développement | En cours de développement | Offre individuelle | Offre standard | Offre individuelle | Offre standard | Pas d’offre | Pas d’offre | Pas d’offre | Non applicable | Aucune indication | Offre standard | Offre standard | Offre standard | GaraioRem, ImmoTop2, RimoR5, AbaImmo | https://www.zevvy.org/de-CH/schnittstellen-partner | La lecture des bornes de recharge s'effectue généralement via des passerelles telles que HOOC ou Solar Manager. | Oui | Oui, selon la liste de compatibilité | Oui, des systèmes tiers peuvent en principe être intégrés, mais la compatibilité dépend le cas échéant des stations de recharge. | Autofinancement | Abonnement à prix fixe mensuel (sans supplément) Supplément sur le courant de charge (par kWh) (sans prix fixe mensuel) Pourcentage de supplément par transaction (sans prix fixe mensuel) Abonnement avec prix fixe mensuel + supplément sur le courant de charge (par kWh) | zevvy Lite | CHF | Modèle de service pur: La station de recharge est achetée indépendamment (par un tiers ou par nous en tant que fournisseur de services) ou est déjà disponible | Décompte - Facturation et envoi Portail Web de gestion des utilisateurs Liste blanche (utilisateurs spéciaux) Différents niveaux tarifaires Réglage d’un tarif d’énergie propre Fonction de reporting Fonction de mandant | Aperçu des transactions | 0 | Il est possible d'intégrer un grand nombre de bornes de recharge. Nous ne proposons pas nous-mêmes de bornes de recharge. Les frais de connexion et d'installation sont gratuits chez zevvy. Des frais peuvent être facturés si un partenaire zevvy est mandaté à titre de conseil. | 3.5 | Le coût de 42.- est payé annuellement (donc 3.50 par mois). Mais d'autres fonctions peuvent être utilisées (RCP, ...). Dans la plupart des cas, les bornes de recharge sont combinées avec un autre système de coûts (p. ex. frais de chauffage ou RCP), ce qui permet d'ajouter la station de recharge "gratuitement". | Aucune indication | Aucune indication | Aucune indication | Le tarif peut être choisi librement. | Facture par le fournisseur Facture par les propriétaires immobiliers Carte de crédit / carte EC | Mensuel Trimestriel Semestriel Annuel | 0 | Non | 0 | CHF |  |  |  | Aucune indication | 0 | Aucune indication | 0 | Aucune indication | Aucune indication | Aucune indication | 0 | 0 | 0 | 0 | 0 | 0 | 0 |  |  |  | Aucune indication | 0 | Aucune indication | 0 | Aucune indication | Aucune indication | Aucune indication | 0 | 0 | 0 | 0 | Oui | Saisie des données Facturation Pas d’encaissement | Non applicable, car pas d’entreprise locale d’approvisionnement en énergie | Saisie des données Facturation Pas d’encaissement | Tous les autres coûts sont possibles. Par exemple, les batteries, le gaz, les communautés électriques locales (LEG). | 0 | Non La plupart sont possibles via nos partenaires mais pas directement par zevvy. | Non |  | 250 | 200 | 50 | 0 | 0 | 0 | 0 | 0 | 999 | zevvy est votre plate-forme en ligne pour le décompte simple des frais accessoires complexes dans les immeubles collectifs. zevvy vous permet de facturer sans effort les frais de chauffage, l'électricité solaire (RCP), les bornes de recharge, l'eau et bien d'autres charges. Notre écosystème vous donne accès à un grand nombre de fournisseurs de matériel. Décidez si vous souhaitez facturer vous-même ou faire appel à l'un de nos partenaires de services. Notre système ouvert vous permet de contourner les effets de verrouillage. Avec zevvy, vos données vous appartiennent et vous gardez toujours le contrôle. Vous avez la liberté de changer de fournisseur ou de prestataire de services à tout moment, sans être lié par des restrictions ou des coûts. | -

## Aperçu
Entreprise de services | Disponibilité dans toute la Suisse (dépliable) | AG | AR | AI | BL | BS | BE | FR | GE | GL | GR | JU | LU | NE | NW | OW | SG | SH | SZ | SO | TI | TG | UR | VD | VS | ZG | ZH | Inscription et onboarding (dépliable) | Activation par un tiers | Onboarding par un tiers | Infrastructure et processus de chargement (dépliable) | Intégration de différentes stations de recharge | Intégration de systèmes tiers | Gestion dynamique de la charge | Aperçu des transactions | Visualisation des consommations | Contrôle actif de la charge | Portail Web | Appli | Assistance et maintenance (dépliable) | Hotline heures de bureau | Hotline 24h | Gestion des incidents | Télémaintenance | Dépannage sur place | Décompte (dépliable) | Service de décompte d’électromobilité | Prise en compte de plusieurs tarifs statiques d’électricité | Prise en compte du tarif solaire ou du tarif RCP | Différents niveaux tarifaires | Liste blanche | Mise à jour automatisée des tarifs de l’EAE | Réglage d’un tarif d’énergie propre | Décompte RCP | Décompte des frais annexes | Régie (dépliable) | Reporting | Fonction de mandant | Portail Web | Chargement accessible à tous (dépliable) | Station de recharge accessible à tous dans le même réseau (vue des utilisateurs de SR) | Roaming avec accès identique (vue des utilisateurs de SR) | Décompte des stations de recharge accessibles à tous (vue des propriétaires) | Roaming pour station de recharge accessibles à tous (vue des propriétaires) | Modèles de financement et de prix (dépliable) | Financement du modèle de location | Financement Full Contracting | Modèle de prix des frais mensuels | Modèle de prix du supplément sur l’énergie | Modèle de prix du supplément par transaction | ✅ ★ 🕒 ❎ | Légende Offre standard disponible Offre individuelle / disponible en tant que package supplémentaire Offre en cours de développement Pas d’offre
AMP IT SA → | ✅ | [27 empty] | ✅ | ✅ |  | ❎ | ✅ | ✅ | ✅ | ✅ | ✅ | ✅ | ✅ |  | ✅ | 🕒 | ✅ | ✅ | ✅ |  | Jusqu’à l’encaissement | ✅ | ❎ | ✅ | ✅ | ✅ | ✅ | ❎ | ❎ |  | ✅ | ✅ | ✅ |  | ❎ | ❎ | ❎ | ❎ |  | ✅ | ❎ | ✅ | ✅ | ❎ | bar: AG to ZH
Arfos Mobility GmbH → | ❎ | [27 empty] | ✅ | ✅ |  | ✅ | ✅ | ✅ | ✅ | ✅ | ✅ | ✅ | ✅ |  | ★ | ❎ | ✅ | ✅ | ✅ |  | Jusqu’à l’encaissement | ❎ | ✅ | ★ | ★ | ✅ | ★ | ✅ | ✅ |  | ✅ | ★ | ❎ |  | ✅ | ★ | ★ | ★ |  | ✅ | ❎ | ✅ | ✅ | ❎ | bar: AG to ZH
Aziende Industriali di Lugano (AIL) SA → | ❎ | [27 empty] | ✅ | ✅ |  | ❎ | ❎ | ★ | ✅ | ✅ | 🕒 | ❎ | ✅ |  | ✅ | ★ | ✅ | ✅ | ✅ |  | Jusqu’à l’encaissement | ✅ | ❎ | ✅ | ✅ | 🕒 | ✅ | ✅ | ❎ |  | ✅ | ✅ | ✅ |  | ❎ | ❎ | ✅ | ✅ |  | ❎ | ❎ | ✅ | ✅ | ✅ | bar: AG to ZH
BKW Energie AG → | ✅ | [27 empty] | ✅ | ✅ |  | ✅ | ✅ | ✅ | ✅ | ✅ | ❎ | ✅ | ✅ |  | ✅ | ★ | ✅ | ✅ | ✅ |  | Jusqu’à l’encaissement | ❎ | ❎ | ✅ | ✅ | ❎ | ✅ | ❎ | ❎ |  | ✅ | ✅ | ✅ |  | ❎ | ❎ | ✅ | ✅ |  | ❎ | ❎ | ❎ | ❎ | ✅ | bar: AG to ZH
Blockstrom AG → | ✅ | [27 empty] | ✅ | ✅ |  | ✅ | ✅ | ★ | ✅ | ❎ | ❎ | ✅ | ❎ |  | ✅ | ❎ | ❎ | ❎ | ❎ |  | Jusqu’à l’encaissement | ✅ | ✅ | ✅ | ❎ | ✅ | ✅ | ✅ | ✅ |  | ❎ | ✅ | ❎ |  | ❎ | ❎ | ❎ | ❎ |  | ❎ | ❎ | ✅ | ❎ | ❎ | bar: AG to ZH
CKW Gebäudetechnik AG → | ❎ | [27 empty] | ✅ | ✅ |  | ✅ | ✅ | ✅ | ✅ | ✅ | 🕒 | ✅ | ✅ |  | ✅ | ★ | ★ | ✅ | ✅ |  | Jusqu’à l’encaissement | ❎ | ❎ | ✅ | ✅ | ✅ | ★ | ✅ | ✅ |  | ★ | ★ | ★ |  | ✅ | ✅ | ✅ | ✅ |  | ✅ | ❎ | ✅ | ✅ | ❎ | bar: AG to ZH
CLEMAP AG → | ✅ | [27 empty] | ✅ | ✅ |  | ✅ | ✅ | ✅ | ❎ | ❎ | ❎ | ❎ | ❎ |  | ❎ | ❎ | ✅ | 🕒 | ❎ |  | Jusqu’à la saisie des données | ✅ | ❎ | ★ | ★ | ❎ | ✅ | ❎ | ❎ |  | ✅ | ✅ | 🕒 |  | ❎ | ❎ | ❎ | ❎ |  | ❎ | ❎ | ✅ | ❎ | ❎ | bar: AG to ZH
Climkit → | ✅ | [27 empty] | ✅ | ✅ |  | ✅ | ❎ | ✅ | ✅ | ✅ | ★ | ✅ | ✅ |  | ✅ | ❎ | ✅ | ✅ | ✅ |  | Jusqu’à l’encaissement | ✅ | ✅ | ✅ | ✅ | ✅ | ✅ | ✅ | ✅ |  | ✅ | ✅ | ✅ |  | ✅ | ❎ | ✅ | ❎ |  | ❎ | ❎ | ✅ | ✅ | ✅ | bar: AG to ZH
eCarUp AG → | ✅ | [27 empty] | ✅ | ✅ |  | ✅ | ✅ | ★ | ✅ | ✅ | ✅ | ✅ | ✅ |  | ✅ | ❎ | ✅ | ✅ | ❎ |  | Jusqu’à l’encaissement | ✅ | ✅ | ✅ | ✅ | ❎ | ✅ | ✅ | ✅ |  | ✅ | ✅ | ✅ |  | ✅ | ❎ | ✅ | ✅ |  | ❎ | ❎ | ✅ | ✅ | ✅ | bar: AG to ZH
eeproperty SA → | ✅ | [27 empty] | ✅ | ✅ |  | ❎ | ✅ | ✅ | ✅ | ✅ | 🕒 | ✅ | ✅ |  | ✅ | 🕒 | ✅ | ✅ | ✅ |  | Jusqu’à l’encaissement | ✅ | ✅ | ✅ | ✅ | ✅ | ✅ | ✅ | ❎ |  | ✅ | 🕒 | ✅ |  | 🕒 | 🕒 | 🕒 | ✅ |  | ✅ | ✅ | ✅ | ✅ | ❎ | bar: AG to ZH
Egon AG → | ✅ | [27 empty] | ✅ | ✅ |  | ✅ | ✅ | ✅ | ★ | ✅ | ★ | ✅ | ✅ |  | ★ | ❎ | ★ | ★ | ★ |  | Jusqu’à la facturation | ✅ | ✅ | ★ | ★ | ❎ | ✅ | ✅ | ✅ |  | ✅ | ✅ | ✅ |  | ❎ | ❎ | ❎ | ❎ |  | ❎ | ❎ | ✅ | ✅ | ❎ | bar: AG to ZH
EKT AG → | ❎ | [27 empty] | ✅ | ✅ |  | ❎ | ❎ | ✅ | ❎ | ★ | ❎ | ★ | ★ |  | ✅ | ❎ | ★ | ✅ | ★ |  | Jusqu’à l’encaissement | ❎ | ✅ | ✅ | ★ | ★ | ✅ | ❎ | ❎ |  | ★ | ❎ | ★ |  | ❎ | ❎ | ✅ | ✅ |  | ✅ | ❎ | ✅ | ✅ | ✅ | bar: AG to ZH
EKZ → | ✅ | [27 empty] | ✅ | ✅ |  | ✅ | ✅ | ✅ | ✅ | ✅ | ✅ | ✅ | ✅ |  | ✅ | ✅ | ✅ | ✅ | ✅ |  | Jusqu’à l’encaissement | ✅ | ✅ | ✅ | ❎ | ✅ | ✅ | ✅ | ❎ |  | ✅ | ❎ | ❎ |  | ✅ | ✅ | ✅ | ✅ |  | ✅ | ❎ | ✅ | ✅ | ❎ | bar: AG to ZH
Elektrizitätswerk Obwalden → | ❎ | [27 empty] | ✅ | ✅ |  | ❎ | ✅ | ★ | ★ | ✅ | ❎ | ✅ | ✅ |  | ✅ | ✅ | ✅ | ✅ | ✅ |  | Jusqu’à l’encaissement | ✅ | ❎ | ★ | ❎ | ✅ | ❎ | ❎ | ❎ |  | ✅ | ✅ | ❎ |  | ★ | ❎ | ★ | ★ |  | ❎ | ❎ | ✅ | ❎ | ❎ | bar: AG to ZH
E-Man AG / Energie - Managment → | ❎ | [27 empty] | ✅ | ✅ |  | ❎ | ❎ | ✅ | 🕒 | 🕒 | 🕒 | 🕒 | 🕒 |  | 🕒 | 🕒 | ✅ | ✅ | ✅ |  | Jusqu’à la facturation | ✅ | ✅ | ✅ | ✅ | ★ | ✅ | ✅ | ✅ |  | ★ | ★ | ✅ |  | 🕒 | 🕒 | ★ | ★ |  | ❎ | ❎ | ✅ | ❎ | ❎ | bar: AG to ZH
EnBAG → | ✅ | [27 empty] | ✅ | ✅ |  | ❎ | ✅ | ✅ | ✅ | ✅ | 🕒 | ✅ | ✅ |  | ✅ | ✅ | ✅ | ✅ | ✅ |  | Jusqu’à l’encaissement | ❎ | ❎ | 🕒 | 🕒 | 🕒 | ✅ | ✅ | ✅ |  | ★ | ★ | 🕒 |  | ★ | ★ | 🕒 | 🕒 |  | ✅ | ❎ | ✅ | ✅ | ❎ | bar: AG to ZH
Energie 360° AG → | ✅ | [27 empty] | ✅ | ✅ |  | ✅ | ✅ | ✅ | ✅ | ✅ | ❎ | 🕒 | ✅ |  | ✅ | ✅ | ✅ | ✅ | ✅ |  | Jusqu’à l’encaissement | ❎ | ❎ | ★ | ★ | ✅ | ★ | ❎ | ❎ |  | ✅ | ★ | 🕒 |  | ✅ | ✅ | ✅ | ✅ |  | ✅ | ✅ | ✅ | ❎ | ❎ | bar: AG to ZH
Energie Seeland AG → | ❎ | [27 empty] | ✅ | ✅ |  | ❎ | ❎ | ✅ | ✅ | ✅ | ✅ | ✅ | ✅ |  | ✅ | ✅ | ✅ | ✅ | ✅ |  | Jusqu’à l’encaissement | ❎ | ✅ | ❎ | ❎ | ✅ | ❎ | ❎ | ❎ |  | ✅ | 🕒 | ❎ |  | ✅ | ✅ | ✅ | ✅ |  | ❎ | ❎ | ✅ | ✅ | ❎ | bar: AG to ZH
Energie Thun AG → | ❎ | [27 empty] | ✅ | ✅ |  | ✅ | ✅ | ✅ | ✅ | ✅ | ✅ | ✅ | ✅ |  | ✅ | ❎ | ✅ | ✅ | ✅ |  | Jusqu’à l’encaissement | ❎ | ✅ | ❎ | ❎ | ✅ | ❎ | ✅ | ❎ |  | ★ | ★ | ❎ |  | ✅ | ❎ | ★ | ★ |  | ❎ | ❎ | ✅ | ✅ | ❎ | bar: AG to ZH
energie wasser luzern → | ✅ | [27 empty] | ✅ | ✅ |  | ❎ | ❎ | ✅ | ✅ | ✅ | ❎ | ✅ | ✅ |  | ✅ | ✅ | ✅ | ✅ | ✅ |  | Jusqu’à l’encaissement | ❎ | ❎ | ✅ | ✅ | ★ | ✅ | ❎ | ❎ |  | ✅ | ✅ | ✅ |  | ❎ | ❎ | ✅ | ✅ |  | ✅ | ❎ | ❎ | ✅ | ✅ | bar: AG to ZH
ennovatis Energiemanagement AG → | ✅ | [27 empty] | ✅ | ✅ |  | ❎ | ✅ | ✅ | ❎ | ✅ | ✅ | ✅ | ✅ |  | ✅ | ❎ | ✅ | ✅ | ✅ |  | Jusqu’à l’encaissement | ✅ | ✅ | ❎ | ❎ | ✅ | ❎ | ✅ | ✅ |  | ✅ | ✅ | ✅ |  | ❎ | ❎ | ❎ | ❎ |  | ❎ | ❎ | ✅ | ❎ | ❎ | bar: AG to ZH
Eponet AG → | ✅ | [27 empty] | ✅ | ✅ |  | ✅ | ✅ | ✅ | ✅ | ✅ | ✅ | ✅ | 🕒 |  | ✅ | ❎ | ✅ | ✅ | ★ |  | Jusqu’à l’encaissement | ✅ | ✅ | ✅ | ✅ | ✅ | ✅ | ❎ | ❎ |  | ✅ | ✅ | ✅ |  | ✅ | ✅ | ✅ | ✅ |  | ❎ | ❎ | ✅ | ✅ | ❎ | bar: AG to ZH
ewz → | ✅ | [27 empty] | ✅ | ✅ |  | ✅ | ✅ | ✅ | ✅ | ✅ | ✅ | ✅ | ✅ |  | ✅ | ✅ | ✅ | ✅ | ✅ |  | Jusqu’à l’encaissement | ❎ | ❎ | ★ | ❎ | 🕒 | ★ | ✅ | ❎ |  | ★ | ★ | ★ |  | ✅ | ✅ | ✅ | ✅ |  | ❎ | ❎ | ✅ | ✅ | ❎ | bar: AG to ZH
Ferratec Technics AG → | ✅ | [27 empty] | ✅ | ✅ |  | ✅ | ✅ | ★ | ✅ | ✅ | 🕒 | ❎ | ✅ |  | ✅ | 🕒 | ✅ | ✅ | ★ |  | Jusqu’à l’encaissement | ✅ | ✅ | ✅ | ✅ | ★ | ✅ | ❎ | ❎ |  | ✅ | ✅ | ✅ |  | ✅ | 🕒 | ✅ | ✅ |  | ❎ | ❎ | ✅ | ✅ | ❎ | bar: AG to ZH
Helion charge:ON → | ✅ | [27 empty] | ✅ | ❎ |  | ✅ | ✅ | ★ | ✅ | 🕒 | 🕒 | ❎ | ✅ |  | ✅ | ❎ | 🕒 | ✅ | ✅ |  | Jusqu’à l’encaissement | ❎ | ❎ | ✅ | ✅ | ✅ | ✅ | ✅ | ❎ |  | ✅ | ✅ | ✅ |  | ✅ | ✅ | ✅ | ✅ |  | ❎ | ❎ | ✅ | ❎ | ❎ | bar: AG to ZH
IBC Energie Wasser Chur → | ❎ | [27 empty] | ✅ | ✅ |  | ❎ | ❎ | ✅ | 🕒 | 🕒 | 🕒 | 🕒 | ❎ |  | ✅ | 🕒 | 🕒 | 🕒 | 🕒 |  | Jusqu’à l’encaissement | ❎ | ❎ | 🕒 | ★ | 🕒 | 🕒 | ✅ | ❎ |  | 🕒 | 🕒 | 🕒 |  | 🕒 | ✅ | 🕒 | 🕒 |  | ❎ | ❎ | ✅ | ❎ | ❎ | bar: AG to ZH
IMOVAcharge AG → | ✅ | [27 empty] | ✅ | ✅ |  | ✅ | ✅ | ★ | ✅ | ✅ | ✅ | ✅ | ✅ |  | ✅ | ✅ | ✅ | ✅ | ✅ |  | Jusqu’à l’encaissement | ❎ | ❎ | ❎ | ❎ | ✅ | ❎ | ✅ | ✅ |  | ❎ | ❎ | ✅ |  | ✅ | ✅ | ✅ | ❎ |  | ✅ | ❎ | ❎ | ✅ | ❎ | bar: AG to ZH
INERA SA → | ❎ | [27 empty] | ✅ | ✅ |  | ❎ | ✅ | ✅ | ✅ | ✅ | 🕒 | ✅ | ✅ |  | ✅ | ❎ | ✅ | ✅ | ✅ |  | Jusqu’à l’encaissement | ✅ | ✅ | ★ | ★ | ✅ | ❎ | ✅ | ❎ |  | ❎ | ✅ | ❎ |  | ✅ | ✅ | ✅ | ✅ |  | ✅ | ❎ | ✅ | ✅ | ❎ | bar: AG to ZH
Invisia AG → | ✅ | [27 empty] | ✅ | ✅ |  | ✅ | ✅ | ✅ | ✅ | ✅ | ✅ | ✅ | ✅ |  | ✅ | ✅ | ✅ | ✅ | ✅ |  | Jusqu’à l’encaissement | ✅ | ✅ | ✅ | ✅ | ✅ | ✅ | ✅ | ✅ |  | ✅ | ✅ | ✅ |  | ❎ | ❎ | ✅ | ✅ |  | ❎ | ❎ | ✅ | ✅ | ❎ | bar: AG to ZH
IWB → | ✅ | [27 empty] | ✅ | ✅ |  | ✅ | ✅ | ✅ | ✅ | ✅ | ❎ | ★ | ✅ |  | ✅ | ✅ | ✅ | ✅ | ✅ |  | Jusqu’à l’encaissement | ✅ | ❎ | ✅ | ✅ | ✅ | ✅ | ✅ | ❎ |  | ✅ | ✅ | ✅ |  | ✅ | ✅ | ✅ | ✅ |  | ✅ | ❎ | ✅ | ✅ | ❎ | bar: AG to ZH
Juice Technology AG → | ✅ | [27 empty] | ✅ | ✅ |  | ❎ | ✅ | ❎ | ✅ | ✅ | ✅ | ✅ | ✅ |  | ✅ | ❎ | ✅ | ✅ | ✅ |  | Jusqu’à la saisie des données | ✅ | ✅ | ✅ | ✅ | ❎ | ✅ | ❎ | ❎ |  | ✅ | ✅ | ✅ |  | ★ | ❎ | ✅ | ❎ |  | ✅ | ❎ | ✅ | ❎ | ❎ | bar: AG to ZH
Kantonales Elektrizitätswerk Nidwalden → | ❎ | [27 empty] | ✅ | ✅ |  | ❎ | ✅ | ✅ | ❎ | ❎ | 🕒 | ★ | ✅ |  | ❎ | ✅ | ✅ | ✅ | ✅ |  | Jusqu’à l’encaissement | ✅ | ✅ | ★ | ★ | ✅ | ★ | ✅ | ❎ |  | ✅ | ✅ | ★ |  | ✅ | ❎ | ★ | ★ |  | ❎ | ❎ | ✅ | ❎ | ❎ | bar: AG to ZH
Lynus AG → | ✅ | [27 empty] | ✅ | ✅ |  | ✅ | ❎ | ✅ | ✅ | ✅ | ✅ | ✅ | ✅ |  | ✅ | ❎ | ✅ | ✅ | ❎ |  | Jusqu’à la facturation | ✅ | ✅ | ❎ | ❎ | 🕒 | ✅ | ✅ | ✅ |  | ✅ | ✅ | ✅ |  | ❎ | ❎ | ❎ | ❎ |  | ❎ | ❎ | ❎ | ✅ | ❎ | bar: AG to ZH
Migrol AG → | ✅ | [27 empty] | ✅ | ✅ |  | ✅ | ✅ | ★ | ✅ | ✅ | ✅ | ✅ | ✅ |  | ✅ | ✅ | ✅ | ✅ | ✅ |  | Jusqu’à l’encaissement | ❎ | ❎ | ✅ | ✅ | ✅ | ✅ | ❎ | ❎ |  | ✅ | ✅ | ✅ |  | ✅ | 🕒 | ★ | 🕒 |  | ❎ | ❎ | ✅ | ❎ | ❎ | bar: AG to ZH
MOVE Mobility AG → | ✅ | [27 empty] | ✅ | ✅ |  | ✅ | ✅ | ★ | ✅ | ✅ | ❎ | ✅ | ✅ |  | ✅ | ✅ | ✅ | ✅ | ❎ |  | Jusqu’à l’encaissement | ❎ | ❎ | 🕒 | ✅ | 🕒 | ✅ | ❎ | ❎ |  | ✅ | ✅ | ✅ |  | ✅ | ✅ | ✅ | ✅ |  | ❎ | ❎ | ✅ | ❎ | ✅ | bar: AG to ZH
mygrid AG → | ✅ | [27 empty] | ✅ | ✅ |  | ✅ | ✅ | ✅ | ✅ | ✅ | ✅ | ❎ | ✅ |  | ✅ | ★ | ✅ | ✅ | ✅ |  | Jusqu’à l’encaissement | ✅ | ✅ | ✅ | ✅ | ★ | ✅ | ❎ | ❎ |  | ✅ | ✅ | ✅ |  | ✅ | ❎ | ✅ | ✅ |  | ❎ | ❎ | ✅ | ✅ | ✅ | bar: AG to ZH
NeoVac ATA AG → | ✅ | [27 empty] | ✅ | ✅ |  | ✅ | ✅ | ✅ | ✅ | ✅ | ★ | ✅ | ✅ |  | ✅ | 🕒 | ✅ | ✅ | ✅ |  | Jusqu’à l’encaissement | ✅ | ✅ | ✅ | ✅ | ✅ | ★ | ✅ | ✅ |  | ★ | ★ | ★ |  | ✅ | ❎ | ★ | ★ |  | ✅ | ❎ | ✅ | ✅ | ❎ | bar: AG to ZH
NetZulg AG → | ❎ | [27 empty] | ✅ | ✅ |  | ❎ | ❎ | ★ | ✅ | ❎ | ✅ | ❎ | ✅ |  | ✅ | ❎ | ❎ | ❎ | ❎ |  | Jusqu’à l’encaissement | ✅ | ✅ | ❎ | ❎ | 🕒 | ❎ | ✅ | ✅ |  | ❎ | ❎ | ❎ |  | 🕒 | ❎ | ❎ | ❎ |  | ❎ | ❎ | ✅ | ❎ | ❎ | bar: AG to ZH
Novagrid AG → | ✅ | [27 empty] | ✅ | ✅ |  | ✅ | ❎ | ★ | ✅ | ✅ | ✅ | ✅ | ✅ |  | ✅ | ❎ | ★ | ★ | ★ |  | Jusqu’à l’encaissement | ✅ | ✅ | ✅ | ✅ | ✅ | ✅ | ✅ | ✅ |  | ✅ | ★ | ✅ |  | ❎ | ❎ | ★ | ★ |  | ❎ | ❎ | ✅ | ✅ | ❎ | bar: AG to ZH
Partino Mobile Energie AG → | ✅ | [27 empty] | ✅ | ✅ |  | ✅ | ✅ | ★ | ✅ | ✅ | ❎ | ✅ | ✅ |  | ✅ | ★ | ✅ | ✅ | ★ |  | Jusqu’à l’encaissement | ✅ | ❎ | ✅ | ✅ | ❎ | ✅ | ❎ | ❎ |  | ✅ | ✅ | ★ |  | ✅ | ✅ | ✅ | ✅ |  | ❎ | ❎ | ✅ | ✅ | ❎ | bar: AG to ZH
PLUG'N ROLL by Repower → | ✅ | [27 empty] | ✅ | ✅ |  | ✅ | ✅ | ✅ | ✅ | ✅ | ✅ | ✅ | ✅ |  | ✅ | ✅ | ✅ | ✅ | ✅ |  | Jusqu’à l’encaissement | ✅ | ❎ | ✅ | ✅ | ❎ | ✅ | ❎ | ❎ |  | ✅ | ❎ | ✅ |  | ✅ | ✅ | ✅ | ✅ |  | ❎ | ❎ | ✅ | ✅ | ❎ | bar: AG to ZH
reev GmbH → | ✅ | [27 empty] | ✅ | ❎ |  | ✅ | ✅ | 🕒 | ✅ | ✅ | 🕒 | ✅ | ✅ |  | ✅ | ❎ | ✅ | ✅ | ❎ |  | Jusqu’à l’encaissement | ❎ | ❎ | ★ | ✅ | ❎ | ★ | ❎ | ❎ |  | ✅ | ✅ | ✅ |  | ✅ | ★ | ★ | ★ |  | ❎ | ❎ | ✅ | ✅ | ❎ | bar: AG to ZH
Regio Energie Solothurn → | ✅ | [27 empty] | ✅ | ✅ |  | ❎ | ❎ | ✅ | ★ | ★ | ❎ | ★ | ❎ |  | ★ | ★ | ★ | 🕒 | ★ |  | Jusqu’à l’encaissement | ✅ | ✅ | 🕒 | 🕒 | 🕒 | ★ | ✅ | ❎ |  | ★ | ★ | ★ |  | ★ | ❎ | ★ | ★ |  | ✅ | ❎ | ❎ | ❎ | ❎ | bar: AG to ZH
SAK St. Gallisch-Appenzellische Kraftwerke AG → | ✅ | [27 empty] | ✅ | ✅ |  | ❎ | ✅ | ✅ | ❎ | ✅ | ❎ | ✅ | ✅ |  | ✅ | ❎ | 🕒 | ✅ | ✅ |  | Jusqu’à l’encaissement | ❎ | ❎ | ❎ | ❎ | 🕒 | ❎ | ✅ | ❎ |  | ★ | ❎ | ❎ |  | ❎ | ❎ | ❎ | ❎ |  | ❎ | ❎ | ✅ | ✅ | ❎ | bar: AG to ZH
SH POWER → | ❎ | [27 empty] | ✅ | ✅ |  | ❎ | ✅ | ✅ | 🕒 | ✅ | 🕒 | ✅ | ✅ |  | ✅ | ✅ | ✅ | ✅ | ✅ |  | Jusqu’à l’encaissement | ❎ | ❎ | ✅ | ✅ | ✅ | ★ | ❎ | ❎ |  | ✅ | ✅ | ✅ |  | ✅ | ✅ | ✅ | ✅ |  | ✅ | ❎ | ✅ | ✅ | ❎ | bar: AG to ZH
SINTIO AG → | ✅ | [27 empty] | ✅ | ✅ |  | ❎ | ✅ | ❎ | ✅ | ✅ | 🕒 | ✅ | ✅ |  | ✅ | ★ | ✅ | ✅ | ★ |  | Jusqu’à l’encaissement | ✅ | ✅ | ✅ | ★ | ✅ | ✅ | ✅ | ✅ |  | ✅ | ✅ | ✅ |  | ✅ | ❎ | ✅ | ✅ |  | ✅ | ❎ | ✅ | ✅ | ✅ | bar: AG to ZH
Smart Energy Link AG → | ✅ | [27 empty] | ✅ | ✅ |  | ✅ | ✅ | ✅ | ✅ | ✅ | ★ | ✅ | ❎ |  | ✅ | ❎ | ★ | ✅ | ✅ |  | Jusqu’à l’encaissement | ✅ | ✅ | ★ | ❎ | ❎ | ✅ | ✅ | ✅ |  | ✅ | 🕒 | ✅ |  | ❎ | ❎ | ❎ | ❎ |  | ❎ | ❎ | ✅ | ❎ | ❎ | bar: AG to ZH
Solar Manager AG → | ✅ | [27 empty] | ✅ | ✅ |  | ✅ | ✅ | ✅ | ✅ | ✅ | ✅ | ✅ | ✅ |  | ✅ | ❎ | ✅ | ✅ | ❎ |  | Jusqu’à la saisie des données | ✅ | ✅ | ✅ | ✅ | ✅ | ✅ | ✅ | ✅ |  | ✅ | ✅ | ✅ |  | ❎ | ❎ | ✅ | ❎ |  | ❎ | ❎ | ✅ | ❎ | ❎ | bar: AG to ZH
Stadtwerke Gossau → | ❎ | [27 empty] | ✅ | ✅ |  | ❎ | ✅ | ❎ | ★ | ★ | ★ | ★ | ★ |  | ❎ | ❎ | ❎ | ✅ | ★ |  | Jusqu’à la facturation | ❎ | ✅ | ❎ | ❎ | ✅ | ❎ | ✅ | ❎ |  | ★ | ❎ | ❎ |  | ❎ | ❎ | ❎ | ❎ |  | ❎ | ❎ | ✅ | ❎ | ❎ | bar: AG to ZH
Swisscharge → | ✅ | [27 empty] | ✅ | ✅ |  | ✅ | ✅ | ✅ | ✅ | ✅ | 🕒 | ✅ | ✅ |  | ✅ | ✅ | ✅ | ✅ | ★ |  | Jusqu’à l’encaissement | ✅ | ❎ | ★ | ✅ | ❎ | ✅ | ❎ | ❎ |  | ✅ | ✅ | ✅ |  | ✅ | ✅ | ✅ | ✅ |  | ❎ | ❎ | ✅ | ✅ | ❎ | bar: AG to ZH
Techem (Schweiz) AG → | ✅ | [27 empty] | ✅ | ❎ |  | ❎ | ❎ | ✅ | ✅ | ✅ | ❎ | ❎ | ✅ |  | ✅ | ❎ | ❎ | ❎ | ❎ |  | Jusqu’à la facturation | ❎ | ✅ | ✅ | ❎ | ❎ | ✅ | ✅ | ✅ |  | ❎ | ✅ | ❎ |  | ❎ | ❎ | ✅ | ❎ |  | ❎ | ❎ | ✅ | ❎ | ❎ | bar: AG to ZH
The Mobility House AG → | ✅ | [27 empty] | ✅ | ✅ |  | ✅ | ✅ | ★ | ★ | ★ | 🕒 | ✅ | ★ |  | ✅ | ★ | ✅ | ★ | ★ |  | Jusqu’à l’encaissement | ✅ | ❎ | ★ | ✅ | 🕒 | ★ | ❎ | ❎ |  | ✅ | ★ | ✅ |  | ★ | ★ | ★ | ★ |  | ❎ | ❎ | ❎ | ❎ | ❎ | bar: AG to ZH
Thurplus → | ❎ | [27 empty] | ✅ | ✅ |  | ❎ | ❎ | ★ | ✅ | ✅ | ❎ | ✅ | ✅ |  | ❎ | ✅ | ✅ | ✅ | ★ |  | Jusqu’à l’encaissement | ✅ | ✅ | ★ | ★ | ✅ | ★ | ❎ | ✅ |  | ✅ | ✅ | ✅ |  | ❎ | ❎ | ★ | ★ |  | ❎ | ❎ | ✅ | ❎ | ❎ | bar: AG to ZH
Virtual Global Trading AG → | ✅ | [27 empty] | ✅ | ✅ |  | ✅ | ✅ | ✅ | ✅ | ✅ | ✅ | ✅ | 🕒 |  | ✅ | ❎ | ✅ | ✅ | ★ |  | Jusqu’à la saisie des données | ✅ | ✅ | ✅ | ✅ | ★ | ✅ | ✅ | ✅ |  | ✅ | ✅ | ✅ |  | ❎ | ❎ | ✅ | ★ |  | ❎ | ❎ | ✅ | ✅ | ✅ | bar: AG to ZH
WWZ Energie AG → | ✅ | [27 empty] | ✅ | ✅ |  | ❎ | ❎ | ✅ | ✅ | ✅ | ✅ | ★ | ✅ |  | ❎ | ✅ | ✅ | ✅ | ✅ |  | Jusqu’à l’encaissement | ❎ | ❎ | ✅ | ✅ | ❎ | ✅ | ✅ | ❎ |  | ★ | ★ | ★ |  | ✅ | 🕒 | ✅ | ✅ |  | ❎ | ❎ | ❎ | ✅ | ❎ | bar: AG to ZH
zevvy AG → | ✅ | [27 empty] | ✅ | ✅ |  | ✅ | ✅ | ✅ | ✅ | ★ | ★ | 🕒 | 🕒 |  | ✅ | ❎ | ★ | ★ | ★ |  | Jusqu’à l’encaissement | ✅ | ✅ | ✅ | ✅ | ★ | ✅ | ✅ | ✅ |  | ✅ | ✅ | ✅ |  | ❎ | ❎ | ★ | ★ |  | ❎ | ❎ | ✅ | ✅ | ✅ | bar: AG to ZH
✓
(✓)
→
×
Note on B1: Disponibilité dans toute la Suisse: Indique que l’entreprise propose son offre dans toute la Suisse. Pour sélectionner des offres dans certains cantons, les colonnes peuvent être dépliées avec le [+] en haut.
Note on AD1: Activation par un tiers: la station de recharge est connectée au système. Celle-ci est prise en charge par l’entreprise de services ou par un tiers et ne doit pas (obligatoirement) être effectuée par la régie.
Note on AE1: Onboarding par un tiers: l’utilisateur de la station de recharge reçoit l’accès à la station de recharge et, le cas échéant, une instruction. Celle-ci est prise en charge par l’entreprise de services ou par un tiers (ou par l’utilisateur de la station de recharge lui-même) et ne doit pas (obligatoirement) être effectuée par la régie.
Note on AG1: Intégration de différentes stations de recharge: les stations de recharge de différents fabricants peuvent être intégrées dans le système (solution non propriétaire).
Note on AH1: Intégration de systèmes tiers: Le système peut communiquer avec d’autres plateformes/systèmes tiers, p. ex. pour le décompte RCP ou SGE.
Note on AI1: Gestion dynamique de la charge: la gestion dynamique de la charge ne réserve aucune charge fixe, mais la charge totale disponible est toujours répartie de manière intelligente. La gestion de la charge identifie la quantité d’électricité actuellement consommée dans le bâtiment. Il est ainsi possible d’obtenir une charge beaucoup plus importante, surtout aux heures où la consommation électrique du bâtiment est faible, p. ex. la nuit, lorsqu’une grande partie des habitants dort.
Note on AJ1: Aperçu des transactions: les utilisateurs peuvent consulter leurs utilisations et paiements antérieurs et les télécharger comme justificatifs si nécessaire.
Note on AK1: Visualisation des consommations: les consommations peuvent être consultées à tout moment sur le portail Web ou l’application.
Note on AL1: Contrôle actif de la charge: les utilisateurs peuvent p. ex. contrôler le moment ou le mode de chargement, p. ex. chargement rapide, électricité solaire, heure de départ, selon heures pleines/creuses.
Note on AM1: Portail Web: une application basée sur le Web peut être appelée par les utilisateurs des stations de recharge.
Note on AN1: Appli: il existe une application smartphone pour les utilisateurs des stations de recharge.
Note on AP1: Hotline heures de bureau: en cas de questions ou de problèmes, les utilisateurs de stations de recharge peuvent s’adresser à une Hotline, exclusivement pendant les heures de bureau.
Note on AQ1: Hotline 24h/24: en cas de questions ou de problèmes, les utilisateurs de stations de recharge peuvent s’adresser à une Hotline, 24 heures sur 24.
Note on AR1: Gestion des incidents: les dysfonctionnements de la station de recharge sont identifiés et signalés par une alarme.
Note on AS1: Maintenance à distance: les problèmes de logiciel les plus courants des stations de recharge peuvent être résolus en ligne, sans qu’un spécialiste doive se rendre sur place, p. ex. via un redémarrage (à distance).
Note on AT1: Dépannage sur place: les dysfonctionnements sont réparés sur place, moyennant ou non un supplément.
Note on AV1: Jusqu’à la saisie des données: l’entreprise de services saisit les données et les met à la disposition de la clientèle. Celle-ci doit établir elle-même les factures et est responsable de l’encaissement. Jusqu’à la facturation: l’entreprise de services saisit les données et établit les factures sur cette base. La clientèle est responsable de l’encaissement. Jusqu’à l’encaissement: l’entreprise de services prend en charge l’ensemble du processus de facturation, de la saisie des données à l’encaissement en passant par la facturation. Il est supposé que les entreprises proposant l’option la plus proche offrent également les options précédentes. Mais ce n’est pas toujours le cas
Note on AW1: Prise en compte de plusieurs tarifs statiques d’électricité: la station de recharge peut être décomptée non seulement avec un tarif unique, mais aussi avec plusieurs tarifs statiques définis de manière fixe, p. ex. avec un tarif heures pleines/creuses.
Note on AX1: Prise en compte du tarif solaire ou du tarif RCP: en plus des tarifs statiques, un tarif solaire fixe peut être pris en compte lors de la consommation d’électricité de sa propre installation photovoltaïque (RCP).
Note on AY1: Différents niveaux tarifaires: les utilisateurs peuvent être regroupés et ainsi se voir attribués différents tarifs.
Note on AZ1: Liste blanche: un certain nombre d’utilisateurs rechargent gratuitement.
Note on BA1: Mise à jour automatisée des tarifs de l’EAE: les tarifs de l’électricité de l’EAE sont adaptés sans que la clientèle ne le demande.
Note on BB1: Réglage d’un tarif d’énergie propre: les propriétaires immobiliers peuvent appliquer un supplément sur le tarif de l’énergie afin de générer un canal supplémentaire pour amortir les stations de recharge.
Note on BC1: Décompte RCP: en plus de l’infrastructure de recharge, un RCP (= regroupement pour consommation propre) peut être décompté.
Note on BD1: Décompte des frais annexes: en plus de l’infrastructure de recharge, des frais annexes (supplémentaires) peuvent être décomptés.
Note on BF1: Reporting: les données d’utilisation peuvent être mises à disposition, p.ex. pour les rapports de durabilité et les reportings.
Note on BG1: Fonction de mandant: différents droits d’utilisation peuvent être attribués à différents utilisateurs (p. ex. utilisateurs de la station de recharge, concierge, entreprise d’installation)
Note on BH1: Portail Web: les propriétaires et la régie peuvent effectuer différents réglages sur une plateforme, p. ex. la création et l’édition des utilisateurs des stations de recharge, la tarification, etc.
Note on BJ1: Station de recharge accessible à tous dans le même réseau: Les utilisateurs de stations de recharge peuvent accéder, à l’aide de leur moyen d’accès, aux stations de recharge accessibles à tous du même fournisseur.
Note on BK1: Roaming avec accès identique: les utilisateurs de stations de recharge peuvent accéder, à l’aide de leur moyen d’accès, aux stations de recharge accessibles à tous d’une autre fournisseur.
Note on BL1: Décompte d’une station de recharge accessible à tous: les stations de recharge sur les places de stationnement accessibles à tous, comme les places de stationnement pour visiteurs, sont rendues accessibles à tous et décomptées par le même fournisseur.
Note on BM1: Roaming pour station de recharge accessible à tous: les moyens d’accès et de paiement d’autres exploitants de stations de recharge peuvent être utilisés pour accéder aux stations de recharge accessibles à tous (p. ex. places de stationnement pour visiteurs).
Note on BO1: Modèle de location: l’installation de base est financée par les propriétaires. Les utilisateurs peuvent louer la station de recharge auprès du fournisseur.
Note on BP1: Full Contracting: l’installation de base et la station de recharge sont toutes deux financées par le fournisseur et mises à disposition contre une redevance mensuelle.
Note on BQ1: Modèle de prix des frais mensuels: ce service est soumis à une redevance mensuelle forfaitaire. Elle peut être combinée avec d’autres modèles de prix ou apparaître séparément.
Note on BR1: Modèle de prix du supplément sur l’énergie: le service implique un supplément sur l’énergie (par kWh). Celui-ci peut être combiné avec d’autres modèles de prix ou apparaître séparément.
Note on BS1: Modèle de prix du supplément par transaction: le service implique un supplément par transaction (par recharge). Celui-ci peut être combiné avec d’autres modèles de prix ou apparaître séparément.

## Liste de comparaison
Menu déroulant:
A. Informations générales sur le fournisseur
149 |  | Description | #N/A | #N/A | #N/A | #N/A | #N/A
7 | 6 | Siège | #N/A | #N/A | #N/A | #N/A | #N/A
2 |  | Solution de décompte | #N/A | #N/A | #N/A | #N/A | #N/A
3 |  | Site Web | #N/A | #N/A | #N/A | #N/A | #N/A
4 |  | E-mail | #N/A | #N/A | #N/A | #N/A | #N/A
5 |  | Téléphone | #N/A | #N/A | #N/A | #N/A | #N/A
9 |  | Disponibilité de l’offre (canton) | #N/A | #N/A | #N/A | #N/A | #N/A
150 |  | Restriction locale | #N/A | #N/A | #N/A | #N/A | #N/A
140 |  | Nombre de points de recharge en Suisse dans les immeubles d’habitation | #N/A | #N/A | #N/A | #N/A | #N/A
141 |  | Dont en Suisse alémanique | #N/A | #N/A | #N/A | #N/A | #N/A
142 |  | Dont en Suisse romande | #N/A | #N/A | #N/A | #N/A | #N/A
143 |  | Dont au Tessin | #N/A | #N/A | #N/A | #N/A | #N/A
B. Système d’accès et de décompte
1 Inscription et onboarding
36 |  | Inscription de l’utilisateur de la station de recharge par | #N/A | #N/A | #N/A | #N/A | #N/A
34 |  | Activation par | #N/A | #N/A | #N/A | #N/A | #N/A
35 |  | Explication | #N/A | #N/A | #N/A | #N/A | #N/A
37 |  | Onboarding des utilisateurs de stations de recharge par | #N/A | #N/A | #N/A | #N/A | #N/A
38 |  | Explication de l’onboarding | #N/A | #N/A | #N/A | #N/A | #N/A
2 Infrastructure et processus de recharge
Installation
18 |  | Services d’électromobilité | #N/A | #N/A | #N/A | #N/A | #N/A
148 |  | Nombre max. de stations de recharge par bâtiment | #N/A | #N/A | #N/A | #N/A | #N/A
Matériel, compatibilité et interfaces
74 | 75 | Stations de recharge compatibles | #N/A | #N/A | #N/A | #N/A | #N/A
137 |  | Vente de stations de recharge | #N/A | #N/A | #N/A | #N/A | #N/A
77 |  | Intégration de différents fabricants de SR au sein d’un même bâtiment | #N/A | #N/A | #N/A | #N/A | #N/A
78 |  | Intégration de systèmes tiers | #N/A | #N/A | #N/A | #N/A | #N/A
138 |  | Propre solution SGE disponible | #N/A | #N/A | #N/A | #N/A | #N/A
139 |  | Avec les fonctions suivantes | #N/A | #N/A | #N/A | #N/A | #N/A
Gestion de la charge (GC)
23 |  | GC statique | #N/A | #N/A | #N/A | #N/A | #N/A
24 |  | GC dynamique | #N/A | #N/A | #N/A | #N/A | #N/A
25 |  | Mise en œuvre GC | #N/A | #N/A | #N/A | #N/A | #N/A
26 |  | Mesure du courant | #N/A | #N/A | #N/A | #N/A | #N/A
27 |  | Intégration de différents fabricants | #N/A | #N/A | #N/A | #N/A | #N/A
Options d’accès
39 |  | Par application | #N/A | #N/A | #N/A | #N/A | #N/A
40 |  | RFID (carte/badge) | #N/A | #N/A | #N/A | #N/A | #N/A
41 |  | Plug’n’Charge | #N/A | #N/A | #N/A | #N/A | #N/A
42 | 43 | Autres options d’accès | #N/A | #N/A | #N/A | #N/A | #N/A
Interfaces utilisateur pour les usagers
59 |  | Portail Web | #N/A | #N/A | #N/A | #N/A | #N/A
60 |  | Appli | #N/A | #N/A | #N/A | #N/A | #N/A
Visualisation
62 |  | Aperçu des transactions | #N/A | #N/A | #N/A | #N/A | #N/A
63 |  | Visualisation de ses propres consommations | #N/A | #N/A | #N/A | #N/A | #N/A
Contrôle de l’activité de chargement
61 |  | Contrôle actif de l’activité de chargement | #N/A | #N/A | #N/A | #N/A | #N/A
28 |  | Chargement basé sur l’énergie solaire | #N/A | #N/A | #N/A | #N/A | #N/A
29 |  | Chargement économique | #N/A | #N/A | #N/A | #N/A | #N/A
30 |  | Chargement prioritaire | #N/A | #N/A | #N/A | #N/A | #N/A
31 |  | Prise en compte des limites de chargement | #N/A | #N/A | #N/A | #N/A | #N/A
32 | 33 | Autres modes de chargement | #N/A | #N/A | #N/A | #N/A | #N/A
Autres services
68 | 69 |  | #N/A | #N/A | #N/A | #N/A | #N/A
3 Assistance et maintenance
Assistance
64 |  | Hotline uniquement pendant les heures de bureau | #N/A | #N/A | #N/A | #N/A | #N/A
65 |  | Hotline 24/7 | #N/A | #N/A | #N/A | #N/A | #N/A
Monitoring et maintenance
48 |  | Gestion des incidents | #N/A | #N/A | #N/A | #N/A | #N/A
49 |  | Télémaintenance | #N/A | #N/A | #N/A | #N/A | #N/A
50 |  | Dépannage sur place | #N/A | #N/A | #N/A | #N/A | #N/A
4 Décompte
12 |  | Portée de la solution de décompte | #N/A | #N/A | #N/A | #N/A | #N/A
94 |  | Paiement du décompte par | #N/A | #N/A | #N/A | #N/A | #N/A
95 |  | Intervalle de décompte | #N/A | #N/A | #N/A | #N/A | #N/A
13 |  | Stations de recharge décomptables | #N/A | #N/A | #N/A | #N/A | #N/A
14 | 15 | Variantes de décompte – Compteurs | #N/A | #N/A | #N/A | #N/A | #N/A
16 |  | Commentaire | #N/A | #N/A | #N/A | #N/A | #N/A
Tarifs de charge
19 |  | Tarifs d’électricité possibles | #N/A | #N/A | #N/A | #N/A | #N/A
20 |  | Définition du tarif unique | #N/A | #N/A | #N/A | #N/A | #N/A
21 |  | Commentaire sur le tarif de charge | #N/A | #N/A | #N/A | #N/A | #N/A
Services supplémentaires de décompte de l’électromobilité
46 |  | Différents niveaux tarifaires | #N/A | #N/A | #N/A | #N/A | #N/A
45 |  | Liste blanche (utilisateurs spéciaux) | #N/A | #N/A | #N/A | #N/A | #N/A
55 |  | Mise à jour automatisée en cas de modification des tarifs d’électricité d’EAE | #N/A | #N/A | #N/A | #N/A | #N/A
47 |  | Réglage d’un tarif d’énergie propre | #N/A | #N/A | #N/A | #N/A | #N/A
56 |  | Décompte du chargement bidirectionnel | #N/A | #N/A | #N/A | #N/A | #N/A
Autres décomptes
132 |  | Décompte RCP | #N/A | #N/A | #N/A | #N/A | #N/A
133 |  | Modèle GRD | #N/A | #N/A | #N/A | #N/A | #N/A
134 |  | Décompte des frais annexes | #N/A | #N/A | #N/A | #N/A | #N/A
135 |  | Autres décomptes | #N/A | #N/A | #N/A | #N/A | #N/A
136 |  | Explication | #N/A | #N/A | #N/A | #N/A | #N/A
Compatibilité avec les systèmes immobiliers
70 |  | Exportation .csv | #N/A | #N/A | #N/A | #N/A | #N/A
71 |  | Interface API | #N/A | #N/A | #N/A | #N/A | #N/A
72 | 73 | Autres | #N/A | #N/A | #N/A | #N/A | #N/A
5 Régie
Reporting
51 |  | Fonction de reporting | #N/A | #N/A | #N/A | #N/A | #N/A
Exploitation
52 |  | Fonction de mandataire | #N/A | #N/A | #N/A | #N/A | #N/A
44 |  | Portail Web de gestion des utilisateurs | #N/A | #N/A | #N/A | #N/A | #N/A
Autres services
57 | 58 |  | #N/A | #N/A | #N/A | #N/A | #N/A
6 Chargement accessible à tous
Accès pour les utilisateurs de stations de recharge
66 |  | Accès aux stations de recharge accessibles à tous avec le même moyen d’accès au sein du même réseau de recharge | #N/A | #N/A | #N/A | #N/A | #N/A
67 |  | Accès aux stations de recharge accessibles à tous avec le même moyen d’accès (Roaming) | #N/A | #N/A | #N/A | #N/A | #N/A
Stations de recharge accessibles à tous (p. ex. places de stationnement pour visiteurs)
53 |  | Décompte des stations de recharge accessibles à tous | #N/A | #N/A | #N/A | #N/A | #N/A
54 |  | Option de Roaming pour les stations de recharge accessibles à tous | #N/A | #N/A | #N/A | #N/A | #N/A
C. Modèles de prix et de financement
Informations générales sur les modèles de prix et de financement
79 |  | Modèles de financement | #N/A | #N/A | #N/A | #N/A | #N/A
80 |  | Modèles de prix | #N/A | #N/A | #N/A | #N/A | #N/A
Durées des contrats
144 |  | Durée minimale pour les propriétaires du bâtiment | #N/A | #N/A | #N/A | #N/A | #N/A
145 |  | Délai de résiliation pour les propriétaires du bâtiment | #N/A | #N/A | #N/A | #N/A | #N/A
146 |  | Durée minimale pour les utilisateurs de la station de recharge | #N/A | #N/A | #N/A | #N/A | #N/A
147 |  | Délai de résiliation pour les utilisateurs de la station de recharge | #N/A | #N/A | #N/A | #N/A | #N/A
81 |  |  | #N/A | #N/A | #N/A | #N/A | #N/A
83 |  | Type de modèle de prix | #N/A | #N/A | #N/A | #N/A | #N/A
84 |  | Étendue des services pour les propriétaires | #N/A | #N/A | #N/A | #N/A | #N/A
85 |  | Étendue des prestations pour les utilisateurs de SR | #N/A | #N/A | #N/A | #N/A | #N/A
86 | 82 | Coûts uniques par station de recharge | #N/A | #N/A | #N/A | #N/A | #N/A
87 |  | Explication | #N/A | #N/A | #N/A | #N/A | #N/A
88 | 82 | Coûts mensuels par station de recharge | #N/A | #N/A | #N/A | #N/A | #N/A
89 |  | Explication | #N/A | #N/A | #N/A | #N/A | #N/A
Frais de service liés à l’utilisation
90 | 82 | Frais par kWh | #N/A | #N/A | #N/A | #N/A | #N/A
91 | 82 | Frais en pourcentage | #N/A | #N/A | #N/A | #N/A | #N/A
92 | 82 | Frais fixes | #N/A | #N/A | #N/A | #N/A | #N/A
93 |  | Explications | #N/A | #N/A | #N/A | #N/A | #N/A
96 |  | Commentaire sur le modèle de prix | #N/A | #N/A | #N/A | #N/A | #N/A
98 |  |  | #N/A | #N/A | #N/A | #N/A | #N/A
100 |  | Type de modèle de prix | #N/A | #N/A | #N/A | #N/A | #N/A
101 |  | Étendue des services pour les propriétaires | #N/A | #N/A | #N/A | #N/A | #N/A
102 |  | Umfang Dienstleistungen für Nutzende | #N/A | #N/A | #N/A | #N/A | #N/A
103 | 82 | Coûts uniques par station de recharge | #N/A | #N/A | #N/A | #N/A | #N/A
104 |  | Explication | #N/A | #N/A | #N/A | #N/A | #N/A
105 | 82 | Coûts mensuels par station de recharge | #N/A | #N/A | #N/A | #N/A | #N/A
106 |  | Explication | #N/A | #N/A | #N/A | #N/A | #N/A
Frais de service liés à l’utilisation
107 | 82 | Frais par kWh | #N/A | #N/A | #N/A | #N/A | #N/A
108 | 82 | Frais en pourcentage | #N/A | #N/A | #N/A | #N/A | #N/A
109 | 82 | Frais fixes | #N/A | #N/A | #N/A | #N/A | #N/A
110 |  | Explications | #N/A | #N/A | #N/A | #N/A | #N/A
113 |  | Commentaire sur le modèle de prix | #N/A | #N/A | #N/A | #N/A | #N/A
115 |  |  | #N/A | #N/A | #N/A | #N/A | #N/A
117 |  | Type de modèle de prix | #N/A | #N/A | #N/A | #N/A | #N/A
118 |  | Étendue des services pour les propriétaires | #N/A | #N/A | #N/A | #N/A | #N/A
119 |  | Étendue des prestations pour les utilisateurs de SR | #N/A | #N/A | #N/A | #N/A | #N/A
120 | 82 | Coûts uniques par station de recharge | #N/A | #N/A | #N/A | #N/A | #N/A
121 |  | Explication | #N/A | #N/A | #N/A | #N/A | #N/A
122 | 82 | Coûts mensuels par station de recharge | #N/A | #N/A | #N/A | #N/A | #N/A
123 |  | Explication | #N/A | #N/A | #N/A | #N/A | #N/A
Frais de service liés à l’utilisation
124 | 82 | Frais par kWh | #N/A | #N/A | #N/A | #N/A | #N/A
125 | 82 | Frais en pourcentage | #N/A | #N/A | #N/A | #N/A | #N/A
126 | 82 | Frais fixes | #N/A | #N/A | #N/A | #N/A | #N/A
127 |  | Explications | #N/A | #N/A | #N/A | #N/A | #N/A
130 |  | Commentaire sur le modèle de prix | #N/A | #N/A | #N/A | #N/A | #N/A
Note on D18: Inscription: processus de l’utilisateur de la station de recharge pour demander/inscrire une station de recharge
Note on D19: Activation: la station de recharge est connectée au système.
Note on D21: Onboarding: l’utilisateur de la station de recharge reçoit l’accès à la station de recharge et, le cas échéant, une instruction.
Note on D30: Vente de stations de recharge: il s’agit de stations de recharge commercialisées par l’entreprise de services (par défaut ou en option). Pas celles qui sont seulement compatibles avec leur système.
Note on D32: Intégration de systèmes tiers: Le système peut communiquer avec d’autres plateformes/systèmes tiers, p. ex. pour le décompte RCP ou SGE.
Note on D33: SGE = systèmes de gestion de l’énergie
Note on D36: Gestion statique de la charge: la gestion statique de la charge réserve un quota fixe du raccordement de la maison pour la recharge des voitures électriques. Celui-ci peut être réparti entre les voitures électriques à charger. La charge réservée est au maximum suffisamment élevée pour qu’il n’y ait pas de surcharge en cas de forte consommation d’électricité dans le bâtiment (p. ex. le soir, quand tout le monde dort).
Note on D37: Gestion dynamique de la charge: la gestion dynamique de la charge ne réserve aucune charge fixe, mais la charge totale disponible est toujours répartie de manière intelligente. La gestion de la charge identifie la quantité d’électricité actuellement consommée dans le bâtiment. Il est ainsi possible d’obtenir une charge beaucoup plus importante, surtout aux heures où la consommation électrique du bâtiment est faible, p. ex. la nuit, lorsqu’une grande partie des habitants dort.
Note on D47: Portail Web: une application basée sur le Web peut être appelée.
Note on D48: Appli: il existe une application pour smartphone.
Note on D50: Aperçu des transactions: les utilisateurs peuvent consulter leurs utilisations et paiements antérieurs et les télécharger comme justificatifs si nécessaire.
Note on D51: Visualisation de ses propres consommations: les consommations peuvent être consultées à tout moment sur le portail Web ou l’application.
Note on D53: Contrôle actif de l’activité de chargement: les utilisateurs peuvent p. ex. contrôler le moment ou le mode de chargement.
Note on D54: Chargement basé sur l’énergie solaire: le véhicule est chargé uniquement / de préférence avec de l’électricité solaire (si PV/RCP disponible).
Note on D55: Chargement économique: le véhicule est rechargé aux heures où les tarifs d’électricité sont avantageux, p. ex. la nuit avec un tarif heures pleines/creuses.
Note on D56: Chargement prioritaire: le véhicule doit être chargé le plus rapidement possible. Dans ce cas, davantage de puissance est attribuée au véhicule (moyennant un supplément de prix le cas échéant)
Note on D57: Prise en compte des limites de chargement: le véhicule doit être chargé au maximum jusqu’à un certain pourcentage afin d’économiser la batterie.
Note on D64: Hotline uniquement pendant les heures de bureau: en cas de questions ou de problèmes, les utilisateurs de stations de recharge peuvent s’adresser à une Hotline, exclusivement pendant les heures de bureau.
Note on D65: Hotline 24/7: en cas de questions ou de problèmes, les utilisateurs de stations de recharge peuvent s’adresser à une Hotline, 24 heures sur 24.
Note on D67: Gestion des incidents: les dysfonctionnements de la station de recharge sont identifiés et signalés par une alarme.
Note on D68: Maintenance à distance: les problèmes de logiciel les plus courants des stations de recharge peuvent être résolus en ligne, sans qu’un technicien doive se rendre sur place, p. ex. via un redémarrage (à distance).
Note on D69: Dépannage sur place: les dysfonctionnements sont réparés sur place, moyennant ou non un supplément.
Note on D72: Jusqu’à la saisie des données: l’entreprise de services saisit les données et les met à la disposition de la clientèle. Celle-ci doit établir elle-même les factures et est responsable de l’encaissement. Jusqu’à la facturation: l’entreprise de services saisit les données et établit les factures sur cette base. La clientèle est responsable de l’encaissement. Jusqu’à l’encaissement: l’entreprise de services prend en charge l’ensemble du processus de facturation, de la saisie des données à l’encaissement en passant par la facturation.
Note on D75: Station de recharge privée: la station de recharge n’est accessible qu’à une seule partie Station de recharge semi-privée: station de recharge accessible à un groupe fermé d’utilisateurs (p. ex. collaborateurs) Station de recharge semi-publique: station de recharge en propriété privée (p. ex. commerce). Elles sont accessibles à tous à certaines heures. Stations de recharge publiques: station de recharge accessible à tous à tout moment (p. ex. places de stationnement pour visiteurs)
Note on D76: Le compteur électrique pour l’électromobilité appartient aux propriétaires immobiliers: L’entreprise de services rembourse aux propriétaires des biens immobiliers les recettes de facturation, déduction faite des frais. Les propriétaires de biens immobiliers reçoivent la facture de consommation d’électricité de l’EAE. Les propriétaires de biens immobiliers paient la facture d’électricité Le compteur électrique pour l’électromobilité appartient à l’entreprise de services: L’entreprise de services prend directement en charge le paiement des coûts de l’électricité au fournisseur d’énergie Le cas échéant, l’entreprise de services rembourse aux propriétaires immobiliers les recettes de facturation, déduction faite des coûts de l’électricité et des frais.
Note on D79: Tarif unique: un seul tarif peut être décompté pour la station de recharge, indépendamment du fait que le fournisseur d’énergie local ait une autre structure tarifaire (p. ex. heures pleines/creuses). Tarifs statiques: la station de recharge peut être décomptée avec plusieurs tarifs statiques définis de manière fixe, p. ex. avec un tarif heures pleines/creuses. Tarifs statiques, y compris le tarif solaire: en plus des tarifs statiques, un tarif solaire fixe peut être pris en compte lors de la consommation d’électricité de sa propre installation photovoltaïque (ou RCP). Tarifs dynamiques: des tarifs dynamiques peuvent en outre être pris en compte et décomptés par le fournisseur d’énergie.
Note on D83: Différents niveaux tarifaires: les utilisateurs peuvent être regroupés et ainsi se voir attribuer différents tarifs.
Note on D84: Liste blanche (utilisateurs spéciaux): certains utilisateurs chargent gratuitement.
Note on D85: Mise à jour automatisée en cas de modifications des tarifs d’électricité de l’EAE: les tarifs de l’électricité de l’EAE sont adaptés sans que la clientèle ne le demande.
Note on D86: Réglage d’un tarif d’énergie propre: les propriétaires ou les régies peuvent appliquer un supplément sur le tarif de l’énergie afin de générer un canal supplémentaire pour amortir les stations de recharge.
Note on D87: Décompte du chargement bidirectionnel: le chargement bidirectionnel peut être géré et décompté.
Note on D89: Décompte RCP: en plus de l’infrastructure de recharge, un RCP (= regroupement pour consommation propre) peut être décompté.
Note on D90: Modèle GRD: la consommation propre de l’électricité solaire est décomptée par le gestionnaire local du réseau de distribution (GRD) via son compteur. Il existe différentes formes de ce modèle. Les différents sites de consommation restent des consommateurs finaux et sont approvisionnés comme auparavant par le gestionnaire de réseau. Celui-ci ne peut proposer le modèle que dans sa propre zone de réseau. Ce modèle est exclusivement proposé par des entreprises locales d’approvisionnement en énergie (EAE) dans leur propre zone de réseau. Dans ce cas, il n’est pas nécessaire de créer un RCP.
Note on D91: Décompte des frais annexes: en plus de l’infrastructure de recharge, des frais annexes (supplémentaires) peuvent être décomptés.
Note on D101: Fonction de reporting: les données d’utilisation peuvent être mises à disposition, p. ex. pour les rapports de durabilité et les reportings.
Note on D103: Fonction de mandant: différents droits d’utilisation peuvent être attribués à différents utilisateurs (p. ex. utilisateurs de la station de recharge, concierge, entreprise d’installation)
Note on D104: Portail Web de gestion des utilisateurs: les propriétaires /la régie peut effectuer différents réglages sur une plateforme, p. ex. la création et l’édition des utilisateurs des stations de recharge, la tarification, etc.
Note on D110: Station de recharge accessible à tous dans le même réseau: Les utilisateurs de stations de recharge peuvent accéder, à l’aide de leur moyen d’accès, aux stations de recharge accessibles à tous du même fournisseur.
Note on D111: Roaming avec accès identique: les utilisateurs de stations de recharge peuvent accéder, à l’aide de leur moyen d’accès, aux stations de recharge accessibles à tous d’une autre fournisseur.
Note on D113: Décompte d’une station de recharge accessible à tous: les stations de recharge sur les places de stationnement accessibles à tous, comme les places de stationnement pour visiteurs, sont rendues accessibles à tous et décomptées par le même fournisseur.
Note on D114: Roaming pour station de recharge accessible à tous: les moyens d’accès et de paiement d’autres exploitants de stations de recharge peuvent être utilisés pour accéder aux stations de recharge accessibles à tous (p. ex. places de stationnement pour visiteurs).
Note on D118: Autofinancement: l’infrastructure de recharge est entièrement financée par les propriétaires. Modèle de location: l’installation de base est financée par les propriétaires. Les utilisateurs peuvent louer la station de recharge auprès de l’entreprise de service. Full Contracting: l’installation de base et la station de recharge sont toutes deux financées par l’entreprise de service et mises à disposition contre une redevance mensuelle.

## AMP IT SA
AMP IT SA |  | retour à l’aperçu →
A. Informations générales sur le fournisseur
Description | Le marché de l'électromobilité connaît une croissance rapide. Pourtant, la disponibilité de moyens de recharge privés est l'un des principaux obstacles à l'introduction de véhicules électriques. AMP IT s'est fixé pour objectif de résoudre ce problème. C'est pourquoi nous proposons aux locataires et aux copropriétaires une solution de recharge prête à l'emploi qui leur permet de se recharger à domicile. Plus précisément, AMP IT se charge de l'installation, de l'investissement et de l'exploitation des bornes de recharge.
Siège | Satigny (GE), Suisse
Solution de décompte | AMP IT Hub
Site Web | https://amp-it.ch/
E-mail | prop.tech@amp-it.ch
Téléphone | +41 22 525 77 22
Disponibilité de l’offre (canton) | Dans toute la Suisse
Restriction locale | -
Nombre de points de recharge en Suisse dans les immeubles d’habitation | 75
Dont en Suisse alémanique | 0
Dont en Suisse romande | 75
Dont au Tessin | 0
B. Système d’accès et de décompte
1 Inscription et onboarding
Inscription de l’utilisateur de la station de recharge par | Via le site Web – Formulaire général
Activation par | Entreprise de services
Explication | Nous nous occupons de l'installation du câble plat, de la gestion dynamique de la charge, du Wi-Fi et des bornes de recharge et nous les connectons au cloud (notre solution backend).
Onboarding des utilisateurs de stations de recharge par | Entreprise de services
Explication de l’onboarding | Les utilisateurs peuvent se rendre sur notre plateforme amp-it.com, faire une demande d'installation de station de recharge et signer un contrat d'abonnement. Une fois l'installation terminée, les utilisateurs peuvent vérifier leurs recharges, leurs factures et leur contrat sur la même plateforme.
2 Infrastructure et processus de recharge
Installation
Services d’électromobilité | Installation de base Pas de stations de recharge publiques Pas de stations de recharge rapide
Nombre max. de stations de recharge par bâtiment | 101
Matériel, compatibilité et interfaces
Stations de recharge compatibles | Easee, Zaptec, Enelion, Wallbox, Etrel
Vente de stations de recharge | Non
Intégration de différents fabricants de SR au sein d’un même bâtiment | Non, les stations de recharge doivent toutes provenir du même fabricant.
Intégration de systèmes tiers | Oui, des systèmes tiers peuvent en principe être intégrés, mais la compatibilité dépend le cas échéant des stations de recharge.
Propre solution SGE disponible | Non
Avec les fonctions suivantes
Gestion de la charge (GC)
GC statique | Optionnel dans package supplémentaire
GC dynamique | Offre standard
Mise en œuvre GC | Par passerelle locale / station locale Nous installons toujours des dispositifs matériels pour assurer la gestion de la charge même s'il y a des problèmes de connexion à Internet.
Mesure du courant | Par transformateur de courant
Intégration de différents fabricants | Non
Options d’accès
Par application | En cours de développement
RFID (carte/badge) | Offre standard
Plug’n’Charge | Pas d’offre
Autres options d’accès | Non applicable, Aucune indication
Interfaces utilisateur pour les usagers
Portail Web | Offre standard
Appli | Offre standard
Visualisation
Aperçu des transactions | Offre standard
Visualisation de ses propres consommations | Offre standard
Contrôle de l’activité de chargement
Contrôle actif de l’activité de chargement | Offre standard
Chargement basé sur l’énergie solaire | Pas d’offre
Chargement économique | En cours de développement
Chargement prioritaire | Pas d’offre
Prise en compte des limites de chargement | Pas d’offre
Autres modes de chargement | Non applicable, Aucune indication
Autres services
Non applicable, Aucune indication
3 Assistance et maintenance
Assistance
Hotline uniquement pendant les heures de bureau | Offre standard
Hotline 24/7 | En cours de développement
Monitoring et maintenance
Gestion des incidents | Offre standard
Télémaintenance | Offre standard
Dépannage sur place | Offre standard
4 Décompte
Portée de la solution de décompte | Saisie des données Facturation Encaissement
Paiement du décompte par | Facture par le fournisseur
Intervalle de décompte | Mensuel
Stations de recharge décomptables | Stations de recharge privées Stations de recharge semi-privées
Variantes de décompte – Compteurs | Le compteur d’électromobilité appartient aux propriétaires immobiliers: Offre standard Le compteur d’électromobilité appartient à l’entreprise de service: Offre standard
Commentaire | -
Tarifs de charge
Tarifs d’électricité possibles | Tarifs statiques (p. ex. heures pleines/creuses)
Définition du tarif unique | -
Commentaire sur le tarif de charge | Nous prenons le tarif le plus vert du fournisseur d'énergie local, nous ne rajoutons pas de marge et nous vendons au prix coûtant.
Services supplémentaires de décompte de l’électromobilité
Différents niveaux tarifaires | Offre standard
Liste blanche (utilisateurs spéciaux) | Offre standard
Mise à jour automatisée en cas de modification des tarifs d’électricité d’EAE | Offre standard
Réglage d’un tarif d’énergie propre | Offre standard
Décompte du chargement bidirectionnel | En cours de développement
Autres décomptes
Offre | Non disponible
Compatibilité avec les systèmes immobiliers
Exportation .csv | Offre standard
Interface API | Offre standard
Autres | Non applicable, Aucune indication
5 Régie
Reporting
Fonction de reporting | Offre standard
Exploitation
Fonction de mandataire | Offre standard
Portail Web de gestion des utilisateurs | Offre standard
Autres services
Non applicable, Aucune indication
6 Chargement accessible à tous
Accès pour les utilisateurs de stations de recharge
Accès aux stations de recharge accessibles à tous avec le même moyen d’accès au sein du même réseau de recharge | Pas d’offre
Accès aux stations de recharge accessibles à tous avec le même moyen d’accès (Roaming) | Pas d’offre
Stations de recharge accessibles à tous (p. ex. places de stationnement pour visiteurs)
Décompte des stations de recharge accessibles à tous | Pas d’offre
Option de Roaming pour les stations de recharge accessibles à tous | Pas d’offre
C. Modèles de prix et de financement
Informations générales sur les modèles de prix et de financement
Modèles de financement | Autofinancement Modèle de location de la station de recharge Full Contracting (incl. installation de base)
Modèles de prix | Abonnement à prix fixe mensuel (sans supplément) Supplément sur le courant de charge (par kWh) (sans prix fixe mensuel) Abonnement avec prix fixe mensuel + supplément sur le courant de charge (par kWh)
Durées des contrats
Durée minimale pour les propriétaires du bâtiment | 15 année(s)
Délai de résiliation pour les propriétaires du bâtiment | 6 mois
Durée minimale pour les utilisateurs de la station de recharge | 24 mois
Délai de résiliation pour les utilisateurs de la station de recharge | 3 mois
Modèle de prix 1: AMP IT Home | AMP IT Home
Type de modèle de prix | Modèle d’achat: la station de recharge est achetée de manière combinée directement auprès du fournisseur (station de recharge incluse)
Étendue des services pour les propriétaires | Décompte - Pour mise à disposition des données Décompte - Facturation et envoi Décompte - Encaissement Gestion de la charge Portail Web de gestion des utilisateurs Liste blanche (utilisateurs spéciaux) Différents niveaux tarifaires Réglage d’un tarif d’énergie propre Gestion des incidents Télémaintenance Dépannage sur place Fonction de reporting Fonction de mandant Mise à jour automatisée en cas de modification des tarifs d’électricité d’EAE
Étendue des prestations pour les utilisateurs de SR | Portail Web Appli Contrôle actif de l’activité de chargement Aperçu des transactions Visualisation de ses propres consommations Hotline uniquement pendant les heures de bureau
Coûts uniques par station de recharge | 2600 CHF
Explication | Le prix pour l'achat et l'installation de la station de recharge sur le parking privé.Le reste de l'installation (câble plat, etc.) est financé par AMP IT. La subvention cantonale n'est pas incluse. Si une telle subvention est disponible, elle peut être récupérée directement par le client.
Coûts mensuels par station de recharge | 20 CHF
Explication | Il s'agit de la redevance pour la facturation, la maintenance, l'application utilisateur, etc. Elle nous permet également d'amortir les investissements dans l'infrastructure générale de recharge (Calbel).
Frais de service liés à l’utilisation
Frais par kWh | 0 CHF/kWh
Frais en pourcentage | 0 % par transaction
Frais fixes | 0 CHF par transaction
Explications | Les utilisateurs paient le même tarif que le fournisseur d'énergie local, nous n'appliquons pas de supplément sur le kWh, nous nous rémunérons uniquement sur l'abonnement.
Commentaire sur le modèle de prix | 0
Modèle de prix 2: AMP IT Volt | AMP IT Volt
Type de modèle de prix | Full Contracting (installation de base et station de recharge)
Étendue des services pour les propriétaires | Décompte - Pour mise à disposition des données Décompte - Facturation et envoi Décompte - Encaissement Gestion de la charge Portail Web de gestion des utilisateurs Liste blanche (utilisateurs spéciaux) Différents niveaux tarifaires Réglage d’un tarif d’énergie propre Gestion des incidents Télémaintenance Dépannage sur place Fonction de reporting Fonction de mandant Mise à jour automatisée en cas de modification des tarifs d’électricité d’EAE
Étendue des prestations pour les utilisateurs de SR | Portail Web Appli Contrôle actif de l’activité de chargement Aperçu des transactions Visualisation de ses propres consommations Hotline uniquement pendant les heures de bureau Hotline 24/7
Coûts uniques par station de recharge | 0 CHF
Explication | 0
Coûts mensuels par station de recharge | 55 CHF
Explication | Location de la station de recharge privée et de l'infrastructure de recharge associée (câbles, etc.)
Frais de service liés à l’utilisation
Frais par kWh | 0 CHF/kWh
Frais en pourcentage | 0 % par transaction
Frais fixes | 0 CHF par transaction
Explications | L'énergie est vendue au client au prix coûtant.
Commentaire sur le modèle de prix | 0
Note on D18: Inscription: processus de l’utilisateur de la station de recharge pour demander/inscrire une station de recharge
Note on D19: Activation: la station de recharge est connectée au système.
Note on D21: Onboarding: l’utilisateur de la station de recharge reçoit l’accès à la station de recharge et, le cas échéant, une instruction.
Note on D30: Vente de stations de recharge: il s’agit de stations de recharge commercialisées par l’entreprise de services (par défaut ou en option). Pas celles qui sont seulement compatibles avec leur système.
Note on D32: Intégration de systèmes tiers: Le système peut communiquer avec d’autres plateformes/systèmes tiers, p. ex. pour le décompte RCP ou SGE.
Note on D33: SGE = systèmes de gestion de l’énergie
Note on D36: Gestion statique de la charge: la gestion statique de la charge réserve un quota fixe du raccordement de la maison pour la recharge des voitures électriques. Celui-ci peut être réparti entre les voitures électriques à charger. La charge réservée est au maximum suffisamment élevée pour qu’il n’y ait pas de surcharge en cas de forte consommation d’électricité dans le bâtiment (p. ex. le soir, quand tout le monde dort).
Note on D37: Gestion dynamique de la charge: la gestion dynamique de la charge ne réserve aucune charge fixe, mais la charge totale disponible est toujours répartie de manière intelligente. La gestion de la charge identifie la quantité d’électricité actuellement consommée dans le bâtiment. Il est ainsi possible d’obtenir une charge beaucoup plus importante, surtout aux heures où la consommation électrique du bâtiment est faible, p. ex. la nuit, lorsqu’une grande partie des habitants dort.
Note on D47: Portail Web: une application basée sur le Web peut être appelée.
Note on D48: Appli: il existe une application pour smartphone.
Note on D50: Aperçu des transactions: les utilisateurs peuvent consulter leurs utilisations et paiements antérieurs et les télécharger comme justificatifs si nécessaire.
Note on D51: Visualisation de ses propres consommations: les consommations peuvent être consultées à tout moment sur le portail Web ou l’application.
Note on D53: Contrôle actif de l’activité de chargement: les utilisateurs peuvent p. ex. contrôler le moment ou le mode de chargement.
Note on D54: Chargement basé sur l’énergie solaire: le véhicule est chargé uniquement / de préférence avec de l’électricité solaire (si PV/RCP disponible).
Note on D55: Chargement économique: le véhicule est rechargé aux heures où les tarifs d’électricité sont avantageux, p. ex. la nuit avec un tarif heures pleines/creuses.
Note on D56: Chargement prioritaire: le véhicule doit être chargé le plus rapidement possible. Dans ce cas, davantage de puissance est attribuée au véhicule (moyennant un supplément de prix le cas échéant)
Note on D57: Prise en compte des limites de chargement: le véhicule doit être chargé au maximum jusqu’à un certain pourcentage afin d’économiser la batterie.
Note on D64: Hotline uniquement pendant les heures de bureau: en cas de questions ou de problèmes, les utilisateurs de stations de recharge peuvent s’adresser à une Hotline, exclusivement pendant les heures de bureau.
Note on D65: Hotline 24/7: en cas de questions ou de problèmes, les utilisateurs de stations de recharge peuvent s’adresser à une Hotline, 24 heures sur 24.
Note on D67: Gestion des incidents: les dysfonctionnements de la station de recharge sont identifiés et signalés par une alarme.
Note on D68: Maintenance à distance: les problèmes de logiciel les plus courants des stations de recharge peuvent être résolus en ligne, sans qu’un technicien doive se rendre sur place, p. ex. via un redémarrage (à distance).
Note on D69: Dépannage sur place: les dysfonctionnements sont réparés sur place, moyennant ou non un supplément.
Note on D72: Jusqu’à la saisie des données: l’entreprise de services saisit les données et les met à la disposition de la clientèle. Celle-ci doit établir elle-même les factures et est responsable de l’encaissement. Jusqu’à la facturation: l’entreprise de services saisit les données et établit les factures sur cette base. La clientèle est responsable de l’encaissement. Jusqu’à l’encaissement: l’entreprise de services prend en charge l’ensemble du processus de facturation, de la saisie des données à l’encaissement en passant par la facturation.
Note on D75: Station de recharge privée: la station de recharge n’est accessible qu’à une seule partie Station de recharge semi-privée: station de recharge accessible à un groupe fermé d’utilisateurs (p. ex. collaborateurs) Station de recharge semi-publique: station de recharge en propriété privée (p. ex. commerce). Elles sont accessibles à tous à certaines heures. Stations de recharge publiques: station de recharge accessible à tous à tout moment (p. ex. places de stationnement pour visiteurs)
Note on D76: Le compteur électrique pour l’électromobilité appartient aux propriétaires immobiliers: L’entreprise de services rembourse aux propriétaires des biens immobiliers les recettes de facturation, déduction faite des frais. Les propriétaires de biens immobiliers reçoivent la facture de consommation d’électricité de l’EAE. Les propriétaires de biens immobiliers paient la facture d’électricité Le compteur électrique pour l’électromobilité appartient à l’entreprise de services: L’entreprise de services prend directement en charge le paiement des coûts de l’électricité au fournisseur d’énergie Le cas échéant, l’entreprise de services rembourse aux propriétaires immobiliers les recettes de facturation, déduction faite des coûts de l’électricité et des frais.
Note on D79: Tarif unique: un seul tarif peut être décompté pour la station de recharge, indépendamment du fait que le fournisseur d’énergie local ait une autre structure tarifaire (p. ex. heures pleines/creuses). Tarifs statiques: la station de recharge peut être décomptée avec plusieurs tarifs statiques définis de manière fixe, p. ex. avec un tarif heures pleines/creuses. Tarifs statiques, y compris le tarif solaire: en plus des tarifs statiques, un tarif solaire fixe peut être pris en compte lors de la consommation d’électricité de sa propre installation photovoltaïque (ou RCP). Tarifs dynamiques: des tarifs dynamiques peuvent en outre être pris en compte et décomptés par le fournisseur d’énergie.
Note on D83: Différents niveaux tarifaires: les utilisateurs peuvent être regroupés et ainsi se voir attribuer différents tarifs.
Note on D84: Liste blanche (utilisateurs spéciaux): certains utilisateurs chargent gratuitement.
Note on D85: Mise à jour automatisée en cas de modifications des tarifs d’électricité de l’EAE: les tarifs de l’électricité de l’EAE sont adaptés sans que la clientèle ne le demande.
Note on D86: Réglage d’un tarif d’énergie propre: les propriétaires ou les régies peuvent appliquer un supplément sur le tarif de l’énergie afin de générer un canal supplémentaire pour amortir les stations de recharge.
Note on D87: Décompte du chargement bidirectionnel: le chargement bidirectionnel peut être géré et décompté.
Note on D97: Fonction de reporting: les données d’utilisation peuvent être mises à disposition, p. ex. pour les rapports de durabilité et les reportings.
Note on D99: Fonction de mandant: différents droits d’utilisation peuvent être attribués à différents utilisateurs (p. ex. utilisateurs de la station de recharge, concierge, entreprise d’installation)
Note on D100: Portail Web de gestion des utilisateurs: les propriétaires /la régie peut effectuer différents réglages sur une plateforme, p. ex. la création et l’édition des utilisateurs des stations de recharge, la tarification, etc.
Note on D106: Station de recharge accessible à tous dans le même réseau: Les utilisateurs de stations de recharge peuvent accéder, à l’aide de leur moyen d’accès, aux stations de recharge accessibles à tous du même fournisseur.
Note on D107: Roaming avec accès identique: les utilisateurs de stations de recharge peuvent accéder, à l’aide de leur moyen d’accès, aux stations de recharge accessibles à tous d’une autre fournisseur.
Note on D109: Décompte d’une station de recharge accessible à tous: les stations de recharge sur les places de stationnement accessibles à tous, comme les places de stationnement pour visiteurs, sont rendues accessibles à tous et décomptées par le même fournisseur.
Note on D110: Roaming pour station de recharge accessible à tous: les moyens d’accès et de paiement d’autres exploitants de stations de recharge peuvent être utilisés pour accéder aux stations de recharge accessibles à tous (p. ex. places de stationnement pour visiteurs).
Note on D114: Autofinancement: l’infrastructure de recharge est entièrement financée par les propriétaires. Modèle de location: l’installation de base est financée par les propriétaires. Les utilisateurs peuvent louer la station de recharge auprès de l’entreprise de service. Full Contracting: l’installation de base et la station de recharge sont toutes deux financées par l’entreprise de service et mises à disposition contre une redevance mensuelle.

## Arfos Mobility GmbH
Arfos Mobility GmbH |  | retour à l’aperçu →
A. Informations générales sur le fournisseur
Description | Arfos Mobility - votre partenaire pour une mobilité électrique et une utilisation solaire durables. Notre entreprise allie savoir-faire technique et recherche de solutions simples et conviviales. Nous sommes spécialisés dans la facturation de l'énergie électrique pour les véhicules électriques et les communautés énergétiques (RCP), ainsi que dans le leasing de bornes de recharge. Notre objectif est de rendre la mobilité électrique accessible à tous et de mettre l'électricité solaire à la disposition de tous de manière efficace et simple. Nous travaillons avec innovation et passion pour faire avancer la transition énergétique, en misant toujours sur la fiabilité, la simplicité et la transparence. Rejoignez-nous sur la voie d'un avenir durable !
Siège | Wollerau, Suisse
Solution de décompte | SmartM
Site Web | www.arfosmobility.com
E-mail | hallo@arfosmobility.com
Téléphone | 044 521 99 88
Disponibilité de l’offre (canton) | Argovie Glaris Schaffhouse Schwyz Thurgovie Zoug Zurich
Restriction locale | -
Nombre de points de recharge en Suisse dans les immeubles d’habitation | 500
Dont en Suisse alémanique | 500
Dont en Suisse romande | 0
Dont au Tessin | 0
B. Système d’accès et de décompte
1 Inscription et onboarding
Inscription de l’utilisateur de la station de recharge par | E-mail Via le site Web – Formulaire général
Activation par | Entreprise de services
Explication | Installation par un électricien ou par nous-mêmes, puis mise en service de l'infrastructure dans les 4 jours ouvrables, puis instruction du client / propriétaire et, si souhaité (contre facturation), instruction individuelle des utilisateurs ou vidéo Youtube.
Onboarding des utilisateurs de stations de recharge par | Entreprise de services
Explication de l’onboarding | -
2 Infrastructure et processus de recharge
Installation
Services d’électromobilité | Installation de base Stations de recharge publiques Stations de recharge rapide
Nombre max. de stations de recharge par bâtiment | 199
Matériel, compatibilité et interfaces
Stations de recharge compatibles | https://web.ecarup.com/e-ladestationen/
Vente de stations de recharge | easee Juice Technology Zaptec
Intégration de différents fabricants de SR au sein d’un même bâtiment | Oui, selon la liste de compatibilité
Intégration de systèmes tiers | Oui, des systèmes tiers peuvent en principe être intégrés, mais la compatibilité dépend le cas échéant des stations de recharge.
Propre solution SGE disponible | Oui
Avec les fonctions suivantes | Mesure pour reporting Mesure de la chaleur Mesure de l’eau Visualisations Monitoring Gestion des incidents Optimisation de la consommation propre
Gestion de la charge (GC)
GC statique | Offre standard
GC dynamique | Offre standard
Mise en œuvre GC | Par passerelle locale / station locale
Mesure du courant | Par transformateur de courant Compteur direct séparé
Intégration de différents fabricants | Oui
Options d’accès
Par application | Offre standard
RFID (carte/badge) | Offre standard
Plug’n’Charge | Offre individuelle
Autres options d’accès | Non applicable, Aucune indication
Interfaces utilisateur pour les usagers
Portail Web | Offre standard
Appli | Offre standard
Visualisation
Aperçu des transactions | Offre standard
Visualisation de ses propres consommations | Offre standard
Contrôle de l’activité de chargement
Contrôle actif de l’activité de chargement | Offre standard
Chargement basé sur l’énergie solaire | Offre standard
Chargement économique | Offre standard
Chargement prioritaire | Offre standard
Prise en compte des limites de chargement | Offre standard
Autres modes de chargement | Non applicable, Aucune indication
Autres services
Non applicable, Aucune indication
3 Assistance et maintenance
Assistance
Hotline uniquement pendant les heures de bureau | Offre individuelle
Hotline 24/7 | Pas d’offre
Monitoring et maintenance
Gestion des incidents | Offre standard
Télémaintenance | Offre standard
Dépannage sur place | Offre standard
4 Décompte
Portée de la solution de décompte | Saisie des données Facturation Encaissement
Paiement du décompte par | Carte de crédit / carte EC
Intervalle de décompte | Immédiat Frais d'utilisation 1x par mois
Stations de recharge décomptables | Stations de recharge privées Stations de recharge semi-privées Stations de recharge semi-publiques Stations de recharge publiques
Variantes de décompte – Compteurs | Le compteur d’électromobilité appartient aux propriétaires immobiliers: Offre individuelle Le compteur d’électromobilité appartient à l’entreprise de service: Offre individuelle
Commentaire | Proposé individuellement en fonction des besoins
Tarifs de charge
Tarifs d’électricité possibles | Tarif unique Tarifs statiques, y compris le tarif solaire
Définition du tarif unique | ⅔ heures pleines et ⅓ heures creuses
Commentaire sur le tarif de charge | -
Services supplémentaires de décompte de l’électromobilité
Différents niveaux tarifaires | Offre individuelle
Liste blanche (utilisateurs spéciaux) | Offre individuelle
Mise à jour automatisée en cas de modification des tarifs d’électricité d’EAE | Offre standard
Réglage d’un tarif d’énergie propre | Offre individuelle
Décompte du chargement bidirectionnel | Pas d’offre
Autres décomptes
Décompte RCP | Saisie des données Facturation Pas d’encaissement
Modèle GRD | Non applicable, car pas d’entreprise locale d’approvisionnement en énergie
Décompte des frais annexes | Saisie des données Facturation Pas d’encaissement
Autres décomptes | Non
Explication | 0
Compatibilité avec les systèmes immobiliers
Exportation .csv | Offre standard
Interface API | Offre individuelle
Autres | Offre individuelle, Excel / PDF / Envoi automatisé des listes de références énergétiques
5 Régie
Reporting
Fonction de reporting | Offre standard
Exploitation
Fonction de mandataire | Offre individuelle
Portail Web de gestion des utilisateurs | Pas d’offre
Autres services
Non applicable, Aucune indication
6 Chargement accessible à tous
Accès pour les utilisateurs de stations de recharge
Accès aux stations de recharge accessibles à tous avec le même moyen d’accès au sein du même réseau de recharge | Offre standard
Accès aux stations de recharge accessibles à tous avec le même moyen d’accès (Roaming) | Offre individuelle
Stations de recharge accessibles à tous (p. ex. places de stationnement pour visiteurs)
Décompte des stations de recharge accessibles à tous | Offre individuelle
Option de Roaming pour les stations de recharge accessibles à tous | Offre individuelle
C. Modèles de prix et de financement
Informations générales sur les modèles de prix et de financement
Modèles de financement | Autofinancement Modèle de location de la station de recharge
Modèles de prix | Abonnement à prix fixe mensuel (sans supplément) Supplément sur le courant de charge (par kWh) (sans prix fixe mensuel) Abonnement avec prix fixe mensuel + supplément sur le courant de charge (par kWh)
Durées des contrats
Durée minimale pour les propriétaires du bâtiment | 1 année(s)
Délai de résiliation pour les propriétaires du bâtiment | 12 mois
Durée minimale pour les utilisateurs de la station de recharge | 9 mois
Délai de résiliation pour les utilisateurs de la station de recharge | 3 mois
Modèle de prix 1: Pay as you use | Pay as you use
Type de modèle de prix | Modèle de service pur: La station de recharge est achetée indépendamment (par un tiers ou par nous en tant que fournisseur de services) ou est déjà disponible
Étendue des services pour les propriétaires | Gestion de la charge Gestion des incidents Télémaintenance Option de Roaming pour les stations de recharge publiques (p. ex. places de stationnement pour visiteurs) Mise à jour automatisée en cas de modification des tarifs d’électricité d’EAE
Étendue des prestations pour les utilisateurs de SR | Portail Web Appli Contrôle actif de l’activité de chargement Hotline uniquement pendant les heures de bureau Accès aux stations de recharge publiques du même fournisseur avec le même compte Accès aux stations de recharge publiques d’autres fournisseurs avec le même compte (Roaming)
Coûts uniques par station de recharge | 62.9 CHF
Explication | Configuration de l'infrastructure et de l'app, onboarding, frais de licence part 30%.
Coûts mensuels par station de recharge | 10.5 CHF
Explication | Licence, compteur, service
Frais de service liés à l’utilisation
Frais par kWh | 0.02 CHF/kWh
Frais en pourcentage | 0 % par transaction
Frais fixes | 0 CHF par transaction
Explications | 0
Commentaire sur le modèle de prix | 0
Modèle de prix 2: Kreditor | Kreditor
Type de modèle de prix | Modèle de service pur: La station de recharge est achetée indépendamment (par un tiers ou par nous en tant que fournisseur de services) ou est déjà disponible
Étendue des services pour les propriétaires | Décompte - Encaissement Gestion des incidents Télémaintenance Option de Roaming pour les stations de recharge publiques (p. ex. places de stationnement pour visiteurs)
Étendue des prestations pour les utilisateurs de SR | Portail Web Appli Hotline uniquement pendant les heures de bureau
Coûts uniques par station de recharge | 62.9 CHF
Explication | onboarding, licence, setup
Coûts mensuels par station de recharge | 15.8 CHF
Explication | Paiement anticipé, service, licence, frais de compteur
Frais de service liés à l’utilisation
Frais par kWh | 0.02 CHF/kWh
Frais en pourcentage | 0 % par transaction
Frais fixes | 0 CHF par transaction
Explications | 0
Commentaire sur le modèle de prix | 0
Note on D18: Inscription: processus de l’utilisateur de la station de recharge pour demander/inscrire une station de recharge
Note on D19: Activation: la station de recharge est connectée au système.
Note on D21: Onboarding: l’utilisateur de la station de recharge reçoit l’accès à la station de recharge et, le cas échéant, une instruction.
Note on D30: Vente de stations de recharge: il s’agit de stations de recharge commercialisées par l’entreprise de services (par défaut ou en option). Pas celles qui sont seulement compatibles avec leur système.
Note on D32: Intégration de systèmes tiers: Le système peut communiquer avec d’autres plateformes/systèmes tiers, p. ex. pour le décompte RCP ou SGE.
Note on D33: SGE = systèmes de gestion de l’énergie
Note on D36: Gestion statique de la charge: la gestion statique de la charge réserve un quota fixe du raccordement de la maison pour la recharge des voitures électriques. Celui-ci peut être réparti entre les voitures électriques à charger. La charge réservée est au maximum suffisamment élevée pour qu’il n’y ait pas de surcharge en cas de forte consommation d’électricité dans le bâtiment (p. ex. le soir, quand tout le monde dort).
Note on D37: Gestion dynamique de la charge: la gestion dynamique de la charge ne réserve aucune charge fixe, mais la charge totale disponible est toujours répartie de manière intelligente. La gestion de la charge identifie la quantité d’électricité actuellement consommée dans le bâtiment. Il est ainsi possible d’obtenir une charge beaucoup plus importante, surtout aux heures où la consommation électrique du bâtiment est faible, p. ex. la nuit, lorsqu’une grande partie des habitants dort.
Note on D47: Portail Web: une application basée sur le Web peut être appelée.
Note on D48: Appli: il existe une application pour smartphone.
Note on D50: Aperçu des transactions: les utilisateurs peuvent consulter leurs utilisations et paiements antérieurs et les télécharger comme justificatifs si nécessaire.
Note on D51: Visualisation de ses propres consommations: les consommations peuvent être consultées à tout moment sur le portail Web ou l’application.
Note on D53: Contrôle actif de l’activité de chargement: les utilisateurs peuvent p. ex. contrôler le moment ou le mode de chargement.
Note on D54: Chargement basé sur l’énergie solaire: le véhicule est chargé uniquement / de préférence avec de l’électricité solaire (si PV/RCP disponible).
Note on D55: Chargement économique: le véhicule est rechargé aux heures où les tarifs d’électricité sont avantageux, p. ex. la nuit avec un tarif heures pleines/creuses.
Note on D56: Chargement prioritaire: le véhicule doit être chargé le plus rapidement possible. Dans ce cas, davantage de puissance est attribuée au véhicule (moyennant un supplément de prix le cas échéant)
Note on D57: Prise en compte des limites de chargement: le véhicule doit être chargé au maximum jusqu’à un certain pourcentage afin d’économiser la batterie.
Note on D64: Hotline uniquement pendant les heures de bureau: en cas de questions ou de problèmes, les utilisateurs de stations de recharge peuvent s’adresser à une Hotline, exclusivement pendant les heures de bureau.
Note on D65: Hotline 24/7: en cas de questions ou de problèmes, les utilisateurs de stations de recharge peuvent s’adresser à une Hotline, 24 heures sur 24.
Note on D67: Gestion des incidents: les dysfonctionnements de la station de recharge sont identifiés et signalés par une alarme.
Note on D68: Maintenance à distance: les problèmes de logiciel les plus courants des stations de recharge peuvent être résolus en ligne, sans qu’un technicien doive se rendre sur place, p. ex. via un redémarrage (à distance).
Note on D69: Dépannage sur place: les dysfonctionnements sont réparés sur place, moyennant ou non un supplément.
Note on D72: Jusqu’à la saisie des données: l’entreprise de services saisit les données et les met à la disposition de la clientèle. Celle-ci doit établir elle-même les factures et est responsable de l’encaissement. Jusqu’à la facturation: l’entreprise de services saisit les données et établit les factures sur cette base. La clientèle est responsable de l’encaissement. Jusqu’à l’encaissement: l’entreprise de services prend en charge l’ensemble du processus de facturation, de la saisie des données à l’encaissement en passant par la facturation.
Note on D75: Station de recharge privée: la station de recharge n’est accessible qu’à une seule partie Station de recharge semi-privée: station de recharge accessible à un groupe fermé d’utilisateurs (p. ex. collaborateurs) Station de recharge semi-publique: station de recharge en propriété privée (p. ex. commerce). Elles sont accessibles à tous à certaines heures. Stations de recharge publiques: station de recharge accessible à tous à tout moment (p. ex. places de stationnement pour visiteurs)
Note on D76: Le compteur électrique pour l’électromobilité appartient aux propriétaires immobiliers: L’entreprise de services rembourse aux propriétaires des biens immobiliers les recettes de facturation, déduction faite des frais. Les propriétaires de biens immobiliers reçoivent la facture de consommation d’électricité de l’EAE. Les propriétaires de biens immobiliers paient la facture d’électricité Le compteur électrique pour l’électromobilité appartient à l’entreprise de services: L’entreprise de services prend directement en charge le paiement des coûts de l’électricité au fournisseur d’énergie Le cas échéant, l’entreprise de services rembourse aux propriétaires immobiliers les recettes de facturation, déduction faite des coûts de l’électricité et des frais.
Note on D79: Tarif unique: un seul tarif peut être décompté pour la station de recharge, indépendamment du fait que le fournisseur d’énergie local ait une autre structure tarifaire (p. ex. heures pleines/creuses). Tarifs statiques: la station de recharge peut être décomptée avec plusieurs tarifs statiques définis de manière fixe, p. ex. avec un tarif heures pleines/creuses. Tarifs statiques, y compris le tarif solaire: en plus des tarifs statiques, un tarif solaire fixe peut être pris en compte lors de la consommation d’électricité de sa propre installation photovoltaïque (ou RCP). Tarifs dynamiques: des tarifs dynamiques peuvent en outre être pris en compte et décomptés par le fournisseur d’énergie.
Note on D83: Différents niveaux tarifaires: les utilisateurs peuvent être regroupés et ainsi se voir attribuer différents tarifs.
Note on D84: Liste blanche (utilisateurs spéciaux): certains utilisateurs chargent gratuitement.
Note on D85: Mise à jour automatisée en cas de modifications des tarifs d’électricité de l’EAE: les tarifs de l’électricité de l’EAE sont adaptés sans que la clientèle ne le demande.
Note on D86: Réglage d’un tarif d’énergie propre: les propriétaires ou les régies peuvent appliquer un supplément sur le tarif de l’énergie afin de générer un canal supplémentaire pour amortir les stations de recharge.
Note on D87: Décompte du chargement bidirectionnel: le chargement bidirectionnel peut être géré et décompté.
Note on D89: Décompte RCP: en plus de l’infrastructure de recharge, un RCP (= regroupement pour consommation propre) peut être décompté.
Note on D90: Modèle GRD: la consommation propre de l’électricité solaire est décomptée par le gestionnaire local du réseau de distribution (GRD) via son compteur. Il existe différentes formes de ce modèle. Les différents sites de consommation restent des consommateurs finaux et sont approvisionnés comme auparavant par le gestionnaire de réseau. Celui-ci ne peut proposer le modèle que dans sa propre zone de réseau. Ce modèle est exclusivement proposé par des entreprises locales d’approvisionnement en énergie (EAE) dans leur propre zone de réseau. Dans ce cas, il n’est pas nécessaire de créer un RCP.
Note on D91: Décompte des frais annexes: en plus de l’infrastructure de recharge, des frais annexes (supplémentaires) peuvent être décomptés.
Note on D101: Fonction de reporting: les données d’utilisation peuvent être mises à disposition, p. ex. pour les rapports de durabilité et les reportings.
Note on D103: Fonction de mandant: différents droits d’utilisation peuvent être attribués à différents utilisateurs (p. ex. utilisateurs de la station de recharge, concierge, entreprise d’installation)
Note on D104: Portail Web de gestion des utilisateurs: les propriétaires /la régie peut effectuer différents réglages sur une plateforme, p. ex. la création et l’édition des utilisateurs des stations de recharge, la tarification, etc.
Note on D110: Station de recharge accessible à tous dans le même réseau: Les utilisateurs de stations de recharge peuvent accéder, à l’aide de leur moyen d’accès, aux stations de recharge accessibles à tous du même fournisseur.
Note on D111: Roaming avec accès identique: les utilisateurs de stations de recharge peuvent accéder, à l’aide de leur moyen d’accès, aux stations de recharge accessibles à tous d’une autre fournisseur.
Note on D113: Décompte d’une station de recharge accessible à tous: les stations de recharge sur les places de stationnement accessibles à tous, comme les places de stationnement pour visiteurs, sont rendues accessibles à tous et décomptées par le même fournisseur.
Note on D114: Roaming pour station de recharge accessible à tous: les moyens d’accès et de paiement d’autres exploitants de stations de recharge peuvent être utilisés pour accéder aux stations de recharge accessibles à tous (p. ex. places de stationnement pour visiteurs).
Note on D118: Autofinancement: l’infrastructure de recharge est entièrement financée par les propriétaires. Modèle de location: l’installation de base est financée par les propriétaires. Les utilisateurs peuvent louer la station de recharge auprès de l’entreprise de service. Full Contracting: l’installation de base et la station de recharge sont toutes deux financées par l’entreprise de service et mises à disposition contre une redevance mensuelle.

## Aziende Industriali di Lugano
Aziende Industriali di Lugano (AIL) SA |  | retour à l’aperçu →
A. Informations générales sur le fournisseur
Description | Nous proposons des solutions complètes, qui vont du conseil à la remise finale et au suivi par nos experts, en passant par le contrôle technique et l'installation. Nos solutions, conçues dans les moindres détails, conviennent aux : Maisons individuelles, immeubles collectifs (y compris la facturation et l'encaissement), flottes d'entreprises, collaborateurs et visiteurs.
Siège | Lugano, Suisse
Solution de décompte | YourCharge AIL
Site Web | https://fr.ail.ch/entreprises/electricite/produits/Yourcharge.html
E-mail | prodotti@ail.ch
Téléphone | 058 470 78 11
Disponibilité de l’offre (canton) | Tessin
Restriction locale | -
Nombre de points de recharge en Suisse dans les immeubles d’habitation | 250
Dont en Suisse alémanique | 0
Dont en Suisse romande | 0
Dont au Tessin | 250
B. Système d’accès et de décompte
1 Inscription et onboarding
Inscription de l’utilisateur de la station de recharge par | E-Mail
Activation par | Entreprise de services
Explication | -
Onboarding des utilisateurs de stations de recharge par | Entreprise de services
Explication de l’onboarding | -
2 Infrastructure et processus de recharge
Installation
Services d’électromobilité | Installation de base Stations de recharge publiques Stations de recharge rapide
Nombre max. de stations de recharge par bâtiment | 999
Matériel, compatibilité et interfaces
Stations de recharge compatibles | Aucune indication
Vente de stations de recharge | Eaton (Green Motion) easee Enelion KEBA
Intégration de différents fabricants de SR au sein d’un même bâtiment | Non, les stations de recharge doivent toutes provenir du même fabricant.
Intégration de systèmes tiers | Non, les systèmes tiers ne peuvent pas être intégrés.
Propre solution SGE disponible | Oui
Avec les fonctions suivantes
Gestion de la charge (GC)
GC statique | Offre standard
GC dynamique | Optionnel dans package supplémentaire
Mise en œuvre GC | Par passerelle locale / station locale
Mesure du courant | Par transformateur de courant
Intégration de différents fabricants | Non
Options d’accès
Par application | Offre standard
RFID (carte/badge) | Offre standard
Plug’n’Charge | Pas d’offre
Autres options d’accès | En cours de développement, Aucune indication
Interfaces utilisateur pour les usagers
Portail Web | Pas d’offre
Appli | Offre standard
Visualisation
Aperçu des transactions | Offre standard
Visualisation de ses propres consommations | Offre standard
Contrôle de l’activité de chargement
Contrôle actif de l’activité de chargement | En cours de développement
Chargement basé sur l’énergie solaire | Optionnel dans package supplémentaire
Chargement économique | En cours de développement
Chargement prioritaire | En cours de développement
Prise en compte des limites de chargement | Pas d’offre
Autres modes de chargement | En cours de développement, Pas d’offre
Autres services
En cours de développement, Aucune indication
3 Assistance et maintenance
Assistance
Hotline uniquement pendant les heures de bureau | Offre standard
Hotline 24/7 | Offre individuelle
Monitoring et maintenance
Gestion des incidents | Offre standard
Télémaintenance | Offre standard
Dépannage sur place | Offre standard
4 Décompte
Portée de la solution de décompte | Saisie des données Facturation Encaissement
Paiement du décompte par | Facture par le fournisseur
Intervalle de décompte | Trimestriel
Stations de recharge décomptables | Stations de recharge privées Stations de recharge semi-privées Stations de recharge semi-publiques Stations de recharge publiques
Variantes de décompte – Compteurs | Le compteur d’électromobilité appartient aux propriétaires immobiliers: Offre standard Le compteur d’électromobilité appartient à l’entreprise de service: Offre individuelle
Commentaire | -
Tarifs de charge
Tarifs d’électricité possibles | Tarifs statiques (p. ex. heures pleines/creuses)
Définition du tarif unique | -
Commentaire sur le tarif de charge | -
Services supplémentaires de décompte de l’électromobilité
Différents niveaux tarifaires | Offre standard
Liste blanche (utilisateurs spéciaux) | Offre standard
Mise à jour automatisée en cas de modification des tarifs d’électricité d’EAE | En cours de développement
Réglage d’un tarif d’énergie propre | Offre standard
Décompte du chargement bidirectionnel | En cours de développement
Autres décomptes
Décompte RCP | Saisie des données Facturation Encaissement
Modèle GRD | Ja
Décompte des frais annexes | Aucune indication
Autres décomptes | Non
Explication | 0
Compatibilité avec les systèmes immobiliers
Exportation .csv | Offre standard
Interface API | Offre individuelle
Autres | Offre individuelle, Aucune indication
5 Régie
Reporting
Fonction de reporting | Offre standard
Exploitation
Fonction de mandataire | Offre standard
Portail Web de gestion des utilisateurs | Offre standard
Autres services
En cours de développement, Aucune indication
6 Chargement accessible à tous
Accès pour les utilisateurs de stations de recharge
Accès aux stations de recharge accessibles à tous avec le même moyen d’accès au sein du même réseau de recharge | Pas d’offre
Accès aux stations de recharge accessibles à tous avec le même moyen d’accès (Roaming) | Pas d’offre
Stations de recharge accessibles à tous (p. ex. places de stationnement pour visiteurs)
Décompte des stations de recharge accessibles à tous | Offre standard
Option de Roaming pour les stations de recharge accessibles à tous | Offre standard
C. Modèles de prix et de financement
Informations générales sur les modèles de prix et de financement
Modèles de financement | Autofinancement
Modèles de prix | Abonnement avec prix fixe mensuel + supplément sur le courant de charge (par kWh) Abonnement avec prix fixe mensuel + pourcentage de supplément par transaction Abonnement avec prix fixe mensuel + supplément fixe par transaction
Durées des contrats
Durée minimale pour les propriétaires du bâtiment | Aucune indication
Délai de résiliation pour les propriétaires du bâtiment | 3 mois
Durée minimale pour les utilisateurs de la station de recharge | 3 mois
Délai de résiliation pour les utilisateurs de la station de recharge | 3 mois
Modèle de prix 1 | Pay as you use
Type de modèle de prix | Modèle d’achat: la station de recharge est achetée de manière combinée directement auprès du fournisseur (station de recharge incluse)
Étendue des services pour les propriétaires | Décompte - Encaissement Gestion de la charge Portail Web de gestion des utilisateurs Liste blanche (utilisateurs spéciaux) Différents niveaux tarifaires Réglage d’un tarif d’énergie propre Gestion des incidents Télémaintenance Dépannage sur place Fonction de reporting Fonction de mandant Décompte des stations de recharge publiques (p. ex. places de stationnement pour visiteurs) Option de Roaming pour les stations de recharge publiques (p. ex. places de stationnement pour visiteurs)
Étendue des prestations pour les utilisateurs de SR | Appli Aperçu des transactions Visualisation de ses propres consommations Hotline uniquement pendant les heures de bureau Hotline 24/7
Coûts uniques par station de recharge | Aucune indication
Explication | 0
Coûts mensuels par station de recharge | 8 CHF
Explication | 0
Frais de service liés à l’utilisation
Frais par kWh | Aucune indication
Frais en pourcentage | 0 % pro Transaktion
Frais fixes | 0 CHF pro Transaktion
Explications | 0
Commentaire sur le modèle de prix | 0
Note on D18: Inscription: processus de l’utilisateur de la station de recharge pour demander/inscrire une station de recharge
Note on D19: Activation: la station de recharge est connectée au système.
Note on D21: Onboarding: l’utilisateur de la station de recharge reçoit l’accès à la station de recharge et, le cas échéant, une instruction.
Note on D30: Vente de stations de recharge: il s’agit de stations de recharge commercialisées par l’entreprise de services (par défaut ou en option). Pas celles qui sont seulement compatibles avec leur système.
Note on D32: Intégration de systèmes tiers: Le système peut communiquer avec d’autres plateformes/systèmes tiers, p. ex. pour le décompte RCP ou SGE.
Note on D33: SGE = systèmes de gestion de l’énergie
Note on D36: Gestion statique de la charge: la gestion statique de la charge réserve un quota fixe du raccordement de la maison pour la recharge des voitures électriques. Celui-ci peut être réparti entre les voitures électriques à charger. La charge réservée est au maximum suffisamment élevée pour qu’il n’y ait pas de surcharge en cas de forte consommation d’électricité dans le bâtiment (p. ex. le soir, quand tout le monde dort).
Note on D37: Gestion dynamique de la charge: la gestion dynamique de la charge ne réserve aucune charge fixe, mais la charge totale disponible est toujours répartie de manière intelligente. La gestion de la charge identifie la quantité d’électricité actuellement consommée dans le bâtiment. Il est ainsi possible d’obtenir une charge beaucoup plus importante, surtout aux heures où la consommation électrique du bâtiment est faible, p. ex. la nuit, lorsqu’une grande partie des habitants dort.
Note on D47: Portail Web: une application basée sur le Web peut être appelée.
Note on D48: Appli: il existe une application pour smartphone.
Note on D50: Aperçu des transactions: les utilisateurs peuvent consulter leurs utilisations et paiements antérieurs et les télécharger comme justificatifs si nécessaire.
Note on D51: Visualisation de ses propres consommations: les consommations peuvent être consultées à tout moment sur le portail Web ou l’application.
Note on D53: Contrôle actif de l’activité de chargement: les utilisateurs peuvent p. ex. contrôler le moment ou le mode de chargement.
Note on D54: Chargement basé sur l’énergie solaire: le véhicule est chargé uniquement / de préférence avec de l’électricité solaire (si PV/RCP disponible).
Note on D55: Chargement économique: le véhicule est rechargé aux heures où les tarifs d’électricité sont avantageux, p. ex. la nuit avec un tarif heures pleines/creuses.
Note on D56: Chargement prioritaire: le véhicule doit être chargé le plus rapidement possible. Dans ce cas, davantage de puissance est attribuée au véhicule (moyennant un supplément de prix le cas échéant)
Note on D57: Prise en compte des limites de chargement: le véhicule doit être chargé au maximum jusqu’à un certain pourcentage afin d’économiser la batterie.
Note on D64: Hotline uniquement pendant les heures de bureau: en cas de questions ou de problèmes, les utilisateurs de stations de recharge peuvent s’adresser à une Hotline, exclusivement pendant les heures de bureau.
Note on D65: Hotline 24/7: en cas de questions ou de problèmes, les utilisateurs de stations de recharge peuvent s’adresser à une Hotline, 24 heures sur 24.
Note on D67: Gestion des incidents: les dysfonctionnements de la station de recharge sont identifiés et signalés par une alarme.
Note on D68: Maintenance à distance: les problèmes de logiciel les plus courants des stations de recharge peuvent être résolus en ligne, sans qu’un technicien doive se rendre sur place, p. ex. via un redémarrage (à distance).
Note on D69: Dépannage sur place: les dysfonctionnements sont réparés sur place, moyennant ou non un supplément.
Note on D72: Jusqu’à la saisie des données: l’entreprise de services saisit les données et les met à la disposition de la clientèle. Celle-ci doit établir elle-même les factures et est responsable de l’encaissement. Jusqu’à la facturation: l’entreprise de services saisit les données et établit les factures sur cette base. La clientèle est responsable de l’encaissement. Jusqu’à l’encaissement: l’entreprise de services prend en charge l’ensemble du processus de facturation, de la saisie des données à l’encaissement en passant par la facturation.
Note on D75: Station de recharge privée: la station de recharge n’est accessible qu’à une seule partie Station de recharge semi-privée: station de recharge accessible à un groupe fermé d’utilisateurs (p. ex. collaborateurs) Station de recharge semi-publique: station de recharge en propriété privée (p. ex. commerce). Elles sont accessibles à tous à certaines heures. Stations de recharge publiques: station de recharge accessible à tous à tout moment (p. ex. places de stationnement pour visiteurs)
Note on D76: Le compteur électrique pour l’électromobilité appartient aux propriétaires immobiliers: L’entreprise de services rembourse aux propriétaires des biens immobiliers les recettes de facturation, déduction faite des frais. Les propriétaires de biens immobiliers reçoivent la facture de consommation d’électricité de l’EAE. Les propriétaires de biens immobiliers paient la facture d’électricité Le compteur électrique pour l’électromobilité appartient à l’entreprise de services: L’entreprise de services prend directement en charge le paiement des coûts de l’électricité au fournisseur d’énergie Le cas échéant, l’entreprise de services rembourse aux propriétaires immobiliers les recettes de facturation, déduction faite des coûts de l’électricité et des frais.
Note on D79: Tarif unique: un seul tarif peut être décompté pour la station de recharge, indépendamment du fait que le fournisseur d’énergie local ait une autre structure tarifaire (p. ex. heures pleines/creuses). Tarifs statiques: la station de recharge peut être décomptée avec plusieurs tarifs statiques définis de manière fixe, p. ex. avec un tarif heures pleines/creuses. Tarifs statiques, y compris le tarif solaire: en plus des tarifs statiques, un tarif solaire fixe peut être pris en compte lors de la consommation d’électricité de sa propre installation photovoltaïque (ou RCP). Tarifs dynamiques: des tarifs dynamiques peuvent en outre être pris en compte et décomptés par le fournisseur d’énergie.
Note on D83: Différents niveaux tarifaires: les utilisateurs peuvent être regroupés et ainsi se voir attribuer différents tarifs.
Note on D84: Liste blanche (utilisateurs spéciaux): certains utilisateurs chargent gratuitement.
Note on D85: Mise à jour automatisée en cas de modifications des tarifs d’électricité de l’EAE: les tarifs de l’électricité de l’EAE sont adaptés sans que la clientèle ne le demande.
Note on D86: Réglage d’un tarif d’énergie propre: les propriétaires ou les régies peuvent appliquer un supplément sur le tarif de l’énergie afin de générer un canal supplémentaire pour amortir les stations de recharge.
Note on D87: Décompte du chargement bidirectionnel: le chargement bidirectionnel peut être géré et décompté.
Note on D89: Décompte RCP: en plus de l’infrastructure de recharge, un RCP (= regroupement pour consommation propre) peut être décompté.
Note on D90: Modèle GRD: la consommation propre de l’électricité solaire est décomptée par le gestionnaire local du réseau de distribution (GRD) via son compteur. Il existe différentes formes de ce modèle. Les différents sites de consommation restent des consommateurs finaux et sont approvisionnés comme auparavant par le gestionnaire de réseau. Celui-ci ne peut proposer le modèle que dans sa propre zone de réseau. Ce modèle est exclusivement proposé par des entreprises locales d’approvisionnement en énergie (EAE) dans leur propre zone de réseau. Dans ce cas, il n’est pas nécessaire de créer un RCP.
Note on D91: Décompte des frais annexes: en plus de l’infrastructure de recharge, des frais annexes (supplémentaires) peuvent être décomptés.
Note on D101: Fonction de reporting: les données d’utilisation peuvent être mises à disposition, p. ex. pour les rapports de durabilité et les reportings.
Note on D103: Fonction de mandant: différents droits d’utilisation peuvent être attribués à différents utilisateurs (p. ex. utilisateurs de la station de recharge, concierge, entreprise d’installation)
Note on D104: Portail Web de gestion des utilisateurs: les propriétaires /la régie peut effectuer différents réglages sur une plateforme, p. ex. la création et l’édition des utilisateurs des stations de recharge, la tarification, etc.
Note on D110: Station de recharge accessible à tous dans le même réseau: Les utilisateurs de stations de recharge peuvent accéder, à l’aide de leur moyen d’accès, aux stations de recharge accessibles à tous du même fournisseur.
Note on D111: Roaming avec accès identique: les utilisateurs de stations de recharge peuvent accéder, à l’aide de leur moyen d’accès, aux stations de recharge accessibles à tous d’une autre fournisseur.
Note on D113: Décompte d’une station de recharge accessible à tous: les stations de recharge sur les places de stationnement accessibles à tous, comme les places de stationnement pour visiteurs, sont rendues accessibles à tous et décomptées par le même fournisseur.
Note on D114: Roaming pour station de recharge accessible à tous: les moyens d’accès et de paiement d’autres exploitants de stations de recharge peuvent être utilisés pour accéder aux stations de recharge accessibles à tous (p. ex. places de stationnement pour visiteurs).
Note on D118: Autofinancement: l’infrastructure de recharge est entièrement financée par les propriétaires. Modèle de location: l’installation de base est financée par les propriétaires. Les utilisateurs peuvent louer la station de recharge auprès de l’entreprise de service. Full Contracting: l’installation de base et la station de recharge sont toutes deux financées par l’entreprise de service et mises à disposition contre une redevance mensuelle.

## BKW Energie AG
BKW Energie AG |  | retour à l’aperçu →
A. Informations générales sur le fournisseur
Description | BKW Energie AG crée des solutions d'électromobilité innovantes pour les clients privés et commerciaux, pour les pouvoirs publics ainsi que pour le secteur immobilier et l'industrie automobile. De l'élaboration de votre solution, à l'évaluation du système de recharge approprié, en passant par l'intégration dans la gestion du bâtiment et la commande des stations de recharge, nous offrons à nos clients une vision globale de l'électromobilité.
Siège | Berne, Suisse
Solution de décompte | -
Site Web | https://www.smart-mobility.ch/fr
E-mail | mobility@bkw.ch
Téléphone | +41 58 477 49 19
Disponibilité de l’offre (canton) | Dans toute la Suisse
Restriction locale | -
Nombre de points de recharge en Suisse dans les immeubles d’habitation | Aucune indication
Dont en Suisse alémanique | Aucune indication
Dont en Suisse romande | Aucune indication
Dont au Tessin | Aucune indication
B. Système d’accès et de décompte
1 Inscription et onboarding
Inscription de l’utilisateur de la station de recharge par | Appli
Activation par | Entreprise de services
Explication | L'activation est effectuée par l'un de nos techniciens de service
Onboarding des utilisateurs de stations de recharge par | Entreprise de services
Explication de l’onboarding | Le technicien de service ou le chef de projet convient d'une date de mise en service à laquelle l'utilisateur est présent pour une brève formation. Alternativement, un guide de démarrage rapide est envoyé à l'utilisateur.
2 Infrastructure et processus de recharge
Installation
Services d’électromobilité | Installation de base Stations de recharge publiques Stations de recharge rapide
Nombre max. de stations de recharge par bâtiment | illimité
Matériel, compatibilité et interfaces
Stations de recharge compatibles | https://support.chargecloud.de/hc/de/articles/213187729-Angebundene-Ladeinfrastruktur-Hersteller
Vente de stations de recharge | KEBA Mennekes
Intégration de différents fabricants de SR au sein d’un même bâtiment | Oui, selon la liste de compatibilité
Intégration de systèmes tiers | Oui, des systèmes tiers peuvent en principe être intégrés, mais la compatibilité dépend le cas échéant des stations de recharge.
Propre solution SGE disponible | Oui
Avec les fonctions suivantes | Mesure pour reporting Mesure de la chaleur Mesure de l’eau Visualisations Monitoring Gestion des incidents Optimisation de la consommation propre
Gestion de la charge (GC)
GC statique | Offre standard
GC dynamique | Offre standard
Mise en œuvre GC | Par passerelle locale / station locale
Mesure du courant | Le contrôleur demande des données au compteur via TCP/IP
Intégration de différents fabricants | Oui
Options d’accès
Par application | Offre standard
RFID (carte/badge) | Offre standard
Plug’n’Charge | Offre individuelle
Autres options d’accès | Non applicable, Aucune indication
Interfaces utilisateur pour les usagers
Portail Web | Offre standard
Appli | Offre standard
Visualisation
Aperçu des transactions | Offre standard
Visualisation de ses propres consommations | Offre standard
Contrôle de l’activité de chargement
Contrôle actif de l’activité de chargement | Pas d’offre
Chargement basé sur l’énergie solaire | Offre standard
Chargement économique | Optionnel dans package supplémentaire
Chargement prioritaire | Offre standard
Prise en compte des limites de chargement | Offre standard
Autres modes de chargement | Non applicable, Aucune indication
Autres services
Non applicable, Aucune indication
3 Assistance et maintenance
Assistance
Hotline uniquement pendant les heures de bureau | Offre standard
Hotline 24/7 | Offre individuelle
Monitoring et maintenance
Gestion des incidents | Offre standard
Télémaintenance | Offre standard
Dépannage sur place | Offre standard
4 Décompte
Portée de la solution de décompte | Saisie des données Facturation Encaissement
Paiement du décompte par | Carte de crédit / carte EC TWINT
Intervalle de décompte | Mensuel Trimestriel
Stations de recharge décomptables | Stations de recharge privées Stations de recharge semi-privées Stations de recharge semi-publiques Stations de recharge publiques
Variantes de décompte – Compteurs | Le compteur d’électromobilité appartient aux propriétaires immobiliers: Offre standard Le compteur d’électromobilité appartient à l’entreprise de service: Offre individuelle
Commentaire | -
Tarifs de charge
Tarifs d’électricité possibles | Tarif unique
Définition du tarif unique | Tarif fixe indépendant du fournisseur d'énergie local
Commentaire sur le tarif de charge | Le propriétaire de la station peut choisir lui-même le tarif de facturation (mais il doit s'agir d'un tarif unique).
Services supplémentaires de décompte de l’électromobilité
Différents niveaux tarifaires | Offre standard
Liste blanche (utilisateurs spéciaux) | Offre standard
Mise à jour automatisée en cas de modification des tarifs d’électricité d’EAE | Pas d’offre
Réglage d’un tarif d’énergie propre | Offre standard
Décompte du chargement bidirectionnel | Pas d’offre
Autres décomptes
Offre | Non disponible
Compatibilité avec les systèmes immobiliers
Exportation .csv | Offre standard
Interface API | Offre individuelle
Autres | Non applicable, Aucune indication
5 Régie
Reporting
Fonction de reporting | Offre standard
Exploitation
Fonction de mandataire | Offre standard
Portail Web de gestion des utilisateurs | Offre standard
Autres services
Non applicable, Aucune indication
6 Chargement accessible à tous
Accès pour les utilisateurs de stations de recharge
Accès aux stations de recharge accessibles à tous avec le même moyen d’accès au sein du même réseau de recharge | Pas d’offre
Accès aux stations de recharge accessibles à tous avec le même moyen d’accès (Roaming) | Pas d’offre
Stations de recharge accessibles à tous (p. ex. places de stationnement pour visiteurs)
Décompte des stations de recharge accessibles à tous | Offre standard
Option de Roaming pour les stations de recharge accessibles à tous | Offre standard
C. Modèles de prix et de financement
Informations générales sur les modèles de prix et de financement
Modèles de financement | Autofinancement
Modèles de prix | Pourcentage de supplément par transaction (sans prix fixe mensuel)
Durées des contrats
Durée minimale pour les propriétaires du bâtiment | 1 année(s)
Délai de résiliation pour les propriétaires du bâtiment | 3 mois
Durée minimale pour les utilisateurs de la station de recharge | 1 mois
Délai de résiliation pour les utilisateurs de la station de recharge | 1 mois
Modèle de prix 1: ChargeOne Immo mit Grundgebühr | ChargeOne Immo mit Grundgebühr
Type de modèle de prix | Modèle de service pur: La station de recharge est achetée indépendamment (par un tiers ou par nous en tant que fournisseur de services) ou est déjà disponible
Étendue des services pour les propriétaires | Décompte - Pour mise à disposition des données Décompte - Facturation et envoi Décompte - Encaissement Gestion de la charge Portail Web de gestion des utilisateurs Liste blanche (utilisateurs spéciaux) Différents niveaux tarifaires Réglage d’un tarif d’énergie propre Gestion des incidents Télémaintenance Dépannage sur place Fonction de reporting Fonction de mandant Décompte des stations de recharge publiques (p. ex. places de stationnement pour visiteurs) Option de Roaming pour les stations de recharge publiques (p. ex. places de stationnement pour visiteurs)
Étendue des prestations pour les utilisateurs de SR | Portail Web Appli Contrôle actif de l’activité de chargement Aperçu des transactions Visualisation de ses propres consommations Hotline uniquement pendant les heures de bureau
Coûts uniques par station de recharge | 1500 CHF
Explication | Agencement, setup, installation et déplacement, onboarding, introduction des utilisateurs, hors matériel, le cas échéant frais de licence unique par point de charge pour la gestion de la charge.
Coûts mensuels par station de recharge | 9.90 CHF
Explication | Service, licence, connectivité, assistance, hotline, facturation
Frais de service liés à l’utilisation
Frais par kWh | 0 CHF/kWh
Frais en pourcentage | 0 % par transaction
Frais fixes | 0 CHF par transaction
Explications | 0
Commentaire sur le modèle de prix | Le propriétaire du bien immobilier doit payer 9.90 CHF par mois. Celui-ci fixe lui-même le prix pour l'utilisateur final.
Note on D18: Inscription: processus de l’utilisateur de la station de recharge pour demander/inscrire une station de recharge
Note on D19: Activation: la station de recharge est connectée au système.
Note on D21: Onboarding: l’utilisateur de la station de recharge reçoit l’accès à la station de recharge et, le cas échéant, une instruction.
Note on D30: Vente de stations de recharge: il s’agit de stations de recharge commercialisées par l’entreprise de services (par défaut ou en option). Pas celles qui sont seulement compatibles avec leur système.
Note on D32: Intégration de systèmes tiers: Le système peut communiquer avec d’autres plateformes/systèmes tiers, p. ex. pour le décompte RCP ou SGE.
Note on D33: SGE = systèmes de gestion de l’énergie
Note on D36: Gestion statique de la charge: la gestion statique de la charge réserve un quota fixe du raccordement de la maison pour la recharge des voitures électriques. Celui-ci peut être réparti entre les voitures électriques à charger. La charge réservée est au maximum suffisamment élevée pour qu’il n’y ait pas de surcharge en cas de forte consommation d’électricité dans le bâtiment (p. ex. le soir, quand tout le monde dort).
Note on D37: Gestion dynamique de la charge: la gestion dynamique de la charge ne réserve aucune charge fixe, mais la charge totale disponible est toujours répartie de manière intelligente. La gestion de la charge identifie la quantité d’électricité actuellement consommée dans le bâtiment. Il est ainsi possible d’obtenir une charge beaucoup plus importante, surtout aux heures où la consommation électrique du bâtiment est faible, p. ex. la nuit, lorsqu’une grande partie des habitants dort.
Note on D47: Portail Web: une application basée sur le Web peut être appelée.
Note on D48: Appli: il existe une application pour smartphone.
Note on D50: Aperçu des transactions: les utilisateurs peuvent consulter leurs utilisations et paiements antérieurs et les télécharger comme justificatifs si nécessaire.
Note on D51: Visualisation de ses propres consommations: les consommations peuvent être consultées à tout moment sur le portail Web ou l’application.
Note on D53: Contrôle actif de l’activité de chargement: les utilisateurs peuvent p. ex. contrôler le moment ou le mode de chargement.
Note on D54: Chargement basé sur l’énergie solaire: le véhicule est chargé uniquement / de préférence avec de l’électricité solaire (si PV/RCP disponible).
Note on D55: Chargement économique: le véhicule est rechargé aux heures où les tarifs d’électricité sont avantageux, p. ex. la nuit avec un tarif heures pleines/creuses.
Note on D56: Chargement prioritaire: le véhicule doit être chargé le plus rapidement possible. Dans ce cas, davantage de puissance est attribuée au véhicule (moyennant un supplément de prix le cas échéant)
Note on D57: Prise en compte des limites de chargement: le véhicule doit être chargé au maximum jusqu’à un certain pourcentage afin d’économiser la batterie.
Note on D64: Hotline uniquement pendant les heures de bureau: en cas de questions ou de problèmes, les utilisateurs de stations de recharge peuvent s’adresser à une Hotline, exclusivement pendant les heures de bureau.
Note on D65: Hotline 24/7: en cas de questions ou de problèmes, les utilisateurs de stations de recharge peuvent s’adresser à une Hotline, 24 heures sur 24.
Note on D67: Gestion des incidents: les dysfonctionnements de la station de recharge sont identifiés et signalés par une alarme.
Note on D68: Maintenance à distance: les problèmes de logiciel les plus courants des stations de recharge peuvent être résolus en ligne, sans qu’un technicien doive se rendre sur place, p. ex. via un redémarrage (à distance).
Note on D69: Dépannage sur place: les dysfonctionnements sont réparés sur place, moyennant ou non un supplément.
Note on D72: Jusqu’à la saisie des données: l’entreprise de services saisit les données et les met à la disposition de la clientèle. Celle-ci doit établir elle-même les factures et est responsable de l’encaissement. Jusqu’à la facturation: l’entreprise de services saisit les données et établit les factures sur cette base. La clientèle est responsable de l’encaissement. Jusqu’à l’encaissement: l’entreprise de services prend en charge l’ensemble du processus de facturation, de la saisie des données à l’encaissement en passant par la facturation.
Note on D75: Station de recharge privée: la station de recharge n’est accessible qu’à une seule partie Station de recharge semi-privée: station de recharge accessible à un groupe fermé d’utilisateurs (p. ex. collaborateurs) Station de recharge semi-publique: station de recharge en propriété privée (p. ex. commerce). Elles sont accessibles à tous à certaines heures. Stations de recharge publiques: station de recharge accessible à tous à tout moment (p. ex. places de stationnement pour visiteurs)
Note on D76: Le compteur électrique pour l’électromobilité appartient aux propriétaires immobiliers: L’entreprise de services rembourse aux propriétaires des biens immobiliers les recettes de facturation, déduction faite des frais. Les propriétaires de biens immobiliers reçoivent la facture de consommation d’électricité de l’EAE. Les propriétaires de biens immobiliers paient la facture d’électricité Le compteur électrique pour l’électromobilité appartient à l’entreprise de services: L’entreprise de services prend directement en charge le paiement des coûts de l’électricité au fournisseur d’énergie Le cas échéant, l’entreprise de services rembourse aux propriétaires immobiliers les recettes de facturation, déduction faite des coûts de l’électricité et des frais.
Note on D79: Tarif unique: un seul tarif peut être décompté pour la station de recharge, indépendamment du fait que le fournisseur d’énergie local ait une autre structure tarifaire (p. ex. heures pleines/creuses). Tarifs statiques: la station de recharge peut être décomptée avec plusieurs tarifs statiques définis de manière fixe, p. ex. avec un tarif heures pleines/creuses. Tarifs statiques, y compris le tarif solaire: en plus des tarifs statiques, un tarif solaire fixe peut être pris en compte lors de la consommation d’électricité de sa propre installation photovoltaïque (ou RCP). Tarifs dynamiques: des tarifs dynamiques peuvent en outre être pris en compte et décomptés par le fournisseur d’énergie.
Note on D83: Différents niveaux tarifaires: les utilisateurs peuvent être regroupés et ainsi se voir attribuer différents tarifs.
Note on D84: Liste blanche (utilisateurs spéciaux): certains utilisateurs chargent gratuitement.
Note on D85: Mise à jour automatisée en cas de modifications des tarifs d’électricité de l’EAE: les tarifs de l’électricité de l’EAE sont adaptés sans que la clientèle ne le demande.
Note on D86: Réglage d’un tarif d’énergie propre: les propriétaires ou les régies peuvent appliquer un supplément sur le tarif de l’énergie afin de générer un canal supplémentaire pour amortir les stations de recharge.
Note on D87: Décompte du chargement bidirectionnel: le chargement bidirectionnel peut être géré et décompté.
Note on D97: Fonction de reporting: les données d’utilisation peuvent être mises à disposition, p. ex. pour les rapports de durabilité et les reportings.
Note on D99: Fonction de mandant: différents droits d’utilisation peuvent être attribués à différents utilisateurs (p. ex. utilisateurs de la station de recharge, concierge, entreprise d’installation)
Note on D100: Portail Web de gestion des utilisateurs: les propriétaires /la régie peut effectuer différents réglages sur une plateforme, p. ex. la création et l’édition des utilisateurs des stations de recharge, la tarification, etc.
Note on D106: Station de recharge accessible à tous dans le même réseau: Les utilisateurs de stations de recharge peuvent accéder, à l’aide de leur moyen d’accès, aux stations de recharge accessibles à tous du même fournisseur.
Note on D107: Roaming avec accès identique: les utilisateurs de stations de recharge peuvent accéder, à l’aide de leur moyen d’accès, aux stations de recharge accessibles à tous d’une autre fournisseur.
Note on D109: Décompte d’une station de recharge accessible à tous: les stations de recharge sur les places de stationnement accessibles à tous, comme les places de stationnement pour visiteurs, sont rendues accessibles à tous et décomptées par le même fournisseur.
Note on D110: Roaming pour station de recharge accessible à tous: les moyens d’accès et de paiement d’autres exploitants de stations de recharge peuvent être utilisés pour accéder aux stations de recharge accessibles à tous (p. ex. places de stationnement pour visiteurs).
Note on D114: Autofinancement: l’infrastructure de recharge est entièrement financée par les propriétaires. Modèle de location: l’installation de base est financée par les propriétaires. Les utilisateurs peuvent louer la station de recharge auprès de l’entreprise de service. Full Contracting: l’installation de base et la station de recharge sont toutes deux financées par l’entreprise de service et mises à disposition contre une redevance mensuelle.

## Blockstrom AG
Blockstrom AG |  | retour à l’aperçu →
A. Informations générales sur le fournisseur
Description | Blockstrom est un prestataire privé de services de mesure pour l'énergie. Depuis sa création en 2017, nous avons réalisé les projets les plus divers dans toute la Suisse : Des immeubles commerciaux existants aux lotissements entièrement neufs. Nous sommes actifs dans toute la Suisse et nous nous concentrons sur le segment des propriétaires et des gestionnaires professionnels. Nous proposons la mesure et la facturation de l'ensemble de la consommation d'énergie : Eau, chaleur, électricité et électromobilité. Si vous le souhaitez, nous nous chargeons également de l'envoi des factures.
Siège | Berne, Suisse
Solution de décompte | Abrechnung E-Mobilität
Site Web | https://blockstrom.com/fr/
E-mail | info@blockstrom.com
Téléphone | 031 511 20 30
Disponibilité de l’offre (canton) | Dans toute la Suisse
Restriction locale | -
Nombre de points de recharge en Suisse dans les immeubles d’habitation | 1000
Dont en Suisse alémanique | Aucune indication
Dont en Suisse romande | Aucune indication
Dont au Tessin | Aucune indication
B. Système d’accès et de décompte
1 Inscription et onboarding
Inscription de l’utilisateur de la station de recharge par | E-mail Via le site Web – Formulaire général
Activation par | Entreprise de services
Explication | L'installateur monte la Wallbox, Blockstrom donne l'autorisation de charger à l'utilisateur
Onboarding des utilisateurs de stations de recharge par | Entreprise de services Régie ou propriétaire immobilier
Explication de l’onboarding | -
2 Infrastructure et processus de recharge
Installation
Services d’électromobilité | Pas d’installation de base Pas de stations de recharge publiques Pas de stations de recharge rapide
Nombre max. de stations de recharge par bâtiment | 999
Matériel, compatibilité et interfaces
Stations de recharge compatibles | https://blockstrom.com/emobility
Vente de stations de recharge | Non
Intégration de différents fabricants de SR au sein d’un même bâtiment | Oui, selon la liste de compatibilité
Intégration de systèmes tiers | Oui, des systèmes tiers peuvent en principe être intégrés, mais la compatibilité dépend le cas échéant des stations de recharge.
Propre solution SGE disponible | Non
Avec les fonctions suivantes
Gestion de la charge (GC)
GC statique | Offre standard
GC dynamique | Optionnel dans package supplémentaire
Mise en œuvre GC | Par passerelle locale / station locale
Mesure du courant | Directement sur le compteur (numérique, y compris l’interface)
Intégration de différents fabricants | Non
Options d’accès
Par application | Offre standard
RFID (carte/badge) | Offre individuelle
Plug’n’Charge | Pas d’offre
Autres options d’accès | Non applicable, Aucune indication
Interfaces utilisateur pour les usagers
Portail Web | Offre standard
Appli | Pas d’offre
Visualisation
Aperçu des transactions | Offre standard
Visualisation de ses propres consommations | Pas d’offre
Contrôle de l’activité de chargement
Contrôle actif de l’activité de chargement | Pas d’offre
Chargement basé sur l’énergie solaire | Optionnel dans package supplémentaire
Chargement économique | Optionnel dans package supplémentaire
Chargement prioritaire | Pas d’offre
Prise en compte des limites de chargement | Pas d’offre
Autres modes de chargement | Non applicable, Aucune indication
Autres services
Non applicable, Aucune indication
3 Assistance et maintenance
Assistance
Hotline uniquement pendant les heures de bureau | Offre standard
Hotline 24/7 | Pas d’offre
Monitoring et maintenance
Gestion des incidents | Pas d’offre
Télémaintenance | Pas d’offre
Dépannage sur place | Pas d’offre
4 Décompte
Portée de la solution de décompte | Saisie des données Facturation Encaissement
Paiement du décompte par | Facture par le fournisseur Facture par les propriétaires immobiliers
Intervalle de décompte | Semestriel
Stations de recharge décomptables | Stations de recharge privées Stations de recharge semi-privées Stations de recharge semi-publiques Stations de recharge publiques
Variantes de décompte – Compteurs | Le compteur d’électromobilité appartient aux propriétaires immobiliers: Offre standard Le compteur d’électromobilité appartient à l’entreprise de service: Offre individuelle
Commentaire | -
Tarifs de charge
Tarifs d’électricité possibles | Tarif unique Tarifs statiques (p. ex. heures pleines/creuses) Tarifs statiques, y compris le tarif solaire
Définition du tarif unique | -
Commentaire sur le tarif de charge | -
Services supplémentaires de décompte de l’électromobilité
Différents niveaux tarifaires | Offre standard
Liste blanche (utilisateurs spéciaux) | Pas d’offre
Mise à jour automatisée en cas de modification des tarifs d’électricité d’EAE | Offre standard
Réglage d’un tarif d’énergie propre | Offre standard
Décompte du chargement bidirectionnel | Pas d’offre
Autres décomptes
Décompte RCP | Saisie des données Facturation Encaissement
Modèle GRD | Non applicable, car pas d’entreprise locale d’approvisionnement en énergie
Décompte des frais annexes | Saisie des données Pas de facturation Pas d’encaissement
Autres décomptes | Non
Explication | 0
Compatibilité avec les systèmes immobiliers
Exportation .csv | Pas d’offre
Interface API | Offre individuelle
Autres | Non applicable, Aucune indication
5 Régie
Reporting
Fonction de reporting | Pas d’offre
Exploitation
Fonction de mandataire | Offre standard
Portail Web de gestion des utilisateurs | Pas d’offre
Autres services
Non applicable, Aucune indication
6 Chargement accessible à tous
Accès pour les utilisateurs de stations de recharge
Accès aux stations de recharge accessibles à tous avec le même moyen d’accès au sein du même réseau de recharge | Pas d’offre
Accès aux stations de recharge accessibles à tous avec le même moyen d’accès (Roaming) | Pas d’offre
Stations de recharge accessibles à tous (p. ex. places de stationnement pour visiteurs)
Décompte des stations de recharge accessibles à tous | Pas d’offre
Option de Roaming pour les stations de recharge accessibles à tous | Pas d’offre
C. Modèles de prix et de financement
Informations générales sur les modèles de prix et de financement
Modèles de financement | Autofinancement
Modèles de prix | Abonnement à prix fixe mensuel (sans supplément)
Durées des contrats
Durée minimale pour les propriétaires du bâtiment | 6 année(s)
Délai de résiliation pour les propriétaires du bâtiment | 6 mois
Durée minimale pour les utilisateurs de la station de recharge | Aucune indication
Délai de résiliation pour les utilisateurs de la station de recharge | Aucune indication
Modèle de prix 1: Abrechnung E-Mobilität | Abrechnung E-Mobilität
Type de modèle de prix | Modèle de service pur: La station de recharge est achetée indépendamment (par un tiers ou par nous en tant que fournisseur de services) ou est déjà disponible
Étendue des services pour les propriétaires | Décompte - Pour mise à disposition des données Différents niveaux tarifaires Réglage d’un tarif d’énergie propre Mise à jour automatisée en cas de modification des tarifs d’électricité d’EAE
Étendue des prestations pour les utilisateurs de SR | Portail Web Appli Hotline uniquement pendant les heures de bureau
Coûts uniques par station de recharge | 0 CHF
Explication | Mise en service coûte CHF 400 par installation (parking)
Coûts mensuels par station de recharge | 40 CHF
Explication | 0
Frais de service liés à l’utilisation
Frais par kWh | 0 CHF/kWh
Frais en pourcentage | Aucune indication
Frais fixes | Aucune indication
Explications | aucun
Commentaire sur le modèle de prix | 0
Modèle de prix 2: Abrechnung und Inkasso E-Mobilität | Abrechnung und Inkasso E-Mobilität
Type de modèle de prix | Modèle de service pur: La station de recharge est achetée indépendamment (par un tiers ou par nous en tant que fournisseur de services) ou est déjà disponible
Étendue des services pour les propriétaires | Décompte - Pour mise à disposition des données Décompte - Facturation et envoi Différents niveaux tarifaires Réglage d’un tarif d’énergie propre Mise à jour automatisée en cas de modification des tarifs d’électricité d’EAE
Étendue des prestations pour les utilisateurs de SR | Portail Web Appli Hotline uniquement pendant les heures de bureau
Coûts uniques par station de recharge | 0 CHF
Explication | Mise en service coûte CHF 400 par installation (parking)
Coûts mensuels par station de recharge | 80 CHF
Explication | 0
Frais de service liés à l’utilisation
Frais par kWh | Aucune indication
Frais en pourcentage | Aucune indication
Frais fixes | Aucune indication
Explications | 0
Commentaire sur le modèle de prix | 0
Note on D18: Inscription: processus de l’utilisateur de la station de recharge pour demander/inscrire une station de recharge
Note on D19: Activation: la station de recharge est connectée au système.
Note on D21: Onboarding: l’utilisateur de la station de recharge reçoit l’accès à la station de recharge et, le cas échéant, une instruction.
Note on D30: Vente de stations de recharge: il s’agit de stations de recharge commercialisées par l’entreprise de services (par défaut ou en option). Pas celles qui sont seulement compatibles avec leur système.
Note on D32: Intégration de systèmes tiers: Le système peut communiquer avec d’autres plateformes/systèmes tiers, p. ex. pour le décompte RCP ou SGE.
Note on D33: SGE = systèmes de gestion de l’énergie
Note on D36: Gestion statique de la charge: la gestion statique de la charge réserve un quota fixe du raccordement de la maison pour la recharge des voitures électriques. Celui-ci peut être réparti entre les voitures électriques à charger. La charge réservée est au maximum suffisamment élevée pour qu’il n’y ait pas de surcharge en cas de forte consommation d’électricité dans le bâtiment (p. ex. le soir, quand tout le monde dort).
Note on D37: Gestion dynamique de la charge: la gestion dynamique de la charge ne réserve aucune charge fixe, mais la charge totale disponible est toujours répartie de manière intelligente. La gestion de la charge identifie la quantité d’électricité actuellement consommée dans le bâtiment. Il est ainsi possible d’obtenir une charge beaucoup plus importante, surtout aux heures où la consommation électrique du bâtiment est faible, p. ex. la nuit, lorsqu’une grande partie des habitants dort.
Note on D47: Portail Web: une application basée sur le Web peut être appelée.
Note on D48: Appli: il existe une application pour smartphone.
Note on D50: Aperçu des transactions: les utilisateurs peuvent consulter leurs utilisations et paiements antérieurs et les télécharger comme justificatifs si nécessaire.
Note on D51: Visualisation de ses propres consommations: les consommations peuvent être consultées à tout moment sur le portail Web ou l’application.
Note on D53: Contrôle actif de l’activité de chargement: les utilisateurs peuvent p. ex. contrôler le moment ou le mode de chargement.
Note on D54: Chargement basé sur l’énergie solaire: le véhicule est chargé uniquement / de préférence avec de l’électricité solaire (si PV/RCP disponible).
Note on D55: Chargement économique: le véhicule est rechargé aux heures où les tarifs d’électricité sont avantageux, p. ex. la nuit avec un tarif heures pleines/creuses.
Note on D56: Chargement prioritaire: le véhicule doit être chargé le plus rapidement possible. Dans ce cas, davantage de puissance est attribuée au véhicule (moyennant un supplément de prix le cas échéant)
Note on D57: Prise en compte des limites de chargement: le véhicule doit être chargé au maximum jusqu’à un certain pourcentage afin d’économiser la batterie.
Note on D64: Hotline uniquement pendant les heures de bureau: en cas de questions ou de problèmes, les utilisateurs de stations de recharge peuvent s’adresser à une Hotline, exclusivement pendant les heures de bureau.
Note on D65: Hotline 24/7: en cas de questions ou de problèmes, les utilisateurs de stations de recharge peuvent s’adresser à une Hotline, 24 heures sur 24.
Note on D67: Gestion des incidents: les dysfonctionnements de la station de recharge sont identifiés et signalés par une alarme.
Note on D68: Maintenance à distance: les problèmes de logiciel les plus courants des stations de recharge peuvent être résolus en ligne, sans qu’un technicien doive se rendre sur place, p. ex. via un redémarrage (à distance).
Note on D69: Dépannage sur place: les dysfonctionnements sont réparés sur place, moyennant ou non un supplément.
Note on D72: Jusqu’à la saisie des données: l’entreprise de services saisit les données et les met à la disposition de la clientèle. Celle-ci doit établir elle-même les factures et est responsable de l’encaissement. Jusqu’à la facturation: l’entreprise de services saisit les données et établit les factures sur cette base. La clientèle est responsable de l’encaissement. Jusqu’à l’encaissement: l’entreprise de services prend en charge l’ensemble du processus de facturation, de la saisie des données à l’encaissement en passant par la facturation.
Note on D75: Station de recharge privée: la station de recharge n’est accessible qu’à une seule partie Station de recharge semi-privée: station de recharge accessible à un groupe fermé d’utilisateurs (p. ex. collaborateurs) Station de recharge semi-publique: station de recharge en propriété privée (p. ex. commerce). Elles sont accessibles à tous à certaines heures. Stations de recharge publiques: station de recharge accessible à tous à tout moment (p. ex. places de stationnement pour visiteurs)
Note on D76: Le compteur électrique pour l’électromobilité appartient aux propriétaires immobiliers: L’entreprise de services rembourse aux propriétaires des biens immobiliers les recettes de facturation, déduction faite des frais. Les propriétaires de biens immobiliers reçoivent la facture de consommation d’électricité de l’EAE. Les propriétaires de biens immobiliers paient la facture d’électricité Le compteur électrique pour l’électromobilité appartient à l’entreprise de services: L’entreprise de services prend directement en charge le paiement des coûts de l’électricité au fournisseur d’énergie Le cas échéant, l’entreprise de services rembourse aux propriétaires immobiliers les recettes de facturation, déduction faite des coûts de l’électricité et des frais.
Note on D79: Tarif unique: un seul tarif peut être décompté pour la station de recharge, indépendamment du fait que le fournisseur d’énergie local ait une autre structure tarifaire (p. ex. heures pleines/creuses). Tarifs statiques: la station de recharge peut être décomptée avec plusieurs tarifs statiques définis de manière fixe, p. ex. avec un tarif heures pleines/creuses. Tarifs statiques, y compris le tarif solaire: en plus des tarifs statiques, un tarif solaire fixe peut être pris en compte lors de la consommation d’électricité de sa propre installation photovoltaïque (ou RCP). Tarifs dynamiques: des tarifs dynamiques peuvent en outre être pris en compte et décomptés par le fournisseur d’énergie.
Note on D83: Différents niveaux tarifaires: les utilisateurs peuvent être regroupés et ainsi se voir attribuer différents tarifs.
Note on D84: Liste blanche (utilisateurs spéciaux): certains utilisateurs chargent gratuitement.
Note on D85: Mise à jour automatisée en cas de modifications des tarifs d’électricité de l’EAE: les tarifs de l’électricité de l’EAE sont adaptés sans que la clientèle ne le demande.
Note on D86: Réglage d’un tarif d’énergie propre: les propriétaires ou les régies peuvent appliquer un supplément sur le tarif de l’énergie afin de générer un canal supplémentaire pour amortir les stations de recharge.
Note on D87: Décompte du chargement bidirectionnel: le chargement bidirectionnel peut être géré et décompté.
Note on D89: Décompte RCP: en plus de l’infrastructure de recharge, un RCP (= regroupement pour consommation propre) peut être décompté.
Note on D90: Modèle GRD: la consommation propre de l’électricité solaire est décomptée par le gestionnaire local du réseau de distribution (GRD) via son compteur. Il existe différentes formes de ce modèle. Les différents sites de consommation restent des consommateurs finaux et sont approvisionnés comme auparavant par le gestionnaire de réseau. Celui-ci ne peut proposer le modèle que dans sa propre zone de réseau. Ce modèle est exclusivement proposé par des entreprises locales d’approvisionnement en énergie (EAE) dans leur propre zone de réseau. Dans ce cas, il n’est pas nécessaire de créer un RCP.
Note on D91: Décompte des frais annexes: en plus de l’infrastructure de recharge, des frais annexes (supplémentaires) peuvent être décomptés.
Note on D101: Fonction de reporting: les données d’utilisation peuvent être mises à disposition, p. ex. pour les rapports de durabilité et les reportings.
Note on D103: Fonction de mandant: différents droits d’utilisation peuvent être attribués à différents utilisateurs (p. ex. utilisateurs de la station de recharge, concierge, entreprise d’installation)
Note on D104: Portail Web de gestion des utilisateurs: les propriétaires /la régie peut effectuer différents réglages sur une plateforme, p. ex. la création et l’édition des utilisateurs des stations de recharge, la tarification, etc.
Note on D110: Station de recharge accessible à tous dans le même réseau: Les utilisateurs de stations de recharge peuvent accéder, à l’aide de leur moyen d’accès, aux stations de recharge accessibles à tous du même fournisseur.
Note on D111: Roaming avec accès identique: les utilisateurs de stations de recharge peuvent accéder, à l’aide de leur moyen d’accès, aux stations de recharge accessibles à tous d’une autre fournisseur.
Note on D113: Décompte d’une station de recharge accessible à tous: les stations de recharge sur les places de stationnement accessibles à tous, comme les places de stationnement pour visiteurs, sont rendues accessibles à tous et décomptées par le même fournisseur.
Note on D114: Roaming pour station de recharge accessible à tous: les moyens d’accès et de paiement d’autres exploitants de stations de recharge peuvent être utilisés pour accéder aux stations de recharge accessibles à tous (p. ex. places de stationnement pour visiteurs).
Note on D118: Autofinancement: l’infrastructure de recharge est entièrement financée par les propriétaires. Modèle de location: l’installation de base est financée par les propriétaires. Les utilisateurs peuvent louer la station de recharge auprès de l’entreprise de service. Full Contracting: l’installation de base et la station de recharge sont toutes deux financées par l’entreprise de service et mises à disposition contre une redevance mensuelle.

## CKW Gebäudetechnik AG
CKW Gebäudetechnik AG |  | retour à l’aperçu →
A. Informations générales sur le fournisseur
Description | Faites comme le roi de la lutte - réduisez votre empreinte carbone avec une station de recharge de CKW. CKW est un fournisseur leader de solutions énergétiques et de technique du bâtiment et s'engage pour un avenir énergétique durable. Elle propose notamment la planification et l'installation de stations de recharge pour voitures électriques, une solution de facturation adaptée à la consommation, la possibilité d'une recharge publique, un service à distance et sur place incluant une hotline ainsi que la maintenance. CKW peut proposer tout cela d'un seul tenant avec ses propres agences dans toute la Suisse alémanique. N'hésitez pas à nous contacter pour nous faire part de vos questions - nos experts se feront un plaisir de vous conseiller sur votre projet.
Siège | Lucerne, Suisse
Solution de décompte | E-Mobilität Start
Site Web | https://www.ckw.ch/gebaeudetechnik/e-mobilitaet
E-mail | anfragen-emobility@ckw.ch
Téléphone | +41 41 249 62 00
Disponibilité de l’offre (canton) | Argovie Appenzell Rh.-Ext. Appenzell Rh.-Int. Bâle-Campagne Bâle-Ville Berne Fribourg Glaris Grisons Lucerne Nidwald Obwald Saint-Gall Schaffhouse Schwyz Soleure Thurgovie Uri Valais Zoug Zurich
Restriction locale | -
Nombre de points de recharge en Suisse dans les immeubles d’habitation | 2000
Dont en Suisse alémanique | 1870
Dont en Suisse romande | 100
Dont au Tessin | 30
B. Système d’accès et de décompte
1 Inscription et onboarding
Inscription de l’utilisateur de la station de recharge par | Appli
Activation par | Entreprise de services
Explication | Dans la plupart des cas, nous effectuons nous-mêmes l'installation et la mise en service. Par conséquent, nous mettons nous-mêmes les bornes de recharge en service.
Onboarding des utilisateurs de stations de recharge par | Entreprise de services
Explication de l’onboarding | L'utilisateur télécharge l'application, s'enregistre, choisit le groupe d'utilisateurs, enregistre un moyen de paiement, commande une carte de recharge - et c'est parti.
2 Infrastructure et processus de recharge
Installation
Services d’électromobilité | Installation de base Stations de recharge publiques Stations de recharge rapide
Nombre max. de stations de recharge par bâtiment | 999
Matériel, compatibilité et interfaces
Stations de recharge compatibles | toutes les bornes de recharge compatibles OCPP (par ex. Mennekes, easee, Zaptec, Garo, Juice, KEBA, ...)
Vente de stations de recharge | easee Garo KEBA Mennekes Zaptec
Intégration de différents fabricants de SR au sein d’un même bâtiment | Oui, selon la liste de compatibilité
Intégration de systèmes tiers | Oui, des systèmes tiers peuvent en principe être intégrés, mais la compatibilité dépend le cas échéant des stations de recharge.
Propre solution SGE disponible | Oui
Avec les fonctions suivantes | Mesure pour reporting Visualisations Monitoring Optimisation de la consommation propre
Gestion de la charge (GC)
GC statique | Offre standard
GC dynamique | Offre standard
Mise en œuvre GC | Via le cloud Par passerelle locale / station locale
Mesure du courant | Par transformateur de courant
Intégration de différents fabricants | Oui
Options d’accès
Par application | Offre standard
RFID (carte/badge) | Offre standard
Plug’n’Charge | En cours de développement
Autres options d’accès | Non applicable, Aucune indication
Interfaces utilisateur pour les usagers
Portail Web | Offre standard
Appli | Offre standard
Visualisation
Aperçu des transactions | Offre standard
Visualisation de ses propres consommations | Offre standard
Contrôle de l’activité de chargement
Contrôle actif de l’activité de chargement | En cours de développement
Chargement basé sur l’énergie solaire | Offre standard
Chargement économique | En cours de développement
Chargement prioritaire | Offre standard
Prise en compte des limites de chargement | Pas d’offre
Autres modes de chargement | Non applicable, Nous proposons deux systèmes de gestion de la charge : une variante de base avantageuse (choisie dans 90% des cas), dans laquelle toutes les stations de recharge doivent être du même fabricant.
Autres services
Non applicable, Une hotline 24h/24 et 7j/7 peut être réservée en standard comme add-on moyennant un supplément.
3 Assistance et maintenance
Assistance
Hotline uniquement pendant les heures de bureau | Offre standard
Hotline 24/7 | Offre individuelle
Monitoring et maintenance
Gestion des incidents | Offre individuelle
Télémaintenance | Offre standard
Dépannage sur place | Offre standard
4 Décompte
Portée de la solution de décompte | Saisie des données Facturation Encaissement
Paiement du décompte par | Carte de crédit / carte EC TWINT
Intervalle de décompte | Trimestriel
Stations de recharge décomptables | Stations de recharge privées Stations de recharge semi-privées Stations de recharge semi-publiques Stations de recharge publiques
Variantes de décompte – Compteurs | Le compteur d’électromobilité appartient aux propriétaires immobiliers: Offre individuelle Le compteur d’électromobilité appartient à l’entreprise de service: Offre standard
Commentaire | pour environ 70%, le compteur d'e-mobilité fonctionne via CKW, pour environ 30%, le compteur d'e-mobilité fonctionne via le client.
Tarifs de charge
Tarifs d’électricité possibles | Tarif unique
Définition du tarif unique | Il existe un prix mixte qui est calculé à partir des heures pleines/basses (en fonction de la durée de ces périodes). du compteur tarif de base de la consommation en veille ... à l'aide d'un calculateur de prix de l'électricité.
Commentaire sur le tarif de charge | Il y a un aperçu avec le tarif par code postal.
Services supplémentaires de décompte de l’électromobilité
Différents niveaux tarifaires | Offre standard
Liste blanche (utilisateurs spéciaux) | Offre standard
Mise à jour automatisée en cas de modification des tarifs d’électricité d’EAE | Offre standard
Réglage d’un tarif d’énergie propre | Offre individuelle
Décompte du chargement bidirectionnel | En cours de développement
Autres décomptes
Décompte RCP | Saisie des données Facturation Encaissement
Modèle GRD | Nein
Décompte des frais annexes | Saisie des données Facturation Encaissement
Autres décomptes | Non
Explication | Uniquement les charges telles que les frais de chauffage et d'eau chaude, l'électricité générale,..., tout ce qui peut être relevé de manière automatisée par des compteurs. Nous ne facturons pas les frais tels que le déneigement, l'entretien du jardin, etc.
Compatibilité avec les systèmes immobiliers
Exportation .csv | Offre standard
Interface API | En cours de développement
Autres | Non applicable, Aucune indication
5 Régie
Reporting
Fonction de reporting | Offre individuelle
Exploitation
Fonction de mandataire | Offre individuelle
Portail Web de gestion des utilisateurs | Offre individuelle
Autres services
Non applicable, Dans la plupart des cas, le compteur d'e-mobilité fonctionne via CKW. Ainsi, le propriétaire du bien immobilier n'a rien à voir avec l'exploitation de l'e-mobilité.
6 Chargement accessible à tous
Accès pour les utilisateurs de stations de recharge
Accès aux stations de recharge accessibles à tous avec le même moyen d’accès au sein du même réseau de recharge | Offre standard
Accès aux stations de recharge accessibles à tous avec le même moyen d’accès (Roaming) | Offre standard
Stations de recharge accessibles à tous (p. ex. places de stationnement pour visiteurs)
Décompte des stations de recharge accessibles à tous | Offre standard
Option de Roaming pour les stations de recharge accessibles à tous | Offre standard
C. Modèles de prix et de financement
Informations générales sur les modèles de prix et de financement
Modèles de financement | Autofinancement Modèle de location de la station de recharge
Modèles de prix | Abonnement avec prix fixe mensuel + supplément sur le courant de charge (par kWh)
Durées des contrats
Durée minimale pour les propriétaires du bâtiment | 3 année(s)
Délai de résiliation pour les propriétaires du bâtiment | 3 mois
Durée minimale pour les utilisateurs de la station de recharge | 1 mois
Délai de résiliation pour les utilisateurs de la station de recharge | 1 mois
Modèle de prix 1: Kaufmodell | Kaufmodell
Type de modèle de prix | Modèle d’achat: la station de recharge est achetée de manière combinée directement auprès du fournisseur (station de recharge incluse)
Étendue des services pour les propriétaires | Décompte - Facturation et envoi Décompte - Encaissement Gestion de la charge Portail Web de gestion des utilisateurs Liste blanche (utilisateurs spéciaux) Différents niveaux tarifaires Réglage d’un tarif d’énergie propre Gestion des incidents Télémaintenance Dépannage sur place Fonction de reporting Décompte des stations de recharge publiques (p. ex. places de stationnement pour visiteurs) Option de Roaming pour les stations de recharge publiques (p. ex. places de stationnement pour visiteurs) Mise à jour automatisée en cas de modification des tarifs d’électricité d’EAE
Étendue des prestations pour les utilisateurs de SR | Portail Web Appli Aperçu des transactions Visualisation de ses propres consommations Hotline uniquement pendant les heures de bureau Hotline 24/7 Accès aux stations de recharge publiques du même fournisseur avec le même compte Accès aux stations de recharge publiques d’autres fournisseurs avec le même compte (Roaming)
Coûts uniques par station de recharge | 2050 CHF
Explication | Mise en place de la station de recharge à partir de C1 en même temps que l'installation de base, installation, mise en service, rapport de sécurité, onboarding, intégration dans un système simple de gestion de la charge --> la station de recharge est prête pour la charge.
Coûts mensuels par station de recharge | 7.5 CHF
Explication | E-Mobilité Start coûte 7.50, facturation trimestrielle (carte de crédit, Twint), surveillance du système, hotline, télémaintenance heures de bureau, app avec aperçu des possibilités de chargement, prix, factures, possibilité de chargement sur plus de 100'000 sites dans l'UE. Add-on 1 : 1.50 hotline 24/7 Add-on 2 : 11 maintenance annuelle
Frais de service liés à l’utilisation
Frais par kWh | 0.02 CHF/kWh
Frais en pourcentage | Aucune indication
Frais fixes | Aucune indication
Explications | Supplément pour la consommation en veille et les frais de transaction
Commentaire sur le modèle de prix | 0
Modèle de prix 2: Mietmodell | Mietmodell
Type de modèle de prix | Modèle de location (station de recharge)
Étendue des services pour les propriétaires | Décompte - Facturation et envoi Décompte - Encaissement Gestion de la charge Portail Web de gestion des utilisateurs Liste blanche (utilisateurs spéciaux) Différents niveaux tarifaires Réglage d’un tarif d’énergie propre Gestion des incidents Télémaintenance Dépannage sur place Fonction de reporting Option de Roaming pour les stations de recharge publiques (p. ex. places de stationnement pour visiteurs) Mise à jour automatisée en cas de modification des tarifs d’électricité d’EAE
Étendue des prestations pour les utilisateurs de SR | Portail Web Appli Aperçu des transactions Visualisation de ses propres consommations Hotline uniquement pendant les heures de bureau Hotline 24/7 Accès aux stations de recharge publiques du même fournisseur avec le même compte Accès aux stations de recharge publiques d’autres fournisseurs avec le même compte (Roaming)
Coûts uniques par station de recharge | 89 CHF
Explication | identique à l'offre 1
Coûts mensuels par station de recharge | 32.4 CHF
Explication | 32.40 est la taxe de location pure, en général il faut ajouter 7.50 pour le service de facturation et éventuellement un add-on.
Frais de service liés à l’utilisation
Frais par kWh | 0.02 CHF/kWh
Frais en pourcentage | Aucune indication
Frais fixes | Aucune indication
Explications | 0.02 pour la consommation en veille, frais de transaction
Commentaire sur le modèle de prix | identique au modèle de prix 1, à ceci près que la station de recharge est louée et non achetée.
Note on D18: Inscription: processus de l’utilisateur de la station de recharge pour demander/inscrire une station de recharge
Note on D19: Activation: la station de recharge est connectée au système.
Note on D21: Onboarding: l’utilisateur de la station de recharge reçoit l’accès à la station de recharge et, le cas échéant, une instruction.
Note on D30: Vente de stations de recharge: il s’agit de stations de recharge commercialisées par l’entreprise de services (par défaut ou en option). Pas celles qui sont seulement compatibles avec leur système.
Note on D32: Intégration de systèmes tiers: Le système peut communiquer avec d’autres plateformes/systèmes tiers, p. ex. pour le décompte RCP ou SGE.
Note on D33: SGE = systèmes de gestion de l’énergie
Note on D36: Gestion statique de la charge: la gestion statique de la charge réserve un quota fixe du raccordement de la maison pour la recharge des voitures électriques. Celui-ci peut être réparti entre les voitures électriques à charger. La charge réservée est au maximum suffisamment élevée pour qu’il n’y ait pas de surcharge en cas de forte consommation d’électricité dans le bâtiment (p. ex. le soir, quand tout le monde dort).
Note on D37: Gestion dynamique de la charge: la gestion dynamique de la charge ne réserve aucune charge fixe, mais la charge totale disponible est toujours répartie de manière intelligente. La gestion de la charge identifie la quantité d’électricité actuellement consommée dans le bâtiment. Il est ainsi possible d’obtenir une charge beaucoup plus importante, surtout aux heures où la consommation électrique du bâtiment est faible, p. ex. la nuit, lorsqu’une grande partie des habitants dort.
Note on D47: Portail Web: une application basée sur le Web peut être appelée.
Note on D48: Appli: il existe une application pour smartphone.
Note on D50: Aperçu des transactions: les utilisateurs peuvent consulter leurs utilisations et paiements antérieurs et les télécharger comme justificatifs si nécessaire.
Note on D51: Visualisation de ses propres consommations: les consommations peuvent être consultées à tout moment sur le portail Web ou l’application.
Note on D53: Contrôle actif de l’activité de chargement: les utilisateurs peuvent p. ex. contrôler le moment ou le mode de chargement.
Note on D54: Chargement basé sur l’énergie solaire: le véhicule est chargé uniquement / de préférence avec de l’électricité solaire (si PV/RCP disponible).
Note on D55: Chargement économique: le véhicule est rechargé aux heures où les tarifs d’électricité sont avantageux, p. ex. la nuit avec un tarif heures pleines/creuses.
Note on D56: Chargement prioritaire: le véhicule doit être chargé le plus rapidement possible. Dans ce cas, davantage de puissance est attribuée au véhicule (moyennant un supplément de prix le cas échéant)
Note on D57: Prise en compte des limites de chargement: le véhicule doit être chargé au maximum jusqu’à un certain pourcentage afin d’économiser la batterie.
Note on D64: Hotline uniquement pendant les heures de bureau: en cas de questions ou de problèmes, les utilisateurs de stations de recharge peuvent s’adresser à une Hotline, exclusivement pendant les heures de bureau.
Note on D65: Hotline 24/7: en cas de questions ou de problèmes, les utilisateurs de stations de recharge peuvent s’adresser à une Hotline, 24 heures sur 24.
Note on D67: Gestion des incidents: les dysfonctionnements de la station de recharge sont identifiés et signalés par une alarme.
Note on D68: Maintenance à distance: les problèmes de logiciel les plus courants des stations de recharge peuvent être résolus en ligne, sans qu’un technicien doive se rendre sur place, p. ex. via un redémarrage (à distance).
Note on D69: Dépannage sur place: les dysfonctionnements sont réparés sur place, moyennant ou non un supplément.
Note on D72: Jusqu’à la saisie des données: l’entreprise de services saisit les données et les met à la disposition de la clientèle. Celle-ci doit établir elle-même les factures et est responsable de l’encaissement. Jusqu’à la facturation: l’entreprise de services saisit les données et établit les factures sur cette base. La clientèle est responsable de l’encaissement. Jusqu’à l’encaissement: l’entreprise de services prend en charge l’ensemble du processus de facturation, de la saisie des données à l’encaissement en passant par la facturation.
Note on D75: Station de recharge privée: la station de recharge n’est accessible qu’à une seule partie Station de recharge semi-privée: station de recharge accessible à un groupe fermé d’utilisateurs (p. ex. collaborateurs) Station de recharge semi-publique: station de recharge en propriété privée (p. ex. commerce). Elles sont accessibles à tous à certaines heures. Stations de recharge publiques: station de recharge accessible à tous à tout moment (p. ex. places de stationnement pour visiteurs)
Note on D76: Le compteur électrique pour l’électromobilité appartient aux propriétaires immobiliers: L’entreprise de services rembourse aux propriétaires des biens immobiliers les recettes de facturation, déduction faite des frais. Les propriétaires de biens immobiliers reçoivent la facture de consommation d’électricité de l’EAE. Les propriétaires de biens immobiliers paient la facture d’électricité Le compteur électrique pour l’électromobilité appartient à l’entreprise de services: L’entreprise de services prend directement en charge le paiement des coûts de l’électricité au fournisseur d’énergie Le cas échéant, l’entreprise de services rembourse aux propriétaires immobiliers les recettes de facturation, déduction faite des coûts de l’électricité et des frais.
Note on D79: Tarif unique: un seul tarif peut être décompté pour la station de recharge, indépendamment du fait que le fournisseur d’énergie local ait une autre structure tarifaire (p. ex. heures pleines/creuses). Tarifs statiques: la station de recharge peut être décomptée avec plusieurs tarifs statiques définis de manière fixe, p. ex. avec un tarif heures pleines/creuses. Tarifs statiques, y compris le tarif solaire: en plus des tarifs statiques, un tarif solaire fixe peut être pris en compte lors de la consommation d’électricité de sa propre installation photovoltaïque (ou RCP). Tarifs dynamiques: des tarifs dynamiques peuvent en outre être pris en compte et décomptés par le fournisseur d’énergie.
Note on D83: Différents niveaux tarifaires: les utilisateurs peuvent être regroupés et ainsi se voir attribuer différents tarifs.
Note on D84: Liste blanche (utilisateurs spéciaux): certains utilisateurs chargent gratuitement.
Note on D85: Mise à jour automatisée en cas de modifications des tarifs d’électricité de l’EAE: les tarifs de l’électricité de l’EAE sont adaptés sans que la clientèle ne le demande.
Note on D86: Réglage d’un tarif d’énergie propre: les propriétaires ou les régies peuvent appliquer un supplément sur le tarif de l’énergie afin de générer un canal supplémentaire pour amortir les stations de recharge.
Note on D87: Décompte du chargement bidirectionnel: le chargement bidirectionnel peut être géré et décompté.
Note on D89: Décompte RCP: en plus de l’infrastructure de recharge, un RCP (= regroupement pour consommation propre) peut être décompté.
Note on D90: Modèle GRD: la consommation propre de l’électricité solaire est décomptée par le gestionnaire local du réseau de distribution (GRD) via son compteur. Il existe différentes formes de ce modèle. Les différents sites de consommation restent des consommateurs finaux et sont approvisionnés comme auparavant par le gestionnaire de réseau. Celui-ci ne peut proposer le modèle que dans sa propre zone de réseau. Ce modèle est exclusivement proposé par des entreprises locales d’approvisionnement en énergie (EAE) dans leur propre zone de réseau. Dans ce cas, il n’est pas nécessaire de créer un RCP.
Note on D91: Décompte des frais annexes: en plus de l’infrastructure de recharge, des frais annexes (supplémentaires) peuvent être décomptés.
Note on D101: Fonction de reporting: les données d’utilisation peuvent être mises à disposition, p. ex. pour les rapports de durabilité et les reportings.
Note on D103: Fonction de mandant: différents droits d’utilisation peuvent être attribués à différents utilisateurs (p. ex. utilisateurs de la station de recharge, concierge, entreprise d’installation)
Note on D104: Portail Web de gestion des utilisateurs: les propriétaires /la régie peut effectuer différents réglages sur une plateforme, p. ex. la création et l’édition des utilisateurs des stations de recharge, la tarification, etc.
Note on D110: Station de recharge accessible à tous dans le même réseau: Les utilisateurs de stations de recharge peuvent accéder, à l’aide de leur moyen d’accès, aux stations de recharge accessibles à tous du même fournisseur.
Note on D111: Roaming avec accès identique: les utilisateurs de stations de recharge peuvent accéder, à l’aide de leur moyen d’accès, aux stations de recharge accessibles à tous d’une autre fournisseur.
Note on D113: Décompte d’une station de recharge accessible à tous: les stations de recharge sur les places de stationnement accessibles à tous, comme les places de stationnement pour visiteurs, sont rendues accessibles à tous et décomptées par le même fournisseur.
Note on D114: Roaming pour station de recharge accessible à tous: les moyens d’accès et de paiement d’autres exploitants de stations de recharge peuvent être utilisés pour accéder aux stations de recharge accessibles à tous (p. ex. places de stationnement pour visiteurs).
Note on D118: Autofinancement: l’infrastructure de recharge est entièrement financée par les propriétaires. Modèle de location: l’installation de base est financée par les propriétaires. Les utilisateurs peuvent louer la station de recharge auprès de l’entreprise de service. Full Contracting: l’installation de base et la station de recharge sont toutes deux financées par l’entreprise de service et mises à disposition contre une redevance mensuelle.

## CLEMAP AG
CLEMAP AG |  | retour à l’aperçu →
A. Informations générales sur le fournisseur
Description | CLEMAP aspire à un monde dans lequel les personnes, les appareils, les bâtiments et les industries comprennent leurs flux d'énergie et travaillent ensemble à une utilisation durable de l'énergie. L'entreprise propose des solutions évolutives de gestion de la charge qui peuvent être utilisées de manière modulaire. Avec ces solutions, CLEMAP s'adresse au défi de gérer et de contrôler efficacement la flexibilité de différents producteurs et consommateurs d'énergie, que ce soit dans des immeubles collectifs, des zones commerciales, des sites industriels, des centres commerciaux ou des aires d'autoroute. En tant que partenaire, nous aidons les clients industriels, les installateurs électriques et les fournisseurs d'énergie en Suisse et dans les pays limitrophes à utiliser l'énergie de manière efficace.
Siège | Zurich, Suisse
Solution de décompte | CLEMAP Load Management Abrechnungs Modul
Site Web | https://fr.clemap.com/
E-mail | clever@clemap.ch
Téléphone | +41 44 548 20 60
Disponibilité de l’offre (canton) | Dans toute la Suisse
Restriction locale | -
Nombre de points de recharge en Suisse dans les immeubles d’habitation | Aucune indication
Dont en Suisse alémanique | Aucune indication
Dont en Suisse romande | Aucune indication
Dont au Tessin | Aucune indication
B. Système d’accès et de décompte
1 Inscription et onboarding
Inscription de l’utilisateur de la station de recharge par | Téléphone E-mail Via le site Web – Formulaire général
Activation par | Installateur
Explication | L'installateur configure la gestion de la charge via le portail en ligne.
Onboarding des utilisateurs de stations de recharge par | Régie ou propriétaire immobilier Installateur
Explication de l’onboarding | Les bornes de recharge n'ont qu'un seul utilisateur à la fois, c'est pourquoi elles reçoivent l'autorisation de stationnement et les instructions d'utilisation de la part de l'administration.
2 Infrastructure et processus de recharge
Installation
Services d’électromobilité | Pas d’installation de base Pas de stations de recharge publiques Pas de stations de recharge rapide
Nombre max. de stations de recharge par bâtiment | 300
Matériel, compatibilité et interfaces
Stations de recharge compatibles | https://www.clemap.com/dynamisches-lastmanagement#kompatibilitaet
Vente de stations de recharge | Non
Intégration de différents fabricants de SR au sein d’un même bâtiment | Oui, selon la liste de compatibilité
Intégration de systèmes tiers | Oui, des systèmes tiers peuvent en principe être intégrés, mais la compatibilité dépend le cas échéant des stations de recharge.
Propre solution SGE disponible | Oui
Avec les fonctions suivantes | Mesure pour reporting Visualisations Monitoring Gestion des incidents Optimisation de la consommation propre
Gestion de la charge (GC)
GC statique | Offre standard
GC dynamique | Offre standard
Mise en œuvre GC | Par passerelle locale / station locale
Mesure du courant | Par transformateur de courant Directement sur le compteur (numérique, y compris l’interface)
Intégration de différents fabricants | Oui
Options d’accès
Par application | Offre standard
RFID (carte/badge) | Offre standard
Plug’n’Charge | Offre standard
Autres options d’accès | Offre standard, Comme notre gestion de la charge est indépendante des fabricants, nous pouvons intégrer différentes bornes de recharge de différents fabricants. L'autorisation dépend du fabricant de la station de recharge et non de la gestion de la charge.
Interfaces utilisateur pour les usagers
Portail Web | Pas d’offre
Appli | Pas d’offre
Visualisation
Aperçu des transactions | Pas d’offre
Visualisation de ses propres consommations | Pas d’offre
Contrôle de l’activité de chargement
Contrôle actif de l’activité de chargement | Pas d’offre
Chargement basé sur l’énergie solaire | Offre standard
Chargement économique | Offre standard
Chargement prioritaire | Offre standard
Prise en compte des limites de chargement | Optionnel dans package supplémentaire
Autres modes de chargement | Offre standard, Solaire et courant minimal, priorisation des stations de recharge individuelles.
Autres services
Non applicable, Aucune indication
3 Assistance et maintenance
Assistance
Hotline uniquement pendant les heures de bureau | Pas d’offre
Hotline 24/7 | Pas d’offre
Monitoring et maintenance
Gestion des incidents | Offre standard
Télémaintenance | En cours de développement
Dépannage sur place | Pas d’offre
4 Décompte
Portée de la solution de décompte | Saisie des données Pas de facturation Pas d’encaissement
Paiement du décompte par | Facture par le fournisseur d’énergie Facture par les propriétaires immobiliers
Intervalle de décompte | Mensuel Trimestriel Semestriel Annuel
Stations de recharge décomptables | Stations de recharge privées
Variantes de décompte – Compteurs | Le compteur d’électromobilité appartient aux propriétaires immobiliers: Offre standard Le compteur d’électromobilité appartient à l’entreprise de service: Pas d’offre
Commentaire | -
Tarifs de charge
Tarifs d’électricité possibles | Tarif unique Tarifs statiques (p. ex. heures pleines/creuses) Tarif dynamique (peut varier en fonction d’une entrée externe)
Définition du tarif unique | -
Commentaire sur le tarif de charge | -
Services supplémentaires de décompte de l’électromobilité
Différents niveaux tarifaires | Offre individuelle
Liste blanche (utilisateurs spéciaux) | Offre individuelle
Mise à jour automatisée en cas de modification des tarifs d’électricité d’EAE | Pas d’offre
Réglage d’un tarif d’énergie propre | Offre standard
Décompte du chargement bidirectionnel | Pas d’offre
Autres décomptes
Offre | Non disponible
Compatibilité avec les systèmes immobiliers
Exportation .csv | Offre standard
Interface API | Offre standard
Autres | Offre standard, Aucune indication
5 Régie
Reporting
Fonction de reporting | Offre standard
Exploitation
Fonction de mandataire | Offre standard
Portail Web de gestion des utilisateurs | En cours de développement
Autres services
Non applicable, Aucune indication
6 Chargement accessible à tous
Accès pour les utilisateurs de stations de recharge
Accès aux stations de recharge accessibles à tous avec le même moyen d’accès au sein du même réseau de recharge | Pas d’offre
Accès aux stations de recharge accessibles à tous avec le même moyen d’accès (Roaming) | Pas d’offre
Stations de recharge accessibles à tous (p. ex. places de stationnement pour visiteurs)
Décompte des stations de recharge accessibles à tous | Pas d’offre
Option de Roaming pour les stations de recharge accessibles à tous | Pas d’offre
C. Modèles de prix et de financement
Informations générales sur les modèles de prix et de financement
Modèles de financement | Autofinancement
Modèles de prix | Abonnement à prix fixe mensuel (sans supplément)
Durées des contrats
Durée minimale pour les propriétaires du bâtiment | Aucune indication
Délai de résiliation pour les propriétaires du bâtiment | Aucune indication
Durée minimale pour les utilisateurs de la station de recharge | Aucune indication
Délai de résiliation pour les utilisateurs de la station de recharge | Aucune indication
Modèle de prix: aucune indication | FLOEM Pro
Type de modèle de prix | Modèle de service pur: La station de recharge est achetée indépendamment (par un tiers ou par nous en tant que fournisseur de services) ou est déjà disponible
Étendue des services pour les propriétaires | Décompte - Pour mise à disposition des données Gestion de la charge Portail Web de gestion des utilisateurs Liste blanche (utilisateurs spéciaux) Différents niveaux tarifaires Réglage d’un tarif d’énergie propre Gestion des incidents Télémaintenance Fonction de reporting Fonction de mandant
Étendue des prestations pour les utilisateurs de SR | Portail Web Contrôle actif de l’activité de chargement
Coûts uniques par station de recharge | Aucune indication
Explication | CLEMAP propose l'activation de bornes de recharge pour 29CHF par point de recharge. Actuellement, coût du matériel de gestion de la charge.
Coûts mensuels par station de recharge | Aucune indication
Explication | 0
Frais de service liés à l’utilisation
Frais par kWh | Aucune indication
Frais en pourcentage | Aucune indication
Frais fixes | Aucune indication
Explications | 0
Commentaire sur le modèle de prix | 0
Note on D18: Inscription: processus de l’utilisateur de la station de recharge pour demander/inscrire une station de recharge
Note on D19: Activation: la station de recharge est connectée au système.
Note on D21: Onboarding: l’utilisateur de la station de recharge reçoit l’accès à la station de recharge et, le cas échéant, une instruction.
Note on D30: Vente de stations de recharge: il s’agit de stations de recharge commercialisées par l’entreprise de services (par défaut ou en option). Pas celles qui sont seulement compatibles avec leur système.
Note on D32: Intégration de systèmes tiers: Le système peut communiquer avec d’autres plateformes/systèmes tiers, p. ex. pour le décompte RCP ou SGE.
Note on D33: SGE = systèmes de gestion de l’énergie
Note on D36: Gestion statique de la charge: la gestion statique de la charge réserve un quota fixe du raccordement de la maison pour la recharge des voitures électriques. Celui-ci peut être réparti entre les voitures électriques à charger. La charge réservée est au maximum suffisamment élevée pour qu’il n’y ait pas de surcharge en cas de forte consommation d’électricité dans le bâtiment (p. ex. le soir, quand tout le monde dort).
Note on D37: Gestion dynamique de la charge: la gestion dynamique de la charge ne réserve aucune charge fixe, mais la charge totale disponible est toujours répartie de manière intelligente. La gestion de la charge identifie la quantité d’électricité actuellement consommée dans le bâtiment. Il est ainsi possible d’obtenir une charge beaucoup plus importante, surtout aux heures où la consommation électrique du bâtiment est faible, p. ex. la nuit, lorsqu’une grande partie des habitants dort.
Note on D47: Portail Web: une application basée sur le Web peut être appelée.
Note on D48: Appli: il existe une application pour smartphone.
Note on D50: Aperçu des transactions: les utilisateurs peuvent consulter leurs utilisations et paiements antérieurs et les télécharger comme justificatifs si nécessaire.
Note on D51: Visualisation de ses propres consommations: les consommations peuvent être consultées à tout moment sur le portail Web ou l’application.
Note on D53: Contrôle actif de l’activité de chargement: les utilisateurs peuvent p. ex. contrôler le moment ou le mode de chargement.
Note on D54: Chargement basé sur l’énergie solaire: le véhicule est chargé uniquement / de préférence avec de l’électricité solaire (si PV/RCP disponible).
Note on D55: Chargement économique: le véhicule est rechargé aux heures où les tarifs d’électricité sont avantageux, p. ex. la nuit avec un tarif heures pleines/creuses.
Note on D56: Chargement prioritaire: le véhicule doit être chargé le plus rapidement possible. Dans ce cas, davantage de puissance est attribuée au véhicule (moyennant un supplément de prix le cas échéant)
Note on D57: Prise en compte des limites de chargement: le véhicule doit être chargé au maximum jusqu’à un certain pourcentage afin d’économiser la batterie.
Note on D64: Hotline uniquement pendant les heures de bureau: en cas de questions ou de problèmes, les utilisateurs de stations de recharge peuvent s’adresser à une Hotline, exclusivement pendant les heures de bureau.
Note on D65: Hotline 24/7: en cas de questions ou de problèmes, les utilisateurs de stations de recharge peuvent s’adresser à une Hotline, 24 heures sur 24.
Note on D67: Gestion des incidents: les dysfonctionnements de la station de recharge sont identifiés et signalés par une alarme.
Note on D68: Maintenance à distance: les problèmes de logiciel les plus courants des stations de recharge peuvent être résolus en ligne, sans qu’un technicien doive se rendre sur place, p. ex. via un redémarrage (à distance).
Note on D69: Dépannage sur place: les dysfonctionnements sont réparés sur place, moyennant ou non un supplément.
Note on D72: Jusqu’à la saisie des données: l’entreprise de services saisit les données et les met à la disposition de la clientèle. Celle-ci doit établir elle-même les factures et est responsable de l’encaissement. Jusqu’à la facturation: l’entreprise de services saisit les données et établit les factures sur cette base. La clientèle est responsable de l’encaissement. Jusqu’à l’encaissement: l’entreprise de services prend en charge l’ensemble du processus de facturation, de la saisie des données à l’encaissement en passant par la facturation.
Note on D75: Station de recharge privée: la station de recharge n’est accessible qu’à une seule partie Station de recharge semi-privée: station de recharge accessible à un groupe fermé d’utilisateurs (p. ex. collaborateurs) Station de recharge semi-publique: station de recharge en propriété privée (p. ex. commerce). Elles sont accessibles à tous à certaines heures. Stations de recharge publiques: station de recharge accessible à tous à tout moment (p. ex. places de stationnement pour visiteurs)
Note on D76: Le compteur électrique pour l’électromobilité appartient aux propriétaires immobiliers: L’entreprise de services rembourse aux propriétaires des biens immobiliers les recettes de facturation, déduction faite des frais. Les propriétaires de biens immobiliers reçoivent la facture de consommation d’électricité de l’EAE. Les propriétaires de biens immobiliers paient la facture d’électricité Le compteur électrique pour l’électromobilité appartient à l’entreprise de services: L’entreprise de services prend directement en charge le paiement des coûts de l’électricité au fournisseur d’énergie Le cas échéant, l’entreprise de services rembourse aux propriétaires immobiliers les recettes de facturation, déduction faite des coûts de l’électricité et des frais.
Note on D79: Tarif unique: un seul tarif peut être décompté pour la station de recharge, indépendamment du fait que le fournisseur d’énergie local ait une autre structure tarifaire (p. ex. heures pleines/creuses). Tarifs statiques: la station de recharge peut être décomptée avec plusieurs tarifs statiques définis de manière fixe, p. ex. avec un tarif heures pleines/creuses. Tarifs statiques, y compris le tarif solaire: en plus des tarifs statiques, un tarif solaire fixe peut être pris en compte lors de la consommation d’électricité de sa propre installation photovoltaïque (ou RCP). Tarifs dynamiques: des tarifs dynamiques peuvent en outre être pris en compte et décomptés par le fournisseur d’énergie.
Note on D83: Différents niveaux tarifaires: les utilisateurs peuvent être regroupés et ainsi se voir attribuer différents tarifs.
Note on D84: Liste blanche (utilisateurs spéciaux): certains utilisateurs chargent gratuitement.
Note on D85: Mise à jour automatisée en cas de modifications des tarifs d’électricité de l’EAE: les tarifs de l’électricité de l’EAE sont adaptés sans que la clientèle ne le demande.
Note on D86: Réglage d’un tarif d’énergie propre: les propriétaires ou les régies peuvent appliquer un supplément sur le tarif de l’énergie afin de générer un canal supplémentaire pour amortir les stations de recharge.
Note on D87: Décompte du chargement bidirectionnel: le chargement bidirectionnel peut être géré et décompté.
Note on D97: Fonction de reporting: les données d’utilisation peuvent être mises à disposition, p. ex. pour les rapports de durabilité et les reportings.
Note on D99: Fonction de mandant: différents droits d’utilisation peuvent être attribués à différents utilisateurs (p. ex. utilisateurs de la station de recharge, concierge, entreprise d’installation)
Note on D100: Portail Web de gestion des utilisateurs: les propriétaires /la régie peut effectuer différents réglages sur une plateforme, p. ex. la création et l’édition des utilisateurs des stations de recharge, la tarification, etc.
Note on D106: Station de recharge accessible à tous dans le même réseau: Les utilisateurs de stations de recharge peuvent accéder, à l’aide de leur moyen d’accès, aux stations de recharge accessibles à tous du même fournisseur.
Note on D107: Roaming avec accès identique: les utilisateurs de stations de recharge peuvent accéder, à l’aide de leur moyen d’accès, aux stations de recharge accessibles à tous d’une autre fournisseur.
Note on D109: Décompte d’une station de recharge accessible à tous: les stations de recharge sur les places de stationnement accessibles à tous, comme les places de stationnement pour visiteurs, sont rendues accessibles à tous et décomptées par le même fournisseur.
Note on D110: Roaming pour station de recharge accessible à tous: les moyens d’accès et de paiement d’autres exploitants de stations de recharge peuvent être utilisés pour accéder aux stations de recharge accessibles à tous (p. ex. places de stationnement pour visiteurs).
Note on D114: Autofinancement: l’infrastructure de recharge est entièrement financée par les propriétaires. Modèle de location: l’installation de base est financée par les propriétaires. Les utilisateurs peuvent louer la station de recharge auprès de l’entreprise de service. Full Contracting: l’installation de base et la station de recharge sont toutes deux financées par l’entreprise de service et mises à disposition contre une redevance mensuelle.

## Climkit
Climkit |  | retour à l’aperçu →
A. Informations générales sur le fournisseur
Description | Climkit Mobility offre un service complet de comptage et de gestion pour la recharge des véhicules électriques dans les appartements de location et les copropriétés. Notre système permet un suivi précis de la consommation individuelle et des décomptes périodiques pour chaque utilisateur. Nous gérons également la répartition des coûts d'électricité avec les fournisseurs locaux et permettons le partage des stations de recharge entre plusieurs utilisateurs avec une facturation séparée. De plus, nous proposons une gestion dynamique de la puissance qui adapte automatiquement la charge afin de réduire le temps de charge sans dépasser la capacité du bâtiment.
Siège | Vevey, Suisse
Solution de décompte | MOBILITY
Site Web | https://www.climkit.io/fr/
E-mail | service@climkit.io
Téléphone | +41 21 588 15 19
Disponibilité de l’offre (canton) | Dans toute la Suisse
Restriction locale | -
Nombre de points de recharge en Suisse dans les immeubles d’habitation | 890
Dont en Suisse alémanique | 37
Dont en Suisse romande | 853
Dont au Tessin | 0
B. Système d’accès et de décompte
1 Inscription et onboarding
Inscription de l’utilisateur de la station de recharge par | E-mail Via le site Web – Formulaire général Via le site Web – Formulaire avec indication d’un lien spécifique à l’immeuble ou d’un code QR
Activation par | Installateur
Explication | -
Onboarding des utilisateurs de stations de recharge par | Entreprise de services Régie ou propriétaire immobilier Installateur
Explication de l’onboarding | Différentes possibilités selon la situation individuelle.
2 Infrastructure et processus de recharge
Installation
Services d’électromobilité | Installation de base Stations de recharge publiques Pas de stations de recharge rapide
Nombre max. de stations de recharge par bâtiment | illimité
Matériel, compatibilité et interfaces
Stations de recharge compatibles | toutes les bornes de recharge courantes
Vente de stations de recharge | ABB
Intégration de différents fabricants de SR au sein d’un même bâtiment | Oui, selon la liste de compatibilité
Intégration de systèmes tiers | Non, les systèmes tiers ne peuvent pas être intégrés.
Propre solution SGE disponible | Oui
Avec les fonctions suivantes | Mesure pour reporting Mesure de la chaleur Mesure de l’eau Visualisations Monitoring Gestion des incidents Optimisation de la consommation propre
Gestion de la charge (GC)
GC statique | Optionnel dans package supplémentaire
GC dynamique | Offre standard
Mise en œuvre GC | Via le cloud Par passerelle locale / station locale
Mesure du courant | Par transformateur de courant Directement sur le compteur (numérique, y compris l’interface)
Intégration de différents fabricants | Oui
Options d’accès
Par application | Pas d’offre
RFID (carte/badge) | Offre standard
Plug’n’Charge | Offre standard
Autres options d’accès | Non applicable, Aucune indication
Interfaces utilisateur pour les usagers
Portail Web | Offre standard
Appli | Offre standard
Visualisation
Aperçu des transactions | Offre standard
Visualisation de ses propres consommations | Offre standard
Contrôle de l’activité de chargement
Contrôle actif de l’activité de chargement | Offre individuelle
Chargement basé sur l’énergie solaire | Pas d’offre
Chargement économique | Optionnel dans package supplémentaire
Chargement prioritaire | Offre standard
Prise en compte des limites de chargement | Offre standard
Autres modes de chargement | Non applicable, Aucune indication
Autres services
Non applicable, Aucune indication
3 Assistance et maintenance
Assistance
Hotline uniquement pendant les heures de bureau | Offre standard
Hotline 24/7 | Pas d’offre
Monitoring et maintenance
Gestion des incidents | Offre standard
Télémaintenance | Offre standard
Dépannage sur place | Offre standard
4 Décompte
Portée de la solution de décompte | Saisie des données Facturation Encaissement
Paiement du décompte par | Facture par le fournisseur Facture par les propriétaires immobiliers Carte de crédit / carte EC TWINT
Intervalle de décompte | Immédiat Mensuel Trimestriel
Stations de recharge décomptables | Stations de recharge privées Stations de recharge semi-privées Stations de recharge semi-publiques Stations de recharge publiques
Variantes de décompte – Compteurs | Le compteur d’électromobilité appartient aux propriétaires immobiliers: Offre standard Le compteur d’électromobilité appartient à l’entreprise de service: Pas d’offre
Commentaire | -
Tarifs de charge
Tarifs d’électricité possibles | Tarif unique Tarifs statiques (p. ex. heures pleines/creuses) Tarifs statiques, y compris le tarif solaire
Définition du tarif unique | -
Commentaire sur le tarif de charge | -
Services supplémentaires de décompte de l’électromobilité
Différents niveaux tarifaires | Offre standard
Liste blanche (utilisateurs spéciaux) | Offre standard
Mise à jour automatisée en cas de modification des tarifs d’électricité d’EAE | Offre standard
Réglage d’un tarif d’énergie propre | Offre standard
Décompte du chargement bidirectionnel | Offre standard
Autres décomptes
Décompte RCP | Saisie des données Facturation Encaissement
Modèle GRD | Non applicable, car pas d’entreprise locale d’approvisionnement en énergie
Décompte des frais annexes | Saisie des données Pas de facturation Pas d’encaissement
Autres décomptes | Non
Explication | 0
Compatibilité avec les systèmes immobiliers
Exportation .csv | Offre standard
Interface API | Offre standard
Autres | Non applicable, Aucune indication
5 Régie
Reporting
Fonction de reporting | Offre standard
Exploitation
Fonction de mandataire | Offre standard
Portail Web de gestion des utilisateurs | Offre standard
Autres services
Non applicable, Aucune indication
6 Chargement accessible à tous
Accès pour les utilisateurs de stations de recharge
Accès aux stations de recharge accessibles à tous avec le même moyen d’accès au sein du même réseau de recharge | Offre standard
Accès aux stations de recharge accessibles à tous avec le même moyen d’accès (Roaming) | Pas d’offre
Stations de recharge accessibles à tous (p. ex. places de stationnement pour visiteurs)
Décompte des stations de recharge accessibles à tous | Offre standard
Option de Roaming pour les stations de recharge accessibles à tous | Pas d’offre
C. Modèles de prix et de financement
Informations générales sur les modèles de prix et de financement
Modèles de financement | Autofinancement
Modèles de prix | Supplément sur le courant de charge (par kWh) (sans prix fixe mensuel) Supplément fixe par transaction (sans prix fixe mensuel) Abonnement avec prix fixe mensuel + supplément sur le courant de charge (par kWh) Abonnement avec prix fixe mensuel + supplément fixe par transaction
Durées des contrats
Durée minimale pour les propriétaires du bâtiment | 5 année(s)
Délai de résiliation pour les propriétaires du bâtiment | 3 mois
Durée minimale pour les utilisateurs de la station de recharge | 1 mois
Délai de résiliation pour les utilisateurs de la station de recharge | 1 mois
Modèle de prix 1: MOBILITY | MOBILITY
Type de modèle de prix | Modèle d’achat: la station de recharge est achetée de manière combinée directement auprès du fournisseur (station de recharge incluse)
Étendue des services pour les propriétaires | Décompte - Pour mise à disposition des données Décompte - Facturation et envoi Décompte - Encaissement Gestion de la charge Portail Web de gestion des utilisateurs Liste blanche (utilisateurs spéciaux) Différents niveaux tarifaires Réglage d’un tarif d’énergie propre Gestion des incidents Télémaintenance Fonction de reporting Fonction de mandant Décompte des stations de recharge publiques (p. ex. places de stationnement pour visiteurs) Mise à jour automatisée en cas de modification des tarifs d’électricité d’EAE
Étendue des prestations pour les utilisateurs de SR | Portail Web Appli Aperçu des transactions Visualisation de ses propres consommations Hotline uniquement pendant les heures de bureau Accès aux stations de recharge publiques du même fournisseur avec le même compte
Coûts uniques par station de recharge | 2500 CHF
Explication | Hardware : 1100, installation 1200, onboarding : 100, setup : 100
Coûts mensuels par station de recharge | 6.5 CHF
Explication | 3.50 CHF par utilisateur (indépendamment du nombre de bornes de recharge) + 3.00 CHF (facturation et encaissement)
Frais de service liés à l’utilisation
Frais par kWh | 0 CHF/kWh
Frais en pourcentage | 0 % par transaction
Frais fixes | 0 CHF par transaction
Explications | 0
Commentaire sur le modèle de prix | 0
Note on D18: Inscription: processus de l’utilisateur de la station de recharge pour demander/inscrire une station de recharge
Note on D19: Activation: la station de recharge est connectée au système.
Note on D21: Onboarding: l’utilisateur de la station de recharge reçoit l’accès à la station de recharge et, le cas échéant, une instruction.
Note on D30: Vente de stations de recharge: il s’agit de stations de recharge commercialisées par l’entreprise de services (par défaut ou en option). Pas celles qui sont seulement compatibles avec leur système.
Note on D32: Intégration de systèmes tiers: Le système peut communiquer avec d’autres plateformes/systèmes tiers, p. ex. pour le décompte RCP ou SGE.
Note on D33: SGE = systèmes de gestion de l’énergie
Note on D36: Gestion statique de la charge: la gestion statique de la charge réserve un quota fixe du raccordement de la maison pour la recharge des voitures électriques. Celui-ci peut être réparti entre les voitures électriques à charger. La charge réservée est au maximum suffisamment élevée pour qu’il n’y ait pas de surcharge en cas de forte consommation d’électricité dans le bâtiment (p. ex. le soir, quand tout le monde dort).
Note on D37: Gestion dynamique de la charge: la gestion dynamique de la charge ne réserve aucune charge fixe, mais la charge totale disponible est toujours répartie de manière intelligente. La gestion de la charge identifie la quantité d’électricité actuellement consommée dans le bâtiment. Il est ainsi possible d’obtenir une charge beaucoup plus importante, surtout aux heures où la consommation électrique du bâtiment est faible, p. ex. la nuit, lorsqu’une grande partie des habitants dort.
Note on D47: Portail Web: une application basée sur le Web peut être appelée.
Note on D48: Appli: il existe une application pour smartphone.
Note on D50: Aperçu des transactions: les utilisateurs peuvent consulter leurs utilisations et paiements antérieurs et les télécharger comme justificatifs si nécessaire.
Note on D51: Visualisation de ses propres consommations: les consommations peuvent être consultées à tout moment sur le portail Web ou l’application.
Note on D53: Contrôle actif de l’activité de chargement: les utilisateurs peuvent p. ex. contrôler le moment ou le mode de chargement.
Note on D54: Chargement basé sur l’énergie solaire: le véhicule est chargé uniquement / de préférence avec de l’électricité solaire (si PV/RCP disponible).
Note on D55: Chargement économique: le véhicule est rechargé aux heures où les tarifs d’électricité sont avantageux, p. ex. la nuit avec un tarif heures pleines/creuses.
Note on D56: Chargement prioritaire: le véhicule doit être chargé le plus rapidement possible. Dans ce cas, davantage de puissance est attribuée au véhicule (moyennant un supplément de prix le cas échéant)
Note on D57: Prise en compte des limites de chargement: le véhicule doit être chargé au maximum jusqu’à un certain pourcentage afin d’économiser la batterie.
Note on D64: Hotline uniquement pendant les heures de bureau: en cas de questions ou de problèmes, les utilisateurs de stations de recharge peuvent s’adresser à une Hotline, exclusivement pendant les heures de bureau.
Note on D65: Hotline 24/7: en cas de questions ou de problèmes, les utilisateurs de stations de recharge peuvent s’adresser à une Hotline, 24 heures sur 24.
Note on D67: Gestion des incidents: les dysfonctionnements de la station de recharge sont identifiés et signalés par une alarme.
Note on D68: Maintenance à distance: les problèmes de logiciel les plus courants des stations de recharge peuvent être résolus en ligne, sans qu’un technicien doive se rendre sur place, p. ex. via un redémarrage (à distance).
Note on D69: Dépannage sur place: les dysfonctionnements sont réparés sur place, moyennant ou non un supplément.
Note on D72: Jusqu’à la saisie des données: l’entreprise de services saisit les données et les met à la disposition de la clientèle. Celle-ci doit établir elle-même les factures et est responsable de l’encaissement. Jusqu’à la facturation: l’entreprise de services saisit les données et établit les factures sur cette base. La clientèle est responsable de l’encaissement. Jusqu’à l’encaissement: l’entreprise de services prend en charge l’ensemble du processus de facturation, de la saisie des données à l’encaissement en passant par la facturation.
Note on D75: Station de recharge privée: la station de recharge n’est accessible qu’à une seule partie Station de recharge semi-privée: station de recharge accessible à un groupe fermé d’utilisateurs (p. ex. collaborateurs) Station de recharge semi-publique: station de recharge en propriété privée (p. ex. commerce). Elles sont accessibles à tous à certaines heures. Stations de recharge publiques: station de recharge accessible à tous à tout moment (p. ex. places de stationnement pour visiteurs)
Note on D76: Le compteur électrique pour l’électromobilité appartient aux propriétaires immobiliers: L’entreprise de services rembourse aux propriétaires des biens immobiliers les recettes de facturation, déduction faite des frais. Les propriétaires de biens immobiliers reçoivent la facture de consommation d’électricité de l’EAE. Les propriétaires de biens immobiliers paient la facture d’électricité Le compteur électrique pour l’électromobilité appartient à l’entreprise de services: L’entreprise de services prend directement en charge le paiement des coûts de l’électricité au fournisseur d’énergie Le cas échéant, l’entreprise de services rembourse aux propriétaires immobiliers les recettes de facturation, déduction faite des coûts de l’électricité et des frais.
Note on D79: Tarif unique: un seul tarif peut être décompté pour la station de recharge, indépendamment du fait que le fournisseur d’énergie local ait une autre structure tarifaire (p. ex. heures pleines/creuses). Tarifs statiques: la station de recharge peut être décomptée avec plusieurs tarifs statiques définis de manière fixe, p. ex. avec un tarif heures pleines/creuses. Tarifs statiques, y compris le tarif solaire: en plus des tarifs statiques, un tarif solaire fixe peut être pris en compte lors de la consommation d’électricité de sa propre installation photovoltaïque (ou RCP). Tarifs dynamiques: des tarifs dynamiques peuvent en outre être pris en compte et décomptés par le fournisseur d’énergie.
Note on D83: Différents niveaux tarifaires: les utilisateurs peuvent être regroupés et ainsi se voir attribuer différents tarifs.
Note on D84: Liste blanche (utilisateurs spéciaux): certains utilisateurs chargent gratuitement.
Note on D85: Mise à jour automatisée en cas de modifications des tarifs d’électricité de l’EAE: les tarifs de l’électricité de l’EAE sont adaptés sans que la clientèle ne le demande.
Note on D86: Réglage d’un tarif d’énergie propre: les propriétaires ou les régies peuvent appliquer un supplément sur le tarif de l’énergie afin de générer un canal supplémentaire pour amortir les stations de recharge.
Note on D87: Décompte du chargement bidirectionnel: le chargement bidirectionnel peut être géré et décompté.
Note on D89: Décompte RCP: en plus de l’infrastructure de recharge, un RCP (= regroupement pour consommation propre) peut être décompté.
Note on D90: Modèle GRD: la consommation propre de l’électricité solaire est décomptée par le gestionnaire local du réseau de distribution (GRD) via son compteur. Il existe différentes formes de ce modèle. Les différents sites de consommation restent des consommateurs finaux et sont approvisionnés comme auparavant par le gestionnaire de réseau. Celui-ci ne peut proposer le modèle que dans sa propre zone de réseau. Ce modèle est exclusivement proposé par des entreprises locales d’approvisionnement en énergie (EAE) dans leur propre zone de réseau. Dans ce cas, il n’est pas nécessaire de créer un RCP.
Note on D91: Décompte des frais annexes: en plus de l’infrastructure de recharge, des frais annexes (supplémentaires) peuvent être décomptés.
Note on D101: Fonction de reporting: les données d’utilisation peuvent être mises à disposition, p. ex. pour les rapports de durabilité et les reportings.
Note on D103: Fonction de mandant: différents droits d’utilisation peuvent être attribués à différents utilisateurs (p. ex. utilisateurs de la station de recharge, concierge, entreprise d’installation)
Note on D104: Portail Web de gestion des utilisateurs: les propriétaires /la régie peut effectuer différents réglages sur une plateforme, p. ex. la création et l’édition des utilisateurs des stations de recharge, la tarification, etc.
Note on D110: Station de recharge accessible à tous dans le même réseau: Les utilisateurs de stations de recharge peuvent accéder, à l’aide de leur moyen d’accès, aux stations de recharge accessibles à tous du même fournisseur.
Note on D111: Roaming avec accès identique: les utilisateurs de stations de recharge peuvent accéder, à l’aide de leur moyen d’accès, aux stations de recharge accessibles à tous d’une autre fournisseur.
Note on D113: Décompte d’une station de recharge accessible à tous: les stations de recharge sur les places de stationnement accessibles à tous, comme les places de stationnement pour visiteurs, sont rendues accessibles à tous et décomptées par le même fournisseur.
Note on D114: Roaming pour station de recharge accessible à tous: les moyens d’accès et de paiement d’autres exploitants de stations de recharge peuvent être utilisés pour accéder aux stations de recharge accessibles à tous (p. ex. places de stationnement pour visiteurs).
Note on D118: Autofinancement: l’infrastructure de recharge est entièrement financée par les propriétaires. Modèle de location: l’installation de base est financée par les propriétaires. Les utilisateurs peuvent louer la station de recharge auprès de l’entreprise de service. Full Contracting: l’installation de base et la station de recharge sont toutes deux financées par l’entreprise de service et mises à disposition contre une redevance mensuelle.

## eCarUp AG
eCarUp AG |  | retour à l’aperçu →
A. Informations générales sur le fournisseur
Description | eCarUp est une plateforme innovante pour la gestion et l'utilisation des stations de recharge électrique. Elle permet de facturer les processus de recharge, d'entretenir les stations de recharge électriques et d'intégrer l'infrastructure de recharge dans le bâtiment. L'application fournit des informations en temps réel sur la disponibilité et l'emplacement des stations de recharge. eCarUp prend également en charge le partage des stations de recharge et permet aux opérateurs de stations de gérer leurs propres points de recharge et de les rendre accessibles aux utilisateurs externes. L'intégration de systèmes de paiement permet de simplifier la facturation. Cette solution complète favorise la mobilité électrique et contribue à la création d'une infrastructure de transport durable.
Siège | Rotkreuz, Suisse
Solution de décompte | eCarUp
Site Web | https://web.ecarup.com/en/home/
E-mail | verkauf@ecarup.com
Téléphone | +41 41 510 17 17
Disponibilité de l’offre (canton) | Dans toute la Suisse
Restriction locale | -
Nombre de points de recharge en Suisse dans les immeubles d’habitation | 8000
Dont en Suisse alémanique | 0
Dont en Suisse romande | 0
Dont au Tessin | 0
B. Système d’accès et de décompte
1 Inscription et onboarding
Inscription de l’utilisateur de la station de recharge par | borne publique : pas d'inscription nécessaire Borne (semi-)privée : c'est l'affaire de l'exploitant de la station
Activation par | Installateur
Explication | Le processus est décrit ici : https://ecarupwiki.smart-me.com/stationsbetreiber/inbetriebnahme-ocpp-station
Onboarding des utilisateurs de stations de recharge par | Régie ou propriétaire immobilier Installateur
Explication de l’onboarding | -
2 Infrastructure et processus de recharge
Installation
Services d’électromobilité | Stations de recharge publiques Stations de recharge rapide Pas d’installation de base
Nombre max. de stations de recharge par bâtiment | 1000
Matériel, compatibilité et interfaces
Stations de recharge compatibles | https://web.ecarup.com/e-ladestationen/
Vente de stations de recharge | Pico
Intégration de différents fabricants de SR au sein d’un même bâtiment | Oui, selon la liste de compatibilité
Intégration de systèmes tiers | Oui, des systèmes tiers peuvent en principe être intégrés, mais la compatibilité dépend le cas échéant des stations de recharge.
Propre solution SGE disponible | Oui
Avec les fonctions suivantes | Mesure pour reporting Mesure de la chaleur Mesure de l’eau Visualisations Monitoring Gestion des incidents Optimisation de la consommation propre
Gestion de la charge (GC)
GC statique | Pas d’offre
GC dynamique | Optionnel dans package supplémentaire
Mise en œuvre GC | Via le cloud Par passerelle locale / station locale
Mesure du courant | Par transformateur de courant Directement sur le compteur (numérique, y compris l’interface) aussi : compteur virtuel
Intégration de différents fabricants | Non
Options d’accès
Par application | Offre standard
RFID (carte/badge) | Offre standard
Plug’n’Charge | Offre standard
Autres options d’accès | Non applicable, Aucune indication
Interfaces utilisateur pour les usagers
Portail Web | Offre standard
Appli | Offre standard
Visualisation
Aperçu des transactions | Offre standard
Visualisation de ses propres consommations | Offre standard
Contrôle de l’activité de chargement
Contrôle actif de l’activité de chargement | Offre standard
Chargement basé sur l’énergie solaire | Optionnel dans package supplémentaire
Chargement économique | Optionnel dans package supplémentaire
Chargement prioritaire | En cours de développement
Prise en compte des limites de chargement | Pas d’offre
Autres modes de chargement | Non applicable, Aucune indication
Autres services
Non applicable, Aucune indication
3 Assistance et maintenance
Assistance
Hotline uniquement pendant les heures de bureau | Offre standard
Hotline 24/7 | Pas d’offre
Monitoring et maintenance
Gestion des incidents | Offre standard
Télémaintenance | Offre standard
Dépannage sur place | Pas d’offre
4 Décompte
Portée de la solution de décompte | Saisie des données Facturation Encaissement
Paiement du décompte par | Facture par le fournisseur Facture par le fournisseur d’énergie Facture par les propriétaires immobiliers Carte de crédit / carte EC
Intervalle de décompte | Immédiat Mensuel Trimestriel Semestriel Annuel dépend de l'exploitant de la borne
Stations de recharge décomptables | Stations de recharge privées Stations de recharge semi-privées Stations de recharge semi-publiques Stations de recharge publiques
Variantes de décompte – Compteurs | Le compteur d’électromobilité appartient aux propriétaires immobiliers: Offre standard Le compteur d’électromobilité appartient à l’entreprise de service: Offre standard
Commentaire | La variante "Le compteur électrique pour l'e-mobilité est en possession de l'entreprise de services" est mise en œuvre par nos partenaires. eCarUp est un pur fournisseur de technologie.
Tarifs de charge
Tarifs d’électricité possibles | Tarif unique Tarifs statiques (p. ex. heures pleines/creuses) Tarifs statiques, y compris le tarif solaire
Définition du tarif unique | -
Commentaire sur le tarif de charge | Le tarif est fixé par l'exploitant de la borne.
Services supplémentaires de décompte de l’électromobilité
Différents niveaux tarifaires | Offre standard
Liste blanche (utilisateurs spéciaux) | Offre standard
Mise à jour automatisée en cas de modification des tarifs d’électricité d’EAE | Pas d’offre
Réglage d’un tarif d’énergie propre | Offre standard
Décompte du chargement bidirectionnel | Pas d’offre
Autres décomptes
Décompte RCP | Saisie des données Facturation Pas d’encaissement
Modèle GRD | Non applicable, car pas d’entreprise locale d’approvisionnement en énergie
Décompte des frais annexes | Saisie des données Facturation Pas d’encaissement
Autres décomptes | Non
Explication | 0
Compatibilité avec les systèmes immobiliers
Exportation .csv | Offre standard
Interface API | Offre standard
Autres | Non applicable, Aucune indication
5 Régie
Reporting
Fonction de reporting | Offre standard
Exploitation
Fonction de mandataire | Offre standard
Portail Web de gestion des utilisateurs | Offre standard
Autres services
Non applicable, Aucune indication
6 Chargement accessible à tous
Accès pour les utilisateurs de stations de recharge
Accès aux stations de recharge accessibles à tous avec le même moyen d’accès au sein du même réseau de recharge | Offre standard
Accès aux stations de recharge accessibles à tous avec le même moyen d’accès (Roaming) | Pas d’offre
Stations de recharge accessibles à tous (p. ex. places de stationnement pour visiteurs)
Décompte des stations de recharge accessibles à tous | Offre standard
Option de Roaming pour les stations de recharge accessibles à tous | Offre standard
C. Modèles de prix et de financement
Informations générales sur les modèles de prix et de financement
Modèles de financement | Autofinancement
Modèles de prix | Abonnement à prix fixe mensuel (sans supplément) Supplément sur le courant de charge (par kWh) (sans prix fixe mensuel) Supplément fixe par transaction (sans prix fixe mensuel) Pourcentage de supplément par transaction (sans prix fixe mensuel) Abonnement avec prix fixe mensuel + supplément sur le courant de charge (par kWh) Abonnement avec prix fixe mensuel + pourcentage de supplément par transaction Abonnement avec prix fixe mensuel + supplément fixe par transaction Le modèle de prix est fixé par l'exploitant de la station. Chez eCarUp, nous prélevons toujours 10% sur les transactions par carte de crédit et 2 CHF par point de charge par mois ou 240 CHF par point de charge en une seule fois pour la solution de facturation que nous fournissons. que nous mettons à la disposition de l'exploitant de la station.
Durées des contrats
Durée minimale pour les propriétaires du bâtiment | 1 année(s)
Délai de résiliation pour les propriétaires du bâtiment | 1 mois
Durée minimale pour les utilisateurs de la station de recharge | 1 mois
Délai de résiliation pour les utilisateurs de la station de recharge | 1 mois
Modèle de prix 1: Standard | Standard
Type de modèle de prix | Modèle de service pur: La station de recharge est achetée indépendamment (par un tiers ou par nous en tant que fournisseur de services) ou est déjà disponible
Étendue des services pour les propriétaires | Décompte - Pour mise à disposition des données Décompte - Facturation et envoi Décompte - Encaissement Gestion de la charge Portail Web de gestion des utilisateurs Liste blanche (utilisateurs spéciaux) Différents niveaux tarifaires Réglage d’un tarif d’énergie propre Gestion des incidents Télémaintenance Dépannage sur place Fonction de reporting Fonction de mandant Décompte des stations de recharge publiques (p. ex. places de stationnement pour visiteurs) Option de Roaming pour les stations de recharge publiques (p. ex. places de stationnement pour visiteurs)
Étendue des prestations pour les utilisateurs de SR | Portail Web Appli Contrôle actif de l’activité de chargement Aperçu des transactions Visualisation de ses propres consommations Hotline uniquement pendant les heures de bureau Accès aux stations de recharge publiques du même fournisseur avec le même compte
Coûts uniques par station de recharge | 0 CHF
Explication | Chez eCarUp, nous prélevons toujours 10% sur les transactions par carte de crédit et 2 CHF par point de charge par mois ou 240 CHF par point de charge une fois pour l'utilisation du backend que nous mettons à disposition de l'exploitant de la station.
Coûts mensuels par station de recharge | 2 CHF
Explication | 0
Frais de service liés à l’utilisation
Frais par kWh | 0 CHF/kWh
Frais en pourcentage | 10 % par transaction
Frais fixes | 0 CHF par transaction
Explications | Les 10% ne s'appliquent qu'en cas de facturation par carte de crédit.
Commentaire sur le modèle de prix | 0
Note on D18: Inscription: processus de l’utilisateur de la station de recharge pour demander/inscrire une station de recharge
Note on D19: Activation: la station de recharge est connectée au système.
Note on D21: Onboarding: l’utilisateur de la station de recharge reçoit l’accès à la station de recharge et, le cas échéant, une instruction.
Note on D30: Vente de stations de recharge: il s’agit de stations de recharge commercialisées par l’entreprise de services (par défaut ou en option). Pas celles qui sont seulement compatibles avec leur système.
Note on D32: Intégration de systèmes tiers: Le système peut communiquer avec d’autres plateformes/systèmes tiers, p. ex. pour le décompte RCP ou SGE.
Note on D33: SGE = systèmes de gestion de l’énergie
Note on D36: Gestion statique de la charge: la gestion statique de la charge réserve un quota fixe du raccordement de la maison pour la recharge des voitures électriques. Celui-ci peut être réparti entre les voitures électriques à charger. La charge réservée est au maximum suffisamment élevée pour qu’il n’y ait pas de surcharge en cas de forte consommation d’électricité dans le bâtiment (p. ex. le soir, quand tout le monde dort).
Note on D37: Gestion dynamique de la charge: la gestion dynamique de la charge ne réserve aucune charge fixe, mais la charge totale disponible est toujours répartie de manière intelligente. La gestion de la charge identifie la quantité d’électricité actuellement consommée dans le bâtiment. Il est ainsi possible d’obtenir une charge beaucoup plus importante, surtout aux heures où la consommation électrique du bâtiment est faible, p. ex. la nuit, lorsqu’une grande partie des habitants dort.
Note on D47: Portail Web: une application basée sur le Web peut être appelée.
Note on D48: Appli: il existe une application pour smartphone.
Note on D50: Aperçu des transactions: les utilisateurs peuvent consulter leurs utilisations et paiements antérieurs et les télécharger comme justificatifs si nécessaire.
Note on D51: Visualisation de ses propres consommations: les consommations peuvent être consultées à tout moment sur le portail Web ou l’application.
Note on D53: Contrôle actif de l’activité de chargement: les utilisateurs peuvent p. ex. contrôler le moment ou le mode de chargement.
Note on D54: Chargement basé sur l’énergie solaire: le véhicule est chargé uniquement / de préférence avec de l’électricité solaire (si PV/RCP disponible).
Note on D55: Chargement économique: le véhicule est rechargé aux heures où les tarifs d’électricité sont avantageux, p. ex. la nuit avec un tarif heures pleines/creuses.
Note on D56: Chargement prioritaire: le véhicule doit être chargé le plus rapidement possible. Dans ce cas, davantage de puissance est attribuée au véhicule (moyennant un supplément de prix le cas échéant)
Note on D57: Prise en compte des limites de chargement: le véhicule doit être chargé au maximum jusqu’à un certain pourcentage afin d’économiser la batterie.
Note on D64: Hotline uniquement pendant les heures de bureau: en cas de questions ou de problèmes, les utilisateurs de stations de recharge peuvent s’adresser à une Hotline, exclusivement pendant les heures de bureau.
Note on D65: Hotline 24/7: en cas de questions ou de problèmes, les utilisateurs de stations de recharge peuvent s’adresser à une Hotline, 24 heures sur 24.
Note on D67: Gestion des incidents: les dysfonctionnements de la station de recharge sont identifiés et signalés par une alarme.
Note on D68: Maintenance à distance: les problèmes de logiciel les plus courants des stations de recharge peuvent être résolus en ligne, sans qu’un technicien doive se rendre sur place, p. ex. via un redémarrage (à distance).
Note on D69: Dépannage sur place: les dysfonctionnements sont réparés sur place, moyennant ou non un supplément.
Note on D72: Jusqu’à la saisie des données: l’entreprise de services saisit les données et les met à la disposition de la clientèle. Celle-ci doit établir elle-même les factures et est responsable de l’encaissement. Jusqu’à la facturation: l’entreprise de services saisit les données et établit les factures sur cette base. La clientèle est responsable de l’encaissement. Jusqu’à l’encaissement: l’entreprise de services prend en charge l’ensemble du processus de facturation, de la saisie des données à l’encaissement en passant par la facturation.
Note on D75: Station de recharge privée: la station de recharge n’est accessible qu’à une seule partie Station de recharge semi-privée: station de recharge accessible à un groupe fermé d’utilisateurs (p. ex. collaborateurs) Station de recharge semi-publique: station de recharge en propriété privée (p. ex. commerce). Elles sont accessibles à tous à certaines heures. Stations de recharge publiques: station de recharge accessible à tous à tout moment (p. ex. places de stationnement pour visiteurs)
Note on D76: Le compteur électrique pour l’électromobilité appartient aux propriétaires immobiliers: L’entreprise de services rembourse aux propriétaires des biens immobiliers les recettes de facturation, déduction faite des frais. Les propriétaires de biens immobiliers reçoivent la facture de consommation d’électricité de l’EAE. Les propriétaires de biens immobiliers paient la facture d’électricité Le compteur électrique pour l’électromobilité appartient à l’entreprise de services: L’entreprise de services prend directement en charge le paiement des coûts de l’électricité au fournisseur d’énergie Le cas échéant, l’entreprise de services rembourse aux propriétaires immobiliers les recettes de facturation, déduction faite des coûts de l’électricité et des frais.
Note on D79: Tarif unique: un seul tarif peut être décompté pour la station de recharge, indépendamment du fait que le fournisseur d’énergie local ait une autre structure tarifaire (p. ex. heures pleines/creuses). Tarifs statiques: la station de recharge peut être décomptée avec plusieurs tarifs statiques définis de manière fixe, p. ex. avec un tarif heures pleines/creuses. Tarifs statiques, y compris le tarif solaire: en plus des tarifs statiques, un tarif solaire fixe peut être pris en compte lors de la consommation d’électricité de sa propre installation photovoltaïque (ou RCP). Tarifs dynamiques: des tarifs dynamiques peuvent en outre être pris en compte et décomptés par le fournisseur d’énergie.
Note on D83: Différents niveaux tarifaires: les utilisateurs peuvent être regroupés et ainsi se voir attribuer différents tarifs.
Note on D84: Liste blanche (utilisateurs spéciaux): certains utilisateurs chargent gratuitement.
Note on D85: Mise à jour automatisée en cas de modifications des tarifs d’électricité de l’EAE: les tarifs de l’électricité de l’EAE sont adaptés sans que la clientèle ne le demande.
Note on D86: Réglage d’un tarif d’énergie propre: les propriétaires ou les régies peuvent appliquer un supplément sur le tarif de l’énergie afin de générer un canal supplémentaire pour amortir les stations de recharge.
Note on D87: Décompte du chargement bidirectionnel: le chargement bidirectionnel peut être géré et décompté.
Note on D89: Décompte RCP: en plus de l’infrastructure de recharge, un RCP (= regroupement pour consommation propre) peut être décompté.
Note on D90: Modèle GRD: la consommation propre de l’électricité solaire est décomptée par le gestionnaire local du réseau de distribution (GRD) via son compteur. Il existe différentes formes de ce modèle. Les différents sites de consommation restent des consommateurs finaux et sont approvisionnés comme auparavant par le gestionnaire de réseau. Celui-ci ne peut proposer le modèle que dans sa propre zone de réseau. Ce modèle est exclusivement proposé par des entreprises locales d’approvisionnement en énergie (EAE) dans leur propre zone de réseau. Dans ce cas, il n’est pas nécessaire de créer un RCP.
Note on D91: Décompte des frais annexes: en plus de l’infrastructure de recharge, des frais annexes (supplémentaires) peuvent être décomptés.
Note on D101: Fonction de reporting: les données d’utilisation peuvent être mises à disposition, p. ex. pour les rapports de durabilité et les reportings.
Note on D103: Fonction de mandant: différents droits d’utilisation peuvent être attribués à différents utilisateurs (p. ex. utilisateurs de la station de recharge, concierge, entreprise d’installation)
Note on D104: Portail Web de gestion des utilisateurs: les propriétaires /la régie peut effectuer différents réglages sur une plateforme, p. ex. la création et l’édition des utilisateurs des stations de recharge, la tarification, etc.
Note on D110: Station de recharge accessible à tous dans le même réseau: Les utilisateurs de stations de recharge peuvent accéder, à l’aide de leur moyen d’accès, aux stations de recharge accessibles à tous du même fournisseur.
Note on D111: Roaming avec accès identique: les utilisateurs de stations de recharge peuvent accéder, à l’aide de leur moyen d’accès, aux stations de recharge accessibles à tous d’une autre fournisseur.
Note on D113: Décompte d’une station de recharge accessible à tous: les stations de recharge sur les places de stationnement accessibles à tous, comme les places de stationnement pour visiteurs, sont rendues accessibles à tous et décomptées par le même fournisseur.
Note on D114: Roaming pour station de recharge accessible à tous: les moyens d’accès et de paiement d’autres exploitants de stations de recharge peuvent être utilisés pour accéder aux stations de recharge accessibles à tous (p. ex. places de stationnement pour visiteurs).
Note on D118: Autofinancement: l’infrastructure de recharge est entièrement financée par les propriétaires. Modèle de location: l’installation de base est financée par les propriétaires. Les utilisateurs peuvent louer la station de recharge auprès de l’entreprise de service. Full Contracting: l’installation de base et la station de recharge sont toutes deux financées par l’entreprise de service et mises à disposition contre une redevance mensuelle.

## eeproperty SA
eeproperty SA |  | retour à l’aperçu →
A. Informations générales sur le fournisseur
Description | La solution volta® d'eeproperty simplifie la gestion et la facturation de la recharge des véhicules électriques dans les parkings d'immeubles. Flexible, évolutive et rentable, elle comprend l'installation, la gestion et la facturation automatisées ainsi qu'un support utilisateur 7 jours sur 7. Compatible avec toutes les stations de recharge OCPP et intégrable dans les installations existantes, volta® offre une gestion centralisée via une plateforme pour les propriétaires et une application mobile pour les utilisateurs. Trois modèles de financement sont disponibles pour répondre aux besoins de propriété totale ou partagée et permettre une transition progressive.
Siège | Lutry, Suisse
Solution de décompte | volta
Site Web | https://www.eeproperty.com/solutions/solution-volta-bornes-de-recharge/
E-mail | info@eeproperty.com
Téléphone | 058 590 67 67
Disponibilité de l’offre (canton) | Dans toute la Suisse
Restriction locale | -
Nombre de points de recharge en Suisse dans les immeubles d’habitation | 1000
Dont en Suisse alémanique | 300
Dont en Suisse romande | 700
Dont au Tessin | Aucune indication
B. Système d’accès et de décompte
1 Inscription et onboarding
Inscription de l’utilisateur de la station de recharge par | E-mail Via le site Web – Formulaire général Via le site Web – Formulaire avec indication d’un lien spécifique à l’immeuble ou d’un code QR En téléchargeant l'application mobile ou en scannant un code QR directement sur la borne de rechargement
Activation par | Entreprise de services
Explication | -
Onboarding des utilisateurs de stations de recharge par | Entreprise de services
Explication de l’onboarding | -
2 Infrastructure et processus de recharge
Installation
Services d’électromobilité | Installation de base Stations de recharge publiques Pas de stations de recharge rapide
Nombre max. de stations de recharge par bâtiment | 1000
Matériel, compatibilité et interfaces
Stations de recharge compatibles | nous sommes compatibles avec toutes les stations de recharge qui supportent la norme OCPP
Vente de stations de recharge | ABB Eaton (Green Motion) easee Schneider Electric Zaptec
Intégration de différents fabricants de SR au sein d’un même bâtiment | Non, les stations de recharge doivent toutes provenir du même fabricant.
Intégration de systèmes tiers | Oui, des systèmes tiers peuvent en principe être intégrés, mais la compatibilité dépend le cas échéant des stations de recharge.
Propre solution SGE disponible | Oui
Avec les fonctions suivantes
Gestion de la charge (GC)
GC statique | Offre standard
GC dynamique | Offre standard
Mise en œuvre GC | Via le cloud Par passerelle locale / station locale Selon la marque de la station de recharge souhaitée, les deux options sont possibles (nous sommes compatibles avec toutes les stations de recharge qui supportent le standard OCPP)
Mesure du courant | Par transformateur de courant Directement sur le compteur (numérique, y compris l’interface)
Intégration de différents fabricants | Non
Options d’accès
Par application | Offre standard
RFID (carte/badge) | Offre standard
Plug’n’Charge | En cours de développement
Autres options d’accès | Offre standard, Scan & Charge via un QR-Code
Interfaces utilisateur pour les usagers
Portail Web | Offre standard
Appli | Offre standard
Visualisation
Aperçu des transactions | Offre standard
Visualisation de ses propres consommations | Offre standard
Contrôle de l’activité de chargement
Contrôle actif de l’activité de chargement | En cours de développement
Chargement basé sur l’énergie solaire | En cours de développement
Chargement économique | En cours de développement
Chargement prioritaire | En cours de développement
Prise en compte des limites de chargement | En cours de développement
Autres modes de chargement | Non applicable, Aucune indication
Autres services
Offre standard, Hotline 8h-22h 7/7
3 Assistance et maintenance
Assistance
Hotline uniquement pendant les heures de bureau | Offre standard
Hotline 24/7 | En cours de développement
Monitoring et maintenance
Gestion des incidents | Offre standard
Télémaintenance | Offre standard
Dépannage sur place | Offre standard
4 Décompte
Portée de la solution de décompte | Saisie des données Facturation Encaissement
Paiement du décompte par | Facture par le fournisseur Facture par les propriétaires immobiliers Carte de crédit / carte EC TWINT PayPal ebill
Intervalle de décompte | Prépayé Immédiat Mensuel
Stations de recharge décomptables | Stations de recharge privées Stations de recharge semi-privées Stations de recharge semi-publiques Stations de recharge publiques
Variantes de décompte – Compteurs | Le compteur d’électromobilité appartient aux propriétaires immobiliers: Offre standard Le compteur d’électromobilité appartient à l’entreprise de service: Offre standard
Commentaire | -
Tarifs de charge
Tarifs d’électricité possibles | Tarif unique Tarifs statiques (p. ex. heures pleines/creuses) Tarifs statiques, y compris le tarif solaire
Définition du tarif unique | tarif convenu avec le client
Commentaire sur le tarif de charge | -
Services supplémentaires de décompte de l’électromobilité
Différents niveaux tarifaires | Offre standard
Liste blanche (utilisateurs spéciaux) | Offre standard
Mise à jour automatisée en cas de modification des tarifs d’électricité d’EAE | Offre standard
Réglage d’un tarif d’énergie propre | Offre standard
Décompte du chargement bidirectionnel | En cours de développement
Autres décomptes
Décompte RCP | Saisie des données Facturation Encaissement
Modèle GRD | Non applicable, car pas d’entreprise locale d’approvisionnement en énergie
Décompte des frais annexes | Pas d’offre
Autres décomptes | Nous développons actuellement un système de facturation des charges et travaillons à proposer une solution complète. Toutefois, nous fournissons déjà un système de gestion et de facturation des buanderies communes, qui peut être utilisé via la même application. Cela permet une utilisation simple et pratique ainsi qu'une gestion centralisée de plusieurs services.
Explication | 0
Compatibilité avec les systèmes immobiliers
Exportation .csv | Offre standard
Interface API | En cours de développement
Autres | En cours de développement, Nous souhaitons développer à l'avenir des interfaces avec des portails immobiliers
5 Régie
Reporting
Fonction de reporting | Offre standard
Exploitation
Fonction de mandataire | En cours de développement
Portail Web de gestion des utilisateurs | Offre standard
Autres services
Non applicable, Aucune indication
6 Chargement accessible à tous
Accès pour les utilisateurs de stations de recharge
Accès aux stations de recharge accessibles à tous avec le même moyen d’accès au sein du même réseau de recharge | En cours de développement
Accès aux stations de recharge accessibles à tous avec le même moyen d’accès (Roaming) | En cours de développement
Stations de recharge accessibles à tous (p. ex. places de stationnement pour visiteurs)
Décompte des stations de recharge accessibles à tous | En cours de développement
Option de Roaming pour les stations de recharge accessibles à tous | Offre standard
C. Modèles de prix et de financement
Informations générales sur les modèles de prix et de financement
Modèles de financement | Autofinancement Modèle de location de la station de recharge Full Contracting (incl. installation de base)
Modèles de prix | Supplément sur le courant de charge (par kWh) (sans prix fixe mensuel) Abonnement avec prix fixe mensuel + supplément sur le courant de charge (par kWh)
Durées des contrats
Durée minimale pour les propriétaires du bâtiment | 5 année(s)
Délai de résiliation pour les propriétaires du bâtiment | 3 mois
Durée minimale pour les utilisateurs de la station de recharge | 12 mois
Délai de résiliation pour les utilisateurs de la station de recharge | 3 mois
Modèle de prix: non disponible | AMP IT Home
Note on D18: Inscription: processus de l’utilisateur de la station de recharge pour demander/inscrire une station de recharge
Note on D19: Activation: la station de recharge est connectée au système.
Note on D21: Onboarding: l’utilisateur de la station de recharge reçoit l’accès à la station de recharge et, le cas échéant, une instruction.
Note on D30: Vente de stations de recharge: il s’agit de stations de recharge commercialisées par l’entreprise de services (par défaut ou en option). Pas celles qui sont seulement compatibles avec leur système.
Note on D32: Intégration de systèmes tiers: Le système peut communiquer avec d’autres plateformes/systèmes tiers, p. ex. pour le décompte RCP ou SGE.
Note on D33: SGE = systèmes de gestion de l’énergie
Note on D36: Gestion statique de la charge: la gestion statique de la charge réserve un quota fixe du raccordement de la maison pour la recharge des voitures électriques. Celui-ci peut être réparti entre les voitures électriques à charger. La charge réservée est au maximum suffisamment élevée pour qu’il n’y ait pas de surcharge en cas de forte consommation d’électricité dans le bâtiment (p. ex. le soir, quand tout le monde dort).
Note on D37: Gestion dynamique de la charge: la gestion dynamique de la charge ne réserve aucune charge fixe, mais la charge totale disponible est toujours répartie de manière intelligente. La gestion de la charge identifie la quantité d’électricité actuellement consommée dans le bâtiment. Il est ainsi possible d’obtenir une charge beaucoup plus importante, surtout aux heures où la consommation électrique du bâtiment est faible, p. ex. la nuit, lorsqu’une grande partie des habitants dort.
Note on D47: Portail Web: une application basée sur le Web peut être appelée.
Note on D48: Appli: il existe une application pour smartphone.
Note on D50: Aperçu des transactions: les utilisateurs peuvent consulter leurs utilisations et paiements antérieurs et les télécharger comme justificatifs si nécessaire.
Note on D51: Visualisation de ses propres consommations: les consommations peuvent être consultées à tout moment sur le portail Web ou l’application.
Note on D53: Contrôle actif de l’activité de chargement: les utilisateurs peuvent p. ex. contrôler le moment ou le mode de chargement.
Note on D54: Chargement basé sur l’énergie solaire: le véhicule est chargé uniquement / de préférence avec de l’électricité solaire (si PV/RCP disponible).
Note on D55: Chargement économique: le véhicule est rechargé aux heures où les tarifs d’électricité sont avantageux, p. ex. la nuit avec un tarif heures pleines/creuses.
Note on D56: Chargement prioritaire: le véhicule doit être chargé le plus rapidement possible. Dans ce cas, davantage de puissance est attribuée au véhicule (moyennant un supplément de prix le cas échéant)
Note on D57: Prise en compte des limites de chargement: le véhicule doit être chargé au maximum jusqu’à un certain pourcentage afin d’économiser la batterie.
Note on D64: Hotline uniquement pendant les heures de bureau: en cas de questions ou de problèmes, les utilisateurs de stations de recharge peuvent s’adresser à une Hotline, exclusivement pendant les heures de bureau.
Note on D65: Hotline 24/7: en cas de questions ou de problèmes, les utilisateurs de stations de recharge peuvent s’adresser à une Hotline, 24 heures sur 24.
Note on D67: Gestion des incidents: les dysfonctionnements de la station de recharge sont identifiés et signalés par une alarme.
Note on D68: Maintenance à distance: les problèmes de logiciel les plus courants des stations de recharge peuvent être résolus en ligne, sans qu’un technicien doive se rendre sur place, p. ex. via un redémarrage (à distance).
Note on D69: Dépannage sur place: les dysfonctionnements sont réparés sur place, moyennant ou non un supplément.
Note on D72: Jusqu’à la saisie des données: l’entreprise de services saisit les données et les met à la disposition de la clientèle. Celle-ci doit établir elle-même les factures et est responsable de l’encaissement. Jusqu’à la facturation: l’entreprise de services saisit les données et établit les factures sur cette base. La clientèle est responsable de l’encaissement. Jusqu’à l’encaissement: l’entreprise de services prend en charge l’ensemble du processus de facturation, de la saisie des données à l’encaissement en passant par la facturation.
Note on D75: Station de recharge privée: la station de recharge n’est accessible qu’à une seule partie Station de recharge semi-privée: station de recharge accessible à un groupe fermé d’utilisateurs (p. ex. collaborateurs) Station de recharge semi-publique: station de recharge en propriété privée (p. ex. commerce). Elles sont accessibles à tous à certaines heures. Stations de recharge publiques: station de recharge accessible à tous à tout moment (p. ex. places de stationnement pour visiteurs)
Note on D76: Le compteur électrique pour l’électromobilité appartient aux propriétaires immobiliers: L’entreprise de services rembourse aux propriétaires des biens immobiliers les recettes de facturation, déduction faite des frais. Les propriétaires de biens immobiliers reçoivent la facture de consommation d’électricité de l’EAE. Les propriétaires de biens immobiliers paient la facture d’électricité Le compteur électrique pour l’électromobilité appartient à l’entreprise de services: L’entreprise de services prend directement en charge le paiement des coûts de l’électricité au fournisseur d’énergie Le cas échéant, l’entreprise de services rembourse aux propriétaires immobiliers les recettes de facturation, déduction faite des coûts de l’électricité et des frais.
Note on D79: Tarif unique: un seul tarif peut être décompté pour la station de recharge, indépendamment du fait que le fournisseur d’énergie local ait une autre structure tarifaire (p. ex. heures pleines/creuses). Tarifs statiques: la station de recharge peut être décomptée avec plusieurs tarifs statiques définis de manière fixe, p. ex. avec un tarif heures pleines/creuses. Tarifs statiques, y compris le tarif solaire: en plus des tarifs statiques, un tarif solaire fixe peut être pris en compte lors de la consommation d’électricité de sa propre installation photovoltaïque (ou RCP). Tarifs dynamiques: des tarifs dynamiques peuvent en outre être pris en compte et décomptés par le fournisseur d’énergie.
Note on D83: Différents niveaux tarifaires: les utilisateurs peuvent être regroupés et ainsi se voir attribuer différents tarifs.
Note on D84: Liste blanche (utilisateurs spéciaux): certains utilisateurs chargent gratuitement.
Note on D85: Mise à jour automatisée en cas de modifications des tarifs d’électricité de l’EAE: les tarifs de l’électricité de l’EAE sont adaptés sans que la clientèle ne le demande.
Note on D86: Réglage d’un tarif d’énergie propre: les propriétaires ou les régies peuvent appliquer un supplément sur le tarif de l’énergie afin de générer un canal supplémentaire pour amortir les stations de recharge.
Note on D87: Décompte du chargement bidirectionnel: le chargement bidirectionnel peut être géré et décompté.
Note on D89: Décompte RCP: en plus de l’infrastructure de recharge, un RCP (= regroupement pour consommation propre) peut être décompté.
Note on D90: Modèle GRD: la consommation propre de l’électricité solaire est décomptée par le gestionnaire local du réseau de distribution (GRD) via son compteur. Il existe différentes formes de ce modèle. Les différents sites de consommation restent des consommateurs finaux et sont approvisionnés comme auparavant par le gestionnaire de réseau. Celui-ci ne peut proposer le modèle que dans sa propre zone de réseau. Ce modèle est exclusivement proposé par des entreprises locales d’approvisionnement en énergie (EAE) dans leur propre zone de réseau. Dans ce cas, il n’est pas nécessaire de créer un RCP.
Note on D91: Décompte des frais annexes: en plus de l’infrastructure de recharge, des frais annexes (supplémentaires) peuvent être décomptés.
Note on D101: Fonction de reporting: les données d’utilisation peuvent être mises à disposition, p. ex. pour les rapports de durabilité et les reportings.
Note on D103: Fonction de mandant: différents droits d’utilisation peuvent être attribués à différents utilisateurs (p. ex. utilisateurs de la station de recharge, concierge, entreprise d’installation)
Note on D104: Portail Web de gestion des utilisateurs: les propriétaires /la régie peut effectuer différents réglages sur une plateforme, p. ex. la création et l’édition des utilisateurs des stations de recharge, la tarification, etc.
Note on D110: Station de recharge accessible à tous dans le même réseau: Les utilisateurs de stations de recharge peuvent accéder, à l’aide de leur moyen d’accès, aux stations de recharge accessibles à tous du même fournisseur.
Note on D111: Roaming avec accès identique: les utilisateurs de stations de recharge peuvent accéder, à l’aide de leur moyen d’accès, aux stations de recharge accessibles à tous d’une autre fournisseur.
Note on D113: Décompte d’une station de recharge accessible à tous: les stations de recharge sur les places de stationnement accessibles à tous, comme les places de stationnement pour visiteurs, sont rendues accessibles à tous et décomptées par le même fournisseur.
Note on D114: Roaming pour station de recharge accessible à tous: les moyens d’accès et de paiement d’autres exploitants de stations de recharge peuvent être utilisés pour accéder aux stations de recharge accessibles à tous (p. ex. places de stationnement pour visiteurs).
Note on D118: Autofinancement: l’infrastructure de recharge est entièrement financée par les propriétaires. Modèle de location: l’installation de base est financée par les propriétaires. Les utilisateurs peuvent louer la station de recharge auprès de l’entreprise de service. Full Contracting: l’installation de base et la station de recharge sont toutes deux financées par l’entreprise de service et mises à disposition contre une redevance mensuelle.

## Egon AG
Egon AG |  | retour à l’aperçu →
A. Informations générales sur le fournisseur
Description | egonline est un système de facturation pour les données énergétiques dans les bâtiments. Par exemple, les bornes de recharge et le RCP, mais aussi la chaleur et l'eau. egonline est compatible avec les bornes de recharge et les systèmes SGE les plus divers : Zaptec, easee, eCarUp, invisia, Solarmanager, Solarlog, ecocoach, etc. Les gestionnaires peuvent établir eux-mêmes les décomptes sur le portail egonline ou réserver notre service de décompte. Grâce aux interfaces avec tous les logiciels de gestion immobilière courants, les données de facturation créées peuvent être exportées vers Immotop, Rimo, AbaImmo, etc. egonline utilise les données météorologiques actuelles pour contrôler le rendement solaire et le degré d'efficacité de la pompe à chaleur. Des e-mails d'alerte informent en cas de panne.
Siège | Feldmeilen, Suisse
Solution de décompte | egonline
Site Web | egonline.ch
E-mail | energie@egonline.ch
Téléphone | 058 680 20 05
Disponibilité de l’offre (canton) | Dans toute la Suisse
Restriction locale | -
Nombre de points de recharge en Suisse dans les immeubles d’habitation | Aucune indication
Dont en Suisse alémanique | Aucune indication
Dont en Suisse romande | Aucune indication
Dont au Tessin | Aucune indication
B. Système d’accès et de décompte
1 Inscription et onboarding
Inscription de l’utilisateur de la station de recharge par | L'enregistrement sur la station de recharge se fait différemment selon le système de gestion de la charge choisi. L'inscription sur le portail egonline est effectuée par la gérance immobilière directement sur le portail egonline.
Activation par | Installateur
Explication | La livraison et l'installation des bornes de recharge et du système de gestion de la charge sont effectuées par l'installateur:in et éventuellement le fournisseur du système de gestion de la charge. L'installateur nous informe ensuite du nombre et des numéros de série des bornes de recharge par le biais d'un formulaire Excel standardisé. Nous les connectons sur le portail egonline et créons un train pour l'installateur(trice) et le gestionnaire.
Onboarding des utilisateurs de stations de recharge par | Régie ou propriétaire immobilier Installateur
Explication de l’onboarding | L'inscription d'un nouvel utilisateur sur une station de recharge existante est généralement effectuée directement par l'administration, qui transmet la carte RFID de l'utilisateur précédent au nouvel utilisateur et enregistre le changement d'utilisateur sur le portail egonline. Les nouvelles cartes RFID (par exemple pour une nouvelle station de recharge) sont activées sur place par l'installateur:in et remises à l'utilisateur:in en présence ou avec l'accord de l'administration. L'administration inscrit le nouvel utilisateur sur le portail egonline.
2 Infrastructure et processus de recharge
Installation
Services d’électromobilité | Pas d’installation de base Pas de stations de recharge publiques Pas de stations de recharge rapide
Nombre max. de stations de recharge par bâtiment | 1000
Matériel, compatibilité et interfaces
Stations de recharge compatibles | https://www.egonline.ch/schnittstellen/
Vente de stations de recharge | Non
Intégration de différents fabricants de SR au sein d’un même bâtiment | Oui, selon la liste de compatibilité
Intégration de systèmes tiers | Oui, des systèmes tiers peuvent en principe être intégrés, mais la compatibilité dépend le cas échéant des stations de recharge.
Propre solution SGE disponible | Oui
Avec les fonctions suivantes | Mesure pour reporting Mesure de la chaleur Mesure de l’eau Visualisations Monitoring Gestion des incidents
Gestion de la charge (GC)
GC statique | Offre standard
GC dynamique | Offre standard
Mise en œuvre GC | Via le cloud Par passerelle locale / station locale Nous ne proposons pas de matériel propre pour la gestion de la charge et les compteurs. Mais sont compatibles avec de nombreux systèmes de gestion de la charge courants tels que eCarUp Solarmanager ecocoach soleco invisia Solarlog, etc.
Mesure du courant | Par transformateur de courant Directement sur le compteur (numérique, y compris l’interface)
Intégration de différents fabricants | Oui
Options d’accès
Par application | Offre standard
RFID (carte/badge) | Offre standard
Plug’n’Charge | Offre standard
Autres options d’accès | Non applicable, Aucune indication
Interfaces utilisateur pour les usagers
Portail Web | Offre standard
Appli | Offre standard
Visualisation
Aperçu des transactions | Offre individuelle
Visualisation de ses propres consommations | Offre standard
Contrôle de l’activité de chargement
Contrôle actif de l’activité de chargement | Offre individuelle
Chargement basé sur l’énergie solaire | Offre standard
Chargement économique | Offre standard
Chargement prioritaire | Offre standard
Prise en compte des limites de chargement | Offre standard
Autres modes de chargement | Offre standard, Les modes de charge disponibles dépendent du système de gestion de la charge choisi
Autres services
Non applicable, Aucune indication
3 Assistance et maintenance
Assistance
Hotline uniquement pendant les heures de bureau | Offre individuelle
Hotline 24/7 | Pas d’offre
Monitoring et maintenance
Gestion des incidents | Offre individuelle
Télémaintenance | Offre individuelle
Dépannage sur place | Offre individuelle
4 Décompte
Portée de la solution de décompte | Saisie des données Facturation Pas d’encaissement
Paiement du décompte par | Aucune indication
Intervalle de décompte | Aucune indication
Stations de recharge décomptables | Stations de recharge privées Stations de recharge semi-privées
Variantes de décompte – Compteurs | Le compteur d’électromobilité appartient aux propriétaires immobiliers: Offre standard Le compteur d’électromobilité appartient à l’entreprise de service: Pas d’offre
Commentaire | Nous ne proposons pas directement la variante 2, mais nous travaillons avec des partenaires qui peuvent proposer la variante "le compteur électrique pour l'e-mobilité est en possession de l'entreprise de services".
Tarifs de charge
Tarifs d’électricité possibles | Tarif unique Tarifs statiques (p. ex. heures pleines/creuses) Tarifs statiques, y compris le tarif solaire Tarif dynamique (peut varier en fonction d’une entrée externe)
Définition du tarif unique | Différents modèles possibles. Le plus souvent, modèle DIFEE : prix moyen calculé pour chaque période de facturation à partir de la facture de l'EAE.
Commentaire sur le tarif de charge | Nous pouvons proposer différents modèles de tarifs, en fonction des besoins du client.
Services supplémentaires de décompte de l’électromobilité
Différents niveaux tarifaires | Offre individuelle
Liste blanche (utilisateurs spéciaux) | Offre individuelle
Mise à jour automatisée en cas de modification des tarifs d’électricité d’EAE | Pas d’offre
Réglage d’un tarif d’énergie propre | Offre standard
Décompte du chargement bidirectionnel | Offre individuelle
Autres décomptes
Décompte RCP | Saisie des données Facturation Pas d’encaissement
Modèle GRD | Non applicable, car pas d’entreprise locale d’approvisionnement en énergie
Décompte des frais annexes | Saisie des données Facturation Pas d’encaissement
Autres décomptes | Non
Explication | 0
Compatibilité avec les systèmes immobiliers
Exportation .csv | Offre individuelle
Interface API | Offre individuelle
Autres | Offre individuelle, Nous proposons des interfaces vers les fichiers VHKA de Rimo, Immotop, Garaiorem, MorLivis, AbaImmo, etc. Chacun de ces logiciels a son propre format de données (par ex. xml).
5 Régie
Reporting
Fonction de reporting | Offre standard
Exploitation
Fonction de mandataire | Offre standard
Portail Web de gestion des utilisateurs | Offre standard
Autres services
Offre standard, Les données de facturation peuvent être transmises à tous les logiciels immobiliers courants (Rimo, Immotop, AbaImmo, ...) ou à un système ERP au moyen d'interfaces. L'électricité, l'eau et la chaleur des utilisateurs dans le bâtiment peuvent également être facturées. En option, des frais mensuels de base peuvent être facturés par station de recharge. Les factures peuvent être établies TVA comprise ou hors TVA.
6 Chargement accessible à tous
Accès pour les utilisateurs de stations de recharge
Accès aux stations de recharge accessibles à tous avec le même moyen d’accès au sein du même réseau de recharge | Pas d’offre
Accès aux stations de recharge accessibles à tous avec le même moyen d’accès (Roaming) | Pas d’offre
Stations de recharge accessibles à tous (p. ex. places de stationnement pour visiteurs)
Décompte des stations de recharge accessibles à tous | Pas d’offre
Option de Roaming pour les stations de recharge accessibles à tous | Pas d’offre
C. Modèles de prix et de financement
Informations générales sur les modèles de prix et de financement
Modèles de financement | Autofinancement
Modèles de prix | Abonnement à prix fixe mensuel (sans supplément) Supplément sur le courant de charge (par kWh) (sans prix fixe mensuel) Abonnement avec prix fixe mensuel + supplément sur le courant de charge (par kWh)
Durées des contrats
Durée minimale pour les propriétaires du bâtiment | 1 année(s)
Délai de résiliation pour les propriétaires du bâtiment | 3 mois
Durée minimale pour les utilisateurs de la station de recharge | Aucune indication
Délai de résiliation pour les utilisateurs de la station de recharge | Aucune indication
Modèle de prix: aucune indication | 0
Note on D18: Inscription: processus de l’utilisateur de la station de recharge pour demander/inscrire une station de recharge
Note on D19: Activation: la station de recharge est connectée au système.
Note on D21: Onboarding: l’utilisateur de la station de recharge reçoit l’accès à la station de recharge et, le cas échéant, une instruction.
Note on D30: Vente de stations de recharge: il s’agit de stations de recharge commercialisées par l’entreprise de services (par défaut ou en option). Pas celles qui sont seulement compatibles avec leur système.
Note on D32: Intégration de systèmes tiers: Le système peut communiquer avec d’autres plateformes/systèmes tiers, p. ex. pour le décompte RCP ou SGE.
Note on D33: SGE = systèmes de gestion de l’énergie
Note on D36: Gestion statique de la charge: la gestion statique de la charge réserve un quota fixe du raccordement de la maison pour la recharge des voitures électriques. Celui-ci peut être réparti entre les voitures électriques à charger. La charge réservée est au maximum suffisamment élevée pour qu’il n’y ait pas de surcharge en cas de forte consommation d’électricité dans le bâtiment (p. ex. le soir, quand tout le monde dort).
Note on D37: Gestion dynamique de la charge: la gestion dynamique de la charge ne réserve aucune charge fixe, mais la charge totale disponible est toujours répartie de manière intelligente. La gestion de la charge identifie la quantité d’électricité actuellement consommée dans le bâtiment. Il est ainsi possible d’obtenir une charge beaucoup plus importante, surtout aux heures où la consommation électrique du bâtiment est faible, p. ex. la nuit, lorsqu’une grande partie des habitants dort.
Note on D47: Portail Web: une application basée sur le Web peut être appelée.
Note on D48: Appli: il existe une application pour smartphone.
Note on D50: Aperçu des transactions: les utilisateurs peuvent consulter leurs utilisations et paiements antérieurs et les télécharger comme justificatifs si nécessaire.
Note on D51: Visualisation de ses propres consommations: les consommations peuvent être consultées à tout moment sur le portail Web ou l’application.
Note on D53: Contrôle actif de l’activité de chargement: les utilisateurs peuvent p. ex. contrôler le moment ou le mode de chargement.
Note on D54: Chargement basé sur l’énergie solaire: le véhicule est chargé uniquement / de préférence avec de l’électricité solaire (si PV/RCP disponible).
Note on D55: Chargement économique: le véhicule est rechargé aux heures où les tarifs d’électricité sont avantageux, p. ex. la nuit avec un tarif heures pleines/creuses.
Note on D56: Chargement prioritaire: le véhicule doit être chargé le plus rapidement possible. Dans ce cas, davantage de puissance est attribuée au véhicule (moyennant un supplément de prix le cas échéant)
Note on D57: Prise en compte des limites de chargement: le véhicule doit être chargé au maximum jusqu’à un certain pourcentage afin d’économiser la batterie.
Note on D64: Hotline uniquement pendant les heures de bureau: en cas de questions ou de problèmes, les utilisateurs de stations de recharge peuvent s’adresser à une Hotline, exclusivement pendant les heures de bureau.
Note on D65: Hotline 24/7: en cas de questions ou de problèmes, les utilisateurs de stations de recharge peuvent s’adresser à une Hotline, 24 heures sur 24.
Note on D67: Gestion des incidents: les dysfonctionnements de la station de recharge sont identifiés et signalés par une alarme.
Note on D68: Maintenance à distance: les problèmes de logiciel les plus courants des stations de recharge peuvent être résolus en ligne, sans qu’un technicien doive se rendre sur place, p. ex. via un redémarrage (à distance).
Note on D69: Dépannage sur place: les dysfonctionnements sont réparés sur place, moyennant ou non un supplément.
Note on D72: Jusqu’à la saisie des données: l’entreprise de services saisit les données et les met à la disposition de la clientèle. Celle-ci doit établir elle-même les factures et est responsable de l’encaissement. Jusqu’à la facturation: l’entreprise de services saisit les données et établit les factures sur cette base. La clientèle est responsable de l’encaissement. Jusqu’à l’encaissement: l’entreprise de services prend en charge l’ensemble du processus de facturation, de la saisie des données à l’encaissement en passant par la facturation.
Note on D75: Station de recharge privée: la station de recharge n’est accessible qu’à une seule partie Station de recharge semi-privée: station de recharge accessible à un groupe fermé d’utilisateurs (p. ex. collaborateurs) Station de recharge semi-publique: station de recharge en propriété privée (p. ex. commerce). Elles sont accessibles à tous à certaines heures. Stations de recharge publiques: station de recharge accessible à tous à tout moment (p. ex. places de stationnement pour visiteurs)
Note on D76: Le compteur électrique pour l’électromobilité appartient aux propriétaires immobiliers: L’entreprise de services rembourse aux propriétaires des biens immobiliers les recettes de facturation, déduction faite des frais. Les propriétaires de biens immobiliers reçoivent la facture de consommation d’électricité de l’EAE. Les propriétaires de biens immobiliers paient la facture d’électricité Le compteur électrique pour l’électromobilité appartient à l’entreprise de services: L’entreprise de services prend directement en charge le paiement des coûts de l’électricité au fournisseur d’énergie Le cas échéant, l’entreprise de services rembourse aux propriétaires immobiliers les recettes de facturation, déduction faite des coûts de l’électricité et des frais.
Note on D79: Tarif unique: un seul tarif peut être décompté pour la station de recharge, indépendamment du fait que le fournisseur d’énergie local ait une autre structure tarifaire (p. ex. heures pleines/creuses). Tarifs statiques: la station de recharge peut être décomptée avec plusieurs tarifs statiques définis de manière fixe, p. ex. avec un tarif heures pleines/creuses. Tarifs statiques, y compris le tarif solaire: en plus des tarifs statiques, un tarif solaire fixe peut être pris en compte lors de la consommation d’électricité de sa propre installation photovoltaïque (ou RCP). Tarifs dynamiques: des tarifs dynamiques peuvent en outre être pris en compte et décomptés par le fournisseur d’énergie.
Note on D83: Différents niveaux tarifaires: les utilisateurs peuvent être regroupés et ainsi se voir attribuer différents tarifs.
Note on D84: Liste blanche (utilisateurs spéciaux): certains utilisateurs chargent gratuitement.
Note on D85: Mise à jour automatisée en cas de modifications des tarifs d’électricité de l’EAE: les tarifs de l’électricité de l’EAE sont adaptés sans que la clientèle ne le demande.
Note on D86: Réglage d’un tarif d’énergie propre: les propriétaires ou les régies peuvent appliquer un supplément sur le tarif de l’énergie afin de générer un canal supplémentaire pour amortir les stations de recharge.
Note on D87: Décompte du chargement bidirectionnel: le chargement bidirectionnel peut être géré et décompté.
Note on D89: Décompte RCP: en plus de l’infrastructure de recharge, un RCP (= regroupement pour consommation propre) peut être décompté.
Note on D90: Modèle GRD: la consommation propre de l’électricité solaire est décomptée par le gestionnaire local du réseau de distribution (GRD) via son compteur. Il existe différentes formes de ce modèle. Les différents sites de consommation restent des consommateurs finaux et sont approvisionnés comme auparavant par le gestionnaire de réseau. Celui-ci ne peut proposer le modèle que dans sa propre zone de réseau. Ce modèle est exclusivement proposé par des entreprises locales d’approvisionnement en énergie (EAE) dans leur propre zone de réseau. Dans ce cas, il n’est pas nécessaire de créer un RCP.
Note on D91: Décompte des frais annexes: en plus de l’infrastructure de recharge, des frais annexes (supplémentaires) peuvent être décomptés.
Note on D101: Fonction de reporting: les données d’utilisation peuvent être mises à disposition, p. ex. pour les rapports de durabilité et les reportings.
Note on D103: Fonction de mandant: différents droits d’utilisation peuvent être attribués à différents utilisateurs (p. ex. utilisateurs de la station de recharge, concierge, entreprise d’installation)
Note on D104: Portail Web de gestion des utilisateurs: les propriétaires /la régie peut effectuer différents réglages sur une plateforme, p. ex. la création et l’édition des utilisateurs des stations de recharge, la tarification, etc.
Note on D110: Station de recharge accessible à tous dans le même réseau: Les utilisateurs de stations de recharge peuvent accéder, à l’aide de leur moyen d’accès, aux stations de recharge accessibles à tous du même fournisseur.
Note on D111: Roaming avec accès identique: les utilisateurs de stations de recharge peuvent accéder, à l’aide de leur moyen d’accès, aux stations de recharge accessibles à tous d’une autre fournisseur.
Note on D113: Décompte d’une station de recharge accessible à tous: les stations de recharge sur les places de stationnement accessibles à tous, comme les places de stationnement pour visiteurs, sont rendues accessibles à tous et décomptées par le même fournisseur.
Note on D114: Roaming pour station de recharge accessible à tous: les moyens d’accès et de paiement d’autres exploitants de stations de recharge peuvent être utilisés pour accéder aux stations de recharge accessibles à tous (p. ex. places de stationnement pour visiteurs).
Note on D118: Autofinancement: l’infrastructure de recharge est entièrement financée par les propriétaires. Modèle de location: l’installation de base est financée par les propriétaires. Les utilisateurs peuvent louer la station de recharge auprès de l’entreprise de service. Full Contracting: l’installation de base et la station de recharge sont toutes deux financées par l’entreprise de service et mises à disposition contre une redevance mensuelle.

## EKT AG
EKT AG |  | retour à l’aperçu →
A. Informations générales sur le fournisseur
Description | "E-Mob Flex" - une solution globale individuelle et flexible pour votre infrastructure de recharge électrique. En bref, cela se résume ainsi : - planification, réalisation et gestion de votre infrastructure de recharge électrique, sur demande par abonnement - un équipement ultérieur flexible, adapté à vos besoins Selon l'aménagement individuel : - Exploitation et entretien, y compris les pièces de rechange - Facturation des coûts d'énergie et de service - Support pendant les heures de bureau - Autofinancement ou financement externe
Siège | Arbon, Suisse
Solution de décompte | E-Mob Flex
Site Web | https://www.ekt.ch/unternehmen/geschaeftskunden/e-mobility/
E-mail | mobilitaet@ekt.ch
Téléphone | 071 440 66 42
Disponibilité de l’offre (canton) | Appenzell Rh.-Ext. Appenzell Rh.-Int. Saint-Gall Schaffhouse Thurgovie
Restriction locale | -
Nombre de points de recharge en Suisse dans les immeubles d’habitation | Aucune indication
Dont en Suisse alémanique | Aucune indication
Dont en Suisse romande | Aucune indication
Dont au Tessin | Aucune indication
B. Système d’accès et de décompte
1 Inscription et onboarding
Inscription de l’utilisateur de la station de recharge par | Téléphone E-mail
Activation par | Entreprise de services
Explication | Les bornes de recharge sont mises en ligne après l'installation par nos soins en tant que fournisseur.
Onboarding des utilisateurs de stations de recharge par | Entreprise de services
Explication de l’onboarding | Des fiches d'information sont distribuées aux locataires, expliquant tout.
2 Infrastructure et processus de recharge
Installation
Services d’électromobilité | Installation de base Stations de recharge publiques Pas de stations de recharge rapide
Nombre max. de stations de recharge par bâtiment | 999
Matériel, compatibilité et interfaces
Stations de recharge compatibles | Aucune indication
Vente de stations de recharge | Pico Zaptec
Intégration de différents fabricants de SR au sein d’un même bâtiment | Non, les stations de recharge doivent toutes provenir du même fabricant.
Intégration de systèmes tiers | Non, les systèmes tiers ne peuvent pas être intégrés.
Propre solution SGE disponible | Oui
Avec les fonctions suivantes | Monitoring Optimisation de la consommation propre
Gestion de la charge (GC)
GC statique | Pas d’offre
GC dynamique | Offre standard
Mise en œuvre GC | Via le cloud
Mesure du courant | Par transformateur de courant Directement sur le compteur (numérique, y compris l’interface)
Intégration de différents fabricants | Non
Options d’accès
Par application | Offre standard
RFID (carte/badge) | Offre standard
Plug’n’Charge | En cours de développement
Autres options d’accès | Non applicable, Aucune indication
Interfaces utilisateur pour les usagers
Portail Web | Offre individuelle
Appli | Offre individuelle
Visualisation
Aperçu des transactions | Pas d’offre
Visualisation de ses propres consommations | Offre individuelle
Contrôle de l’activité de chargement
Contrôle actif de l’activité de chargement | Pas d’offre
Chargement basé sur l’énergie solaire | Optionnel dans package supplémentaire
Chargement économique | Optionnel dans package supplémentaire
Chargement prioritaire | Pas d’offre
Prise en compte des limites de chargement | Pas d’offre
Autres modes de chargement | Non applicable, Aucune indication
Autres services
Non applicable, Aucune indication
3 Assistance et maintenance
Assistance
Hotline uniquement pendant les heures de bureau | Offre standard
Hotline 24/7 | Pas d’offre
Monitoring et maintenance
Gestion des incidents | Offre individuelle
Télémaintenance | Offre standard
Dépannage sur place | Offre individuelle
4 Décompte
Portée de la solution de décompte | Saisie des données Facturation Encaissement
Paiement du décompte par | Facture par le fournisseur Facture par les propriétaires immobiliers Carte de crédit / carte EC TWINT La solution efficace dépend du projet
Intervalle de décompte | Immédiat Trimestriel Semestriel Annuel La solution efficace dépend du projet
Stations de recharge décomptables | Stations de recharge privées Stations de recharge semi-privées Stations de recharge semi-publiques Stations de recharge publiques
Variantes de décompte – Compteurs | Le compteur d’électromobilité appartient aux propriétaires immobiliers: Offre standard Le compteur d’électromobilité appartient à l’entreprise de service: Offre standard
Commentaire | L'énergie pour les processus de recharge est facturée via un compteur d'e-mobilité séparé. Les frais mensuels et l'énergie facturée sont pris en charge par EKT, selon le modèle choisi. Les coûts par kWh d'énergie sont calculés annuellement sur la base du tarif d'électricité local et de la classe de qualité correspondante. Un supplément par kWh est perçu à titre de frais d'exploitation et de décompte et est facturé directement au locataire en même temps que l'électricité.
Tarifs de charge
Tarifs d’électricité possibles | Tarif unique Tarifs statiques, y compris le tarif solaire
Définition du tarif unique | -
Commentaire sur le tarif de charge | -
Services supplémentaires de décompte de l’électromobilité
Différents niveaux tarifaires | Offre standard
Liste blanche (utilisateurs spéciaux) | Offre individuelle
Mise à jour automatisée en cas de modification des tarifs d’électricité d’EAE | Offre individuelle
Réglage d’un tarif d’énergie propre | Offre standard
Décompte du chargement bidirectionnel | Pas d’offre
Autres décomptes
Offre | Non disponible
Compatibilité avec les systèmes immobiliers
Exportation .csv | Offre individuelle
Interface API | Pas d’offre
Autres | Non applicable, Aucune indication
5 Régie
Reporting
Fonction de reporting | Offre individuelle
Exploitation
Fonction de mandataire | Pas d’offre
Portail Web de gestion des utilisateurs | Offre individuelle
Autres services
Non applicable, Aucune indication
6 Chargement accessible à tous
Accès pour les utilisateurs de stations de recharge
Accès aux stations de recharge accessibles à tous avec le même moyen d’accès au sein du même réseau de recharge | Pas d’offre
Accès aux stations de recharge accessibles à tous avec le même moyen d’accès (Roaming) | Pas d’offre
Stations de recharge accessibles à tous (p. ex. places de stationnement pour visiteurs)
Décompte des stations de recharge accessibles à tous | Offre standard
Option de Roaming pour les stations de recharge accessibles à tous | Offre standard
C. Modèles de prix et de financement
Informations générales sur les modèles de prix et de financement
Modèles de financement | Autofinancement Modèle de location de la station de recharge Full Contracting (incl. installation de base)
Modèles de prix | Abonnement à prix fixe mensuel (sans supplément) Abonnement avec prix fixe mensuel + supplément sur le courant de charge (par kWh) Abonnement avec prix fixe mensuel + pourcentage de supplément par transaction Abonnement avec prix fixe mensuel + supplément fixe par transaction
Durées des contrats
Durée minimale pour les propriétaires du bâtiment | 2 année(s)
Délai de résiliation pour les propriétaires du bâtiment | 3 mois
Durée minimale pour les utilisateurs de la station de recharge | 24 mois
Délai de résiliation pour les utilisateurs de la station de recharge | 3 mois
Modèle de prix 1: E-Mob Flex | E-Mob Flex
Type de modèle de prix | Full Contracting (installation de base et station de recharge)
Étendue des services pour les propriétaires | Décompte - Facturation et envoi Décompte - Encaissement Gestion de la charge Liste blanche (utilisateurs spéciaux) Différents niveaux tarifaires Réglage d’un tarif d’énergie propre Télémaintenance Fonction de reporting Décompte des stations de recharge publiques (p. ex. places de stationnement pour visiteurs) Option de Roaming pour les stations de recharge publiques (p. ex. places de stationnement pour visiteurs)
Étendue des prestations pour les utilisateurs de SR | Hotline uniquement pendant les heures de bureau
Coûts uniques par station de recharge | 2375 CHF
Explication | Borne de recharge, plaque de base, installation à partir du câble plat, onboarding
Coûts mensuels par station de recharge | 20 CHF
Explication | Montant approximatif de la connexion de communication de l'infrastructure de recharge au backend, facturation des coûts d'énergie et de service sur la base de la plateforme backend. Le prix peut varier en fonction du modèle choisi et du nombre de points de charge.
Frais de service liés à l’utilisation
Frais par kWh | Aucune indication
Frais en pourcentage | Aucune indication
Frais fixes | Aucune indication
Explications | Selon la solution souhaitée, des montants en pourcentage s'appliquent par transaction.
Commentaire sur le modèle de prix | E-Mob Flex
Note on D18: Inscription: processus de l’utilisateur de la station de recharge pour demander/inscrire une station de recharge
Note on D19: Activation: la station de recharge est connectée au système.
Note on D21: Onboarding: l’utilisateur de la station de recharge reçoit l’accès à la station de recharge et, le cas échéant, une instruction.
Note on D30: Vente de stations de recharge: il s’agit de stations de recharge commercialisées par l’entreprise de services (par défaut ou en option). Pas celles qui sont seulement compatibles avec leur système.
Note on D32: Intégration de systèmes tiers: Le système peut communiquer avec d’autres plateformes/systèmes tiers, p. ex. pour le décompte RCP ou SGE.
Note on D33: SGE = systèmes de gestion de l’énergie
Note on D36: Gestion statique de la charge: la gestion statique de la charge réserve un quota fixe du raccordement de la maison pour la recharge des voitures électriques. Celui-ci peut être réparti entre les voitures électriques à charger. La charge réservée est au maximum suffisamment élevée pour qu’il n’y ait pas de surcharge en cas de forte consommation d’électricité dans le bâtiment (p. ex. le soir, quand tout le monde dort).
Note on D37: Gestion dynamique de la charge: la gestion dynamique de la charge ne réserve aucune charge fixe, mais la charge totale disponible est toujours répartie de manière intelligente. La gestion de la charge identifie la quantité d’électricité actuellement consommée dans le bâtiment. Il est ainsi possible d’obtenir une charge beaucoup plus importante, surtout aux heures où la consommation électrique du bâtiment est faible, p. ex. la nuit, lorsqu’une grande partie des habitants dort.
Note on D47: Portail Web: une application basée sur le Web peut être appelée.
Note on D48: Appli: il existe une application pour smartphone.
Note on D50: Aperçu des transactions: les utilisateurs peuvent consulter leurs utilisations et paiements antérieurs et les télécharger comme justificatifs si nécessaire.
Note on D51: Visualisation de ses propres consommations: les consommations peuvent être consultées à tout moment sur le portail Web ou l’application.
Note on D53: Contrôle actif de l’activité de chargement: les utilisateurs peuvent p. ex. contrôler le moment ou le mode de chargement.
Note on D54: Chargement basé sur l’énergie solaire: le véhicule est chargé uniquement / de préférence avec de l’électricité solaire (si PV/RCP disponible).
Note on D55: Chargement économique: le véhicule est rechargé aux heures où les tarifs d’électricité sont avantageux, p. ex. la nuit avec un tarif heures pleines/creuses.
Note on D56: Chargement prioritaire: le véhicule doit être chargé le plus rapidement possible. Dans ce cas, davantage de puissance est attribuée au véhicule (moyennant un supplément de prix le cas échéant)
Note on D57: Prise en compte des limites de chargement: le véhicule doit être chargé au maximum jusqu’à un certain pourcentage afin d’économiser la batterie.
Note on D64: Hotline uniquement pendant les heures de bureau: en cas de questions ou de problèmes, les utilisateurs de stations de recharge peuvent s’adresser à une Hotline, exclusivement pendant les heures de bureau.
Note on D65: Hotline 24/7: en cas de questions ou de problèmes, les utilisateurs de stations de recharge peuvent s’adresser à une Hotline, 24 heures sur 24.
Note on D67: Gestion des incidents: les dysfonctionnements de la station de recharge sont identifiés et signalés par une alarme.
Note on D68: Maintenance à distance: les problèmes de logiciel les plus courants des stations de recharge peuvent être résolus en ligne, sans qu’un technicien doive se rendre sur place, p. ex. via un redémarrage (à distance).
Note on D69: Dépannage sur place: les dysfonctionnements sont réparés sur place, moyennant ou non un supplément.
Note on D72: Jusqu’à la saisie des données: l’entreprise de services saisit les données et les met à la disposition de la clientèle. Celle-ci doit établir elle-même les factures et est responsable de l’encaissement. Jusqu’à la facturation: l’entreprise de services saisit les données et établit les factures sur cette base. La clientèle est responsable de l’encaissement. Jusqu’à l’encaissement: l’entreprise de services prend en charge l’ensemble du processus de facturation, de la saisie des données à l’encaissement en passant par la facturation.
Note on D75: Station de recharge privée: la station de recharge n’est accessible qu’à une seule partie Station de recharge semi-privée: station de recharge accessible à un groupe fermé d’utilisateurs (p. ex. collaborateurs) Station de recharge semi-publique: station de recharge en propriété privée (p. ex. commerce). Elles sont accessibles à tous à certaines heures. Stations de recharge publiques: station de recharge accessible à tous à tout moment (p. ex. places de stationnement pour visiteurs)
Note on D76: Le compteur électrique pour l’électromobilité appartient aux propriétaires immobiliers: L’entreprise de services rembourse aux propriétaires des biens immobiliers les recettes de facturation, déduction faite des frais. Les propriétaires de biens immobiliers reçoivent la facture de consommation d’électricité de l’EAE. Les propriétaires de biens immobiliers paient la facture d’électricité Le compteur électrique pour l’électromobilité appartient à l’entreprise de services: L’entreprise de services prend directement en charge le paiement des coûts de l’électricité au fournisseur d’énergie Le cas échéant, l’entreprise de services rembourse aux propriétaires immobiliers les recettes de facturation, déduction faite des coûts de l’électricité et des frais.
Note on D79: Tarif unique: un seul tarif peut être décompté pour la station de recharge, indépendamment du fait que le fournisseur d’énergie local ait une autre structure tarifaire (p. ex. heures pleines/creuses). Tarifs statiques: la station de recharge peut être décomptée avec plusieurs tarifs statiques définis de manière fixe, p. ex. avec un tarif heures pleines/creuses. Tarifs statiques, y compris le tarif solaire: en plus des tarifs statiques, un tarif solaire fixe peut être pris en compte lors de la consommation d’électricité de sa propre installation photovoltaïque (ou RCP). Tarifs dynamiques: des tarifs dynamiques peuvent en outre être pris en compte et décomptés par le fournisseur d’énergie.
Note on D83: Différents niveaux tarifaires: les utilisateurs peuvent être regroupés et ainsi se voir attribuer différents tarifs.
Note on D84: Liste blanche (utilisateurs spéciaux): certains utilisateurs chargent gratuitement.
Note on D85: Mise à jour automatisée en cas de modifications des tarifs d’électricité de l’EAE: les tarifs de l’électricité de l’EAE sont adaptés sans que la clientèle ne le demande.
Note on D86: Réglage d’un tarif d’énergie propre: les propriétaires ou les régies peuvent appliquer un supplément sur le tarif de l’énergie afin de générer un canal supplémentaire pour amortir les stations de recharge.
Note on D87: Décompte du chargement bidirectionnel: le chargement bidirectionnel peut être géré et décompté.
Note on D97: Fonction de reporting: les données d’utilisation peuvent être mises à disposition, p. ex. pour les rapports de durabilité et les reportings.
Note on D99: Fonction de mandant: différents droits d’utilisation peuvent être attribués à différents utilisateurs (p. ex. utilisateurs de la station de recharge, concierge, entreprise d’installation)
Note on D100: Portail Web de gestion des utilisateurs: les propriétaires /la régie peut effectuer différents réglages sur une plateforme, p. ex. la création et l’édition des utilisateurs des stations de recharge, la tarification, etc.
Note on D106: Station de recharge accessible à tous dans le même réseau: Les utilisateurs de stations de recharge peuvent accéder, à l’aide de leur moyen d’accès, aux stations de recharge accessibles à tous du même fournisseur.
Note on D107: Roaming avec accès identique: les utilisateurs de stations de recharge peuvent accéder, à l’aide de leur moyen d’accès, aux stations de recharge accessibles à tous d’une autre fournisseur.
Note on D109: Décompte d’une station de recharge accessible à tous: les stations de recharge sur les places de stationnement accessibles à tous, comme les places de stationnement pour visiteurs, sont rendues accessibles à tous et décomptées par le même fournisseur.
Note on D110: Roaming pour station de recharge accessible à tous: les moyens d’accès et de paiement d’autres exploitants de stations de recharge peuvent être utilisés pour accéder aux stations de recharge accessibles à tous (p. ex. places de stationnement pour visiteurs).
Note on D114: Autofinancement: l’infrastructure de recharge est entièrement financée par les propriétaires. Modèle de location: l’installation de base est financée par les propriétaires. Les utilisateurs peuvent louer la station de recharge auprès de l’entreprise de service. Full Contracting: l’installation de base et la station de recharge sont toutes deux financées par l’entreprise de service et mises à disposition contre une redevance mensuelle.

## EKZ
EKZ |  | retour à l’aperçu →
A. Informations générales sur le fournisseur
Description | Avec EKZ, choisissez dès le départ le bon partenaire pour un concept global convaincant. Grâce à une solution de recharge innovante, pérenne et transparente, nous augmentons ensemble l'attractivité de votre bien immobilier. Votre infrastructure de recharge est conçue, montée et entretenue de manière fiable par EKZ. La facturation s'effectue directement auprès des utilisateurs des bornes de recharge. Et si vous avez des questions sur les processus de recharge ou sur la facturation, notre hotline de service 24h/24 et 7j/7 saura vous conseiller.
Siège | Zurich, Suisse
Solution de décompte | EKZ Ladelösung
Site Web | https://www.ekz.ch/de/geschaeftskunden/angebote/gebaeudetechnik/elektromobilitaet/ladeloesungen-fuer-ihre-immobilien.html
E-mail | emobiliaet@ekz.ch
Téléphone | 058 359 25 49
Disponibilité de l’offre (canton) | Dans toute la Suisse
Restriction locale | -
Nombre de points de recharge en Suisse dans les immeubles d’habitation | 3300
Dont en Suisse alémanique | 3000
Dont en Suisse romande | 250
Dont au Tessin | 50
B. Système d’accès et de décompte
1 Inscription et onboarding
Inscription de l’utilisateur de la station de recharge par | Via le site Web – Formulaire avec indication d’un lien spécifique à l’immeuble ou d’un code QR Via l'application de recharge EKZ
Activation par | Entreprise de services
Explication | Grâce à un code d'immeuble, les utilisateurs du champ de stationnement peuvent, dès que l'installation de base a été commandée par le propriétaire, commander une station de recharge via notre site Internet.
Onboarding des utilisateurs de stations de recharge par | Entreprise de services
Explication de l’onboarding | Une fois la station de recharge commandée via le code, le support d'accès est envoyé ou le compte de l'appli est activé pour la borne. Un mode d'emploi est fourni et un tutoriel est disponible sur l'appli.
2 Infrastructure et processus de recharge
Installation
Services d’électromobilité | Installation de base Stations de recharge publiques Stations de recharge rapide
Nombre max. de stations de recharge par bâtiment | illimité
Matériel, compatibilité et interfaces
Stations de recharge compatibles | Toutes les bornes de recharge avec protocole OCPP et compteur certifié MID peuvent être intégrées dans notre gestion de la recharge après avoir été testées au préalable.
Vente de stations de recharge | ABB Alfen Autel Etrel
Intégration de différents fabricants de SR au sein d’un même bâtiment | Oui, selon la liste de compatibilité
Intégration de systèmes tiers | Oui, des systèmes tiers peuvent en principe être intégrés, mais la compatibilité dépend le cas échéant des stations de recharge.
Propre solution SGE disponible | Oui
Avec les fonctions suivantes | Mesure pour reporting Visualisations Monitoring Gestion des incidents Optimisation de la consommation propre
Gestion de la charge (GC)
GC statique | Offre standard
GC dynamique | Offre standard
Mise en œuvre GC | Par passerelle locale / station locale
Mesure du courant | Par transformateur de courant Directement sur le compteur (numérique, y compris l’interface) Mesure sur le raccordement domestique via un transformateur d'intensité Mesure à la station de recharge via un compteur MID
Intégration de différents fabricants | Oui
Options d’accès
Par application | Offre standard
RFID (carte/badge) | Offre standard
Plug’n’Charge | En cours de développement
Autres options d’accès | Offre standard, L'accès est également possible par code QR=carte de crédit et terminal de paiement.
Interfaces utilisateur pour les usagers
Portail Web | Offre standard
Appli | Offre standard
Visualisation
Aperçu des transactions | Offre standard
Visualisation de ses propres consommations | Offre standard
Contrôle de l’activité de chargement
Contrôle actif de l’activité de chargement | Offre standard
Chargement basé sur l’énergie solaire | Offre standard
Chargement économique | Offre standard
Chargement prioritaire | Offre standard
Prise en compte des limites de chargement | En cours de développement
Autres modes de chargement | Offre standard, En plus du mode de charge PV et du mode de charge en cas d'heures creuses, il est également possible de saisir des heures individuelles pendant lesquelles la charge doit être effectuée.
Autres services
Offre standard, Un WLAN est disponible dans le parking souterrain, ce qui permet aux utilisateurs d'effectuer les mises à jour de leur véhicule confortablement sur leur place de parking. Mises à jour gratuites de la gestion de la recharge et des bornes de recharge.
3 Assistance et maintenance
Assistance
Hotline uniquement pendant les heures de bureau | Offre standard
Hotline 24/7 | Offre standard
Monitoring et maintenance
Gestion des incidents | Offre standard
Télémaintenance | Offre standard
Dépannage sur place | Offre standard
4 Décompte
Portée de la solution de décompte | Saisie des données Facturation Encaissement
Paiement du décompte par | Facture par le fournisseur
Intervalle de décompte | Trimestriel
Stations de recharge décomptables | Stations de recharge privées Stations de recharge semi-privées Stations de recharge semi-publiques Stations de recharge publiques
Variantes de décompte – Compteurs | Le compteur d’électromobilité appartient aux propriétaires immobiliers: Offre individuelle Le compteur d’électromobilité appartient à l’entreprise de service: Offre standard
Commentaire | Nous payons la facture d'électricité de l'e-mobilité dans son ensemble dans le bâtiment au GRD compétent. Nous facturons ces coûts aux différents utilisateurs chaque trimestre sous la forme d'une facturation directe selon les tarifs élevés et bas, en fonction du principe de causalité. Des modèles de kickback peuvent également être appliqués, c'est-à-dire que nous facturons un supplément aux utilisateurs, que nous créditons à nouveau au propriétaire.
Tarifs de charge
Tarifs d’électricité possibles | Tarif unique Tarifs statiques (p. ex. heures pleines/creuses) Tarifs statiques, y compris le tarif solaire Tarif dynamique (peut varier en fonction d’une entrée externe)
Définition du tarif unique | nous ne proposons pas seulement le tarif unique, mais aussi des tarifs haut-bas et RCP
Commentaire sur le tarif de charge | Nous pouvons facturer l'électricité selon le tarif unitaire, les heures pleines et les heures creuses ou selon un tarif RCP. Si vous disposez d'une installation solaire, nous pouvons également facturer les tarifs PV.
Services supplémentaires de décompte de l’électromobilité
Différents niveaux tarifaires | Offre standard
Liste blanche (utilisateurs spéciaux) | Pas d’offre
Mise à jour automatisée en cas de modification des tarifs d’électricité d’EAE | Offre standard
Réglage d’un tarif d’énergie propre | Offre standard
Décompte du chargement bidirectionnel | Offre individuelle
Autres décomptes
Décompte RCP | Saisie des données Facturation Encaissement
Modèle GRD | Ja
Décompte des frais annexes | Pas d’offre
Autres décomptes | Non
Explication | 0
Compatibilité avec les systèmes immobiliers
Exportation .csv | Offre individuelle
Interface API | Offre individuelle
Autres | Non applicable, Nous proposons un package complet incluant le service, le transfert de données n'est donc pas nécessaire, mais il peut être configuré si nécessaire.
5 Régie
Reporting
Fonction de reporting | Offre standard
Exploitation
Fonction de mandataire | Pas d’offre
Portail Web de gestion des utilisateurs | Pas d’offre
Autres services
Non applicable, Aucune indication
6 Chargement accessible à tous
Accès pour les utilisateurs de stations de recharge
Accès aux stations de recharge accessibles à tous avec le même moyen d’accès au sein du même réseau de recharge | Offre standard
Accès aux stations de recharge accessibles à tous avec le même moyen d’accès (Roaming) | Offre standard
Stations de recharge accessibles à tous (p. ex. places de stationnement pour visiteurs)
Décompte des stations de recharge accessibles à tous | Offre standard
Option de Roaming pour les stations de recharge accessibles à tous | Offre standard
C. Modèles de prix et de financement
Informations générales sur les modèles de prix et de financement
Modèles de financement | Autofinancement Modèle de location de la station de recharge
Modèles de prix | Abonnement à prix fixe mensuel (sans supplément) Abonnement avec prix fixe mensuel + supplément sur le courant de charge (par kWh)
Durées des contrats
Durée minimale pour les propriétaires du bâtiment | 5 année(s)
Délai de résiliation pour les propriétaires du bâtiment | 60 mois
Durée minimale pour les utilisateurs de la station de recharge | 12 mois
Délai de résiliation pour les utilisateurs de la station de recharge | 1 mois
Modèle de prix 1: Flexible | Flexible
Type de modèle de prix | Modèle de location (station de recharge)
Étendue des services pour les propriétaires | Décompte - Pour mise à disposition des données Décompte - Facturation et envoi Décompte - Encaissement Gestion de la charge Différents niveaux tarifaires Réglage d’un tarif d’énergie propre Gestion des incidents Télémaintenance Dépannage sur place Fonction de reporting Décompte des stations de recharge publiques (p. ex. places de stationnement pour visiteurs) Option de Roaming pour les stations de recharge publiques (p. ex. places de stationnement pour visiteurs) Mise à jour automatisée en cas de modification des tarifs d’électricité d’EAE
Étendue des prestations pour les utilisateurs de SR | Portail Web Appli Contrôle actif de l’activité de chargement Visualisation de ses propres consommations Hotline uniquement pendant les heures de bureau Hotline 24/7 Accès aux stations de recharge publiques du même fournisseur avec le même compte Accès aux stations de recharge publiques d’autres fournisseurs avec le même compte (Roaming)
Coûts uniques par station de recharge | 0 CHF
Explication | 0
Coûts mensuels par station de recharge | 39.9 CHF
Explication | Borne de recharge, service, licence, compteur, connectivité, facturation, hotline 24/7, Internet
Frais de service liés à l’utilisation
Frais par kWh | 0 CHF/kWh
Frais en pourcentage | Aucune indication
Frais fixes | Aucune indication
Explications | 0
Commentaire sur le modèle de prix | Achat de l'infrastructure de base par le propriétaire et des wallboxes par abonnement utilisateur. Prestation de service de recharge : Pas de frais administratifs Facturation directe aux utilisateurs Service de recharge pour les utilisateurs Boîte à bornes (wallbox) : Wallbox dans l'abonnement utilisateur Combinaison possible d'un abonnement utilisateur et d'un achat Installation de base : Investissement par le propriétaire
Modèle de prix 2: Invest | Invest
Type de modèle de prix | Modèle d’achat: la station de recharge est achetée de manière combinée directement auprès du fournisseur (station de recharge incluse)
Étendue des services pour les propriétaires | Décompte - Pour mise à disposition des données Décompte - Facturation et envoi Décompte - Encaissement Gestion de la charge Différents niveaux tarifaires Réglage d’un tarif d’énergie propre Gestion des incidents Télémaintenance Dépannage sur place Fonction de reporting Décompte des stations de recharge publiques (p. ex. places de stationnement pour visiteurs) Option de Roaming pour les stations de recharge publiques (p. ex. places de stationnement pour visiteurs) Mise à jour automatisée en cas de modification des tarifs d’électricité d’EAE
Étendue des prestations pour les utilisateurs de SR | Portail Web Appli Contrôle actif de l’activité de chargement Visualisation de ses propres consommations Hotline uniquement pendant les heures de bureau Hotline 24/7 Accès aux stations de recharge publiques du même fournisseur avec le même compte Accès aux stations de recharge publiques d’autres fournisseurs avec le même compte (Roaming)
Coûts uniques par station de recharge | 2499 CHF
Explication | Livraison, installation, mise en place, setup, installation, licences, onboarding, hardware
Coûts mensuels par station de recharge | 9.9 CHF
Explication | Service, licence, compteur, connectivité, facturation, Internet, hotline de service 24/7
Frais de service liés à l’utilisation
Frais par kWh | Aucune indication
Frais en pourcentage | Aucune indication
Frais fixes | Aucune indication
Explications | 0
Commentaire sur le modèle de prix | Achat de l'infrastructure de base et des Wallbox par le propriétaire Prestation de service de recharge : Pas de frais administratifs Facturation directe aux utilisateurs Service de recharge pour les utilisateurs Boîte murale (wallbox) : Achat par le propriétaire Installation de base : Investissement par le propriétaire
Modèle de prix 3: User-Paid | User-Paid
Type de modèle de prix | Full Contracting (installation de base et station de recharge)
Étendue des services pour les propriétaires | Décompte - Pour mise à disposition des données Décompte - Facturation et envoi Décompte - Encaissement Gestion de la charge Différents niveaux tarifaires Réglage d’un tarif d’énergie propre Gestion des incidents Télémaintenance Dépannage sur place Fonction de reporting Décompte des stations de recharge publiques (p. ex. places de stationnement pour visiteurs) Option de Roaming pour les stations de recharge publiques (p. ex. places de stationnement pour visiteurs) Mise à jour automatisée en cas de modification des tarifs d’électricité d’EAE
Étendue des prestations pour les utilisateurs de SR | Portail Web Appli Contrôle actif de l’activité de chargement Visualisation de ses propres consommations Hotline uniquement pendant les heures de bureau Hotline 24/7 Accès aux stations de recharge publiques du même fournisseur avec le même compte Accès aux stations de recharge publiques d’autres fournisseurs avec le même compte (Roaming)
Coûts uniques par station de recharge | Aucune indication
Explication | 0
Coûts mensuels par station de recharge | 54.9 CHF
Explication | Borne de recharge, service, licence, compteur, connectivité, facturation, Internet, hotline de service 24/7
Frais de service liés à l’utilisation
Frais par kWh | Aucune indication
Frais en pourcentage | Aucune indication
Frais fixes | Aucune indication
Explications | 0
Commentaire sur le modèle de prix | User-Paid Chargement et infrastructure de base en tant que service dans l'abonnement utilisateur tout compris à partir de 20 places de stationnement Service de recharge Pas de frais administratifs Facturation directe aux utilisateurs Service de recharge pour les utilisateurs Wallbox *Pas d'achat par le propriétaire Wallbox dans l'abonnement utilisateur Installation de base *Pas d'investissement par le propriétaire Installation de base dans l'abonnement utilisateur
Note on D18: Inscription: processus de l’utilisateur de la station de recharge pour demander/inscrire une station de recharge
Note on D19: Activation: la station de recharge est connectée au système.
Note on D21: Onboarding: l’utilisateur de la station de recharge reçoit l’accès à la station de recharge et, le cas échéant, une instruction.
Note on D30: Vente de stations de recharge: il s’agit de stations de recharge commercialisées par l’entreprise de services (par défaut ou en option). Pas celles qui sont seulement compatibles avec leur système.
Note on D32: Intégration de systèmes tiers: Le système peut communiquer avec d’autres plateformes/systèmes tiers, p. ex. pour le décompte RCP ou SGE.
Note on D33: SGE = systèmes de gestion de l’énergie
Note on D36: Gestion statique de la charge: la gestion statique de la charge réserve un quota fixe du raccordement de la maison pour la recharge des voitures électriques. Celui-ci peut être réparti entre les voitures électriques à charger. La charge réservée est au maximum suffisamment élevée pour qu’il n’y ait pas de surcharge en cas de forte consommation d’électricité dans le bâtiment (p. ex. le soir, quand tout le monde dort).
Note on D37: Gestion dynamique de la charge: la gestion dynamique de la charge ne réserve aucune charge fixe, mais la charge totale disponible est toujours répartie de manière intelligente. La gestion de la charge identifie la quantité d’électricité actuellement consommée dans le bâtiment. Il est ainsi possible d’obtenir une charge beaucoup plus importante, surtout aux heures où la consommation électrique du bâtiment est faible, p. ex. la nuit, lorsqu’une grande partie des habitants dort.
Note on D47: Portail Web: une application basée sur le Web peut être appelée.
Note on D48: Appli: il existe une application pour smartphone.
Note on D50: Aperçu des transactions: les utilisateurs peuvent consulter leurs utilisations et paiements antérieurs et les télécharger comme justificatifs si nécessaire.
Note on D51: Visualisation de ses propres consommations: les consommations peuvent être consultées à tout moment sur le portail Web ou l’application.
Note on D53: Contrôle actif de l’activité de chargement: les utilisateurs peuvent p. ex. contrôler le moment ou le mode de chargement.
Note on D54: Chargement basé sur l’énergie solaire: le véhicule est chargé uniquement / de préférence avec de l’électricité solaire (si PV/RCP disponible).
Note on D55: Chargement économique: le véhicule est rechargé aux heures où les tarifs d’électricité sont avantageux, p. ex. la nuit avec un tarif heures pleines/creuses.
Note on D56: Chargement prioritaire: le véhicule doit être chargé le plus rapidement possible. Dans ce cas, davantage de puissance est attribuée au véhicule (moyennant un supplément de prix le cas échéant)
Note on D57: Prise en compte des limites de chargement: le véhicule doit être chargé au maximum jusqu’à un certain pourcentage afin d’économiser la batterie.
Note on D64: Hotline uniquement pendant les heures de bureau: en cas de questions ou de problèmes, les utilisateurs de stations de recharge peuvent s’adresser à une Hotline, exclusivement pendant les heures de bureau.
Note on D65: Hotline 24/7: en cas de questions ou de problèmes, les utilisateurs de stations de recharge peuvent s’adresser à une Hotline, 24 heures sur 24.
Note on D67: Gestion des incidents: les dysfonctionnements de la station de recharge sont identifiés et signalés par une alarme.
Note on D68: Maintenance à distance: les problèmes de logiciel les plus courants des stations de recharge peuvent être résolus en ligne, sans qu’un technicien doive se rendre sur place, p. ex. via un redémarrage (à distance).
Note on D69: Dépannage sur place: les dysfonctionnements sont réparés sur place, moyennant ou non un supplément.
Note on D72: Jusqu’à la saisie des données: l’entreprise de services saisit les données et les met à la disposition de la clientèle. Celle-ci doit établir elle-même les factures et est responsable de l’encaissement. Jusqu’à la facturation: l’entreprise de services saisit les données et établit les factures sur cette base. La clientèle est responsable de l’encaissement. Jusqu’à l’encaissement: l’entreprise de services prend en charge l’ensemble du processus de facturation, de la saisie des données à l’encaissement en passant par la facturation.
Note on D75: Station de recharge privée: la station de recharge n’est accessible qu’à une seule partie Station de recharge semi-privée: station de recharge accessible à un groupe fermé d’utilisateurs (p. ex. collaborateurs) Station de recharge semi-publique: station de recharge en propriété privée (p. ex. commerce). Elles sont accessibles à tous à certaines heures. Stations de recharge publiques: station de recharge accessible à tous à tout moment (p. ex. places de stationnement pour visiteurs)
Note on D76: Le compteur électrique pour l’électromobilité appartient aux propriétaires immobiliers: L’entreprise de services rembourse aux propriétaires des biens immobiliers les recettes de facturation, déduction faite des frais. Les propriétaires de biens immobiliers reçoivent la facture de consommation d’électricité de l’EAE. Les propriétaires de biens immobiliers paient la facture d’électricité Le compteur électrique pour l’électromobilité appartient à l’entreprise de services: L’entreprise de services prend directement en charge le paiement des coûts de l’électricité au fournisseur d’énergie Le cas échéant, l’entreprise de services rembourse aux propriétaires immobiliers les recettes de facturation, déduction faite des coûts de l’électricité et des frais.
Note on D79: Tarif unique: un seul tarif peut être décompté pour la station de recharge, indépendamment du fait que le fournisseur d’énergie local ait une autre structure tarifaire (p. ex. heures pleines/creuses). Tarifs statiques: la station de recharge peut être décomptée avec plusieurs tarifs statiques définis de manière fixe, p. ex. avec un tarif heures pleines/creuses. Tarifs statiques, y compris le tarif solaire: en plus des tarifs statiques, un tarif solaire fixe peut être pris en compte lors de la consommation d’électricité de sa propre installation photovoltaïque (ou RCP). Tarifs dynamiques: des tarifs dynamiques peuvent en outre être pris en compte et décomptés par le fournisseur d’énergie.
Note on D83: Différents niveaux tarifaires: les utilisateurs peuvent être regroupés et ainsi se voir attribuer différents tarifs.
Note on D84: Liste blanche (utilisateurs spéciaux): certains utilisateurs chargent gratuitement.
Note on D85: Mise à jour automatisée en cas de modifications des tarifs d’électricité de l’EAE: les tarifs de l’électricité de l’EAE sont adaptés sans que la clientèle ne le demande.
Note on D86: Réglage d’un tarif d’énergie propre: les propriétaires ou les régies peuvent appliquer un supplément sur le tarif de l’énergie afin de générer un canal supplémentaire pour amortir les stations de recharge.
Note on D87: Décompte du chargement bidirectionnel: le chargement bidirectionnel peut être géré et décompté.
Note on D89: Décompte RCP: en plus de l’infrastructure de recharge, un RCP (= regroupement pour consommation propre) peut être décompté.
Note on D90: Modèle GRD: la consommation propre de l’électricité solaire est décomptée par le gestionnaire local du réseau de distribution (GRD) via son compteur. Il existe différentes formes de ce modèle. Les différents sites de consommation restent des consommateurs finaux et sont approvisionnés comme auparavant par le gestionnaire de réseau. Celui-ci ne peut proposer le modèle que dans sa propre zone de réseau. Ce modèle est exclusivement proposé par des entreprises locales d’approvisionnement en énergie (EAE) dans leur propre zone de réseau. Dans ce cas, il n’est pas nécessaire de créer un RCP.
Note on D91: Décompte des frais annexes: en plus de l’infrastructure de recharge, des frais annexes (supplémentaires) peuvent être décomptés.
Note on D101: Fonction de reporting: les données d’utilisation peuvent être mises à disposition, p. ex. pour les rapports de durabilité et les reportings.
Note on D103: Fonction de mandant: différents droits d’utilisation peuvent être attribués à différents utilisateurs (p. ex. utilisateurs de la station de recharge, concierge, entreprise d’installation)
Note on D104: Portail Web de gestion des utilisateurs: les propriétaires /la régie peut effectuer différents réglages sur une plateforme, p. ex. la création et l’édition des utilisateurs des stations de recharge, la tarification, etc.
Note on D110: Station de recharge accessible à tous dans le même réseau: Les utilisateurs de stations de recharge peuvent accéder, à l’aide de leur moyen d’accès, aux stations de recharge accessibles à tous du même fournisseur.
Note on D111: Roaming avec accès identique: les utilisateurs de stations de recharge peuvent accéder, à l’aide de leur moyen d’accès, aux stations de recharge accessibles à tous d’une autre fournisseur.
Note on D113: Décompte d’une station de recharge accessible à tous: les stations de recharge sur les places de stationnement accessibles à tous, comme les places de stationnement pour visiteurs, sont rendues accessibles à tous et décomptées par le même fournisseur.
Note on D114: Roaming pour station de recharge accessible à tous: les moyens d’accès et de paiement d’autres exploitants de stations de recharge peuvent être utilisés pour accéder aux stations de recharge accessibles à tous (p. ex. places de stationnement pour visiteurs).
Note on D118: Autofinancement: l’infrastructure de recharge est entièrement financée par les propriétaires. Modèle de location: l’installation de base est financée par les propriétaires. Les utilisateurs peuvent louer la station de recharge auprès de l’entreprise de service. Full Contracting: l’installation de base et la station de recharge sont toutes deux financées par l’entreprise de service et mises à disposition contre une redevance mensuelle.

## Elektrizitätswerk Obwalden
Elektrizitätswerk Obwalden |  | retour à l’aperçu →
A. Informations générales sur le fournisseur
Description | Les déplacements électriques ont pris une grande importance et le besoin en bornes de recharge augmente. Nous avons pour vous l'infrastructure de recharge adaptée, nous vous présentons la solution de facturation et nous vous montrons les informations les plus importantes concernant le réseau de recharge dans le canton d'Obwald.
Siège | Kerns, Suisse
Solution de décompte | Ladelösung Mehrfamilienhaus
Site Web | www.ewo.ch/e-mobilitaet
E-mail | elektromobilitaet@ewo.ch
Téléphone | 041 666 51 20
Disponibilité de l’offre (canton) | Obwald
Restriction locale | -
Nombre de points de recharge en Suisse dans les immeubles d’habitation | 150
Dont en Suisse alémanique | 150
Dont en Suisse romande | 0
Dont au Tessin | 0
B. Système d’accès et de décompte
1 Inscription et onboarding
Inscription de l’utilisateur de la station de recharge par | Via le site Web – Formulaire général
Activation par | Entreprise de services
Explication | Installation de base par une entreprise d'installation électrique, achat/location d'une station de recharge chez nous, facturation par notre intermédiaire directement sur la facture d'électricité existante.
Onboarding des utilisateurs de stations de recharge par | Entreprise de services
Explication de l’onboarding | Remplir le formulaire sur le site web, nous regardons avec l'installateur électrique.
2 Infrastructure et processus de recharge
Installation
Services d’électromobilité | Stations de recharge publiques Stations de recharge rapide Pas d’installation de base
Nombre max. de stations de recharge par bâtiment | illimité
Matériel, compatibilité et interfaces
Stations de recharge compatibles | https://www.zaptec.com
Vente de stations de recharge | Zaptec
Intégration de différents fabricants de SR au sein d’un même bâtiment | Non, les stations de recharge doivent toutes provenir du même fabricant.
Intégration de systèmes tiers | Oui, des systèmes tiers peuvent en principe être intégrés, mais la compatibilité dépend le cas échéant des stations de recharge.
Propre solution SGE disponible | Non
Avec les fonctions suivantes
Gestion de la charge (GC)
GC statique | Offre standard
GC dynamique | Optionnel dans package supplémentaire
Mise en œuvre GC | Via le cloud
Mesure du courant | Par transformateur de courant
Intégration de différents fabricants | Non
Options d’accès
Par application | Offre individuelle
RFID (carte/badge) | Offre individuelle
Plug’n’Charge | Pas d’offre
Autres options d’accès | Non applicable, Aucune indication
Interfaces utilisateur pour les usagers
Portail Web | Offre standard
Appli | Offre standard
Visualisation
Aperçu des transactions | Offre individuelle
Visualisation de ses propres consommations | Offre standard
Contrôle de l’activité de chargement
Contrôle actif de l’activité de chargement | Pas d’offre
Chargement basé sur l’énergie solaire | Pas d’offre
Chargement économique | Pas d’offre
Chargement prioritaire | Pas d’offre
Prise en compte des limites de chargement | Pas d’offre
Autres modes de chargement | Non applicable, Aucune indication
Autres services
Non applicable, Aucune indication
3 Assistance et maintenance
Assistance
Hotline uniquement pendant les heures de bureau | Offre standard
Hotline 24/7 | Offre standard
Monitoring et maintenance
Gestion des incidents | Offre standard
Télémaintenance | Offre standard
Dépannage sur place | Offre standard
4 Décompte
Portée de la solution de décompte | Saisie des données Facturation Encaissement
Paiement du décompte par | Facture par le fournisseur d’énergie
Intervalle de décompte | Trimestriel Semestriel facturation trimestrielle ou semestrielle selon l'utilisateur
Stations de recharge décomptables | Stations de recharge privées Stations de recharge semi-privées Stations de recharge semi-publiques Stations de recharge publiques
Variantes de décompte – Compteurs | Le compteur d’électromobilité appartient aux propriétaires immobiliers: Pas d’offre Le compteur d’électromobilité appartient à l’entreprise de service: Offre standard
Commentaire | Les compteurs d'électricité appartenant à la copropriété, c'était avant, personne n'en voulait, c'est pourquoi nous ne le proposons plus. Les régies immobilières veulent un package "sans souci".
Tarifs de charge
Tarifs d’électricité possibles | Tarifs statiques (p. ex. heures pleines/creuses)
Définition du tarif unique | -
Commentaire sur le tarif de charge | Il est facturé au tarif normal et au tarif économique, avec un forfait mensuel de 6,50 CHF TTC.
Services supplémentaires de décompte de l’électromobilité
Différents niveaux tarifaires | Offre individuelle
Liste blanche (utilisateurs spéciaux) | Pas d’offre
Mise à jour automatisée en cas de modification des tarifs d’électricité d’EAE | Offre standard
Réglage d’un tarif d’énergie propre | Pas d’offre
Décompte du chargement bidirectionnel | Offre individuelle
Autres décomptes
Offre | Non disponible
Compatibilité avec les systèmes immobiliers
Exportation .csv | Offre standard
Interface API | Offre standard
Autres | Offre standard, Un système basé sur le cloud offre de nombreuses possibilités. L'expérience montre que les systèmes immobiliers ne veulent si possible rien avoir à faire avec cela. C'est pourquoi notre offre standard est indépendante, mais tout serait possible par défaut.
5 Régie
Reporting
Fonction de reporting | Offre standard
Exploitation
Fonction de mandataire | Offre standard
Portail Web de gestion des utilisateurs | Pas d’offre
Autres services
Offre standard, La charge bidirectionnelle doit d'abord être commercialisée de manière standard, avant cela, il n'est pas possible d'élaborer une solution.
6 Chargement accessible à tous
Accès pour les utilisateurs de stations de recharge
Accès aux stations de recharge accessibles à tous avec le même moyen d’accès au sein du même réseau de recharge | Offre individuelle
Accès aux stations de recharge accessibles à tous avec le même moyen d’accès (Roaming) | Pas d’offre
Stations de recharge accessibles à tous (p. ex. places de stationnement pour visiteurs)
Décompte des stations de recharge accessibles à tous | Offre individuelle
Option de Roaming pour les stations de recharge accessibles à tous | Offre individuelle
C. Modèles de prix et de financement
Informations générales sur les modèles de prix et de financement
Modèles de financement | Autofinancement
Modèles de prix | Abonnement à prix fixe mensuel (sans supplément) Abo mit monatlichem Fixpreis + normaler HT/NT
Durées des contrats
Durée minimale pour les propriétaires du bâtiment | Aucune indication
Délai de résiliation pour les propriétaires du bâtiment | 3 mois
Durée minimale pour les utilisateurs de la station de recharge | 3 mois
Délai de résiliation pour les utilisateurs de la station de recharge | Aucune indication
Modèle de prix 1: Ladelösung Mehrfamilienhaus (Kaufmodell) | Ladelösung Mehrfamilienhaus (Kaufmodell)
Type de modèle de prix | Modèle d’achat: la station de recharge est achetée de manière combinée directement auprès du fournisseur (station de recharge incluse)
Étendue des services pour les propriétaires | Décompte - Facturation et envoi Décompte - Encaissement Gestion de la charge Gestion des incidents Télémaintenance Dépannage sur place Mise à jour automatisée en cas de modification des tarifs d’électricité d’EAE
Étendue des prestations pour les utilisateurs de SR | Portail Web Appli Contrôle actif de l’activité de chargement Visualisation de ses propres consommations Hotline 24/7
Coûts uniques par station de recharge | 1650 CHF
Explication | Achat station de recharge, y compris mise en service, installation, remise, assistance, gestion des pannes, 24h/24 et 7j/7. Non compris, installation électrique à partir de la bande plate jusqu'à la plaque arrière et mesures.
Coûts mensuels par station de recharge | 6.5 CHF
Explication | Facturation avec encaissement sur facture d'électricité, compteur, service, licences Sans abonnement de données Internet
Frais de service liés à l’utilisation
Frais par kWh | 0 CHF/kWh
Frais en pourcentage | 0 % par transaction
Frais fixes | 0 CHF par transaction
Explications | Seul le forfait de facturation par mois est facturé. L'énergie est facturée au tarif normal & économique.
Commentaire sur le modèle de prix | 0
Modèle de prix 2: Ladelösung Mehrfamilienhaus (Mietmodell) | Ladelösung Mehrfamilienhaus (Mietmodell)
Type de modèle de prix | Modèle de location (station de recharge)
Étendue des services pour les propriétaires | Décompte - Facturation et envoi Décompte - Encaissement Gestion de la charge Portail Web de gestion des utilisateurs Gestion des incidents Télémaintenance Dépannage sur place Mise à jour automatisée en cas de modification des tarifs d’électricité d’EAE
Étendue des prestations pour les utilisateurs de SR | Portail Web Appli Contrôle actif de l’activité de chargement Visualisation de ses propres consommations Hotline 24/7
Coûts uniques par station de recharge | 250 CHF
Explication | Forfait d'installation, les installations sont réalisées par une entreprise d'installation électrique.
Coûts mensuels par station de recharge | 33 CHF
Explication | Location station de recharge, service 24/7, licence, compteur, sans abonnement aux données Internet
Frais de service liés à l’utilisation
Frais par kWh | 0 CHF/kWh
Frais en pourcentage | 0 % par transaction
Frais fixes | 0 CHF par transaction
Explications | Frais de location mensuels de 33.00, énergie selon HC/HP
Commentaire sur le modèle de prix | 0
Note on D18: Inscription: processus de l’utilisateur de la station de recharge pour demander/inscrire une station de recharge
Note on D19: Activation: la station de recharge est connectée au système.
Note on D21: Onboarding: l’utilisateur de la station de recharge reçoit l’accès à la station de recharge et, le cas échéant, une instruction.
Note on D30: Vente de stations de recharge: il s’agit de stations de recharge commercialisées par l’entreprise de services (par défaut ou en option). Pas celles qui sont seulement compatibles avec leur système.
Note on D32: Intégration de systèmes tiers: Le système peut communiquer avec d’autres plateformes/systèmes tiers, p. ex. pour le décompte RCP ou SGE.
Note on D33: SGE = systèmes de gestion de l’énergie
Note on D36: Gestion statique de la charge: la gestion statique de la charge réserve un quota fixe du raccordement de la maison pour la recharge des voitures électriques. Celui-ci peut être réparti entre les voitures électriques à charger. La charge réservée est au maximum suffisamment élevée pour qu’il n’y ait pas de surcharge en cas de forte consommation d’électricité dans le bâtiment (p. ex. le soir, quand tout le monde dort).
Note on D37: Gestion dynamique de la charge: la gestion dynamique de la charge ne réserve aucune charge fixe, mais la charge totale disponible est toujours répartie de manière intelligente. La gestion de la charge identifie la quantité d’électricité actuellement consommée dans le bâtiment. Il est ainsi possible d’obtenir une charge beaucoup plus importante, surtout aux heures où la consommation électrique du bâtiment est faible, p. ex. la nuit, lorsqu’une grande partie des habitants dort.
Note on D47: Portail Web: une application basée sur le Web peut être appelée.
Note on D48: Appli: il existe une application pour smartphone.
Note on D50: Aperçu des transactions: les utilisateurs peuvent consulter leurs utilisations et paiements antérieurs et les télécharger comme justificatifs si nécessaire.
Note on D51: Visualisation de ses propres consommations: les consommations peuvent être consultées à tout moment sur le portail Web ou l’application.
Note on D53: Contrôle actif de l’activité de chargement: les utilisateurs peuvent p. ex. contrôler le moment ou le mode de chargement.
Note on D54: Chargement basé sur l’énergie solaire: le véhicule est chargé uniquement / de préférence avec de l’électricité solaire (si PV/RCP disponible).
Note on D55: Chargement économique: le véhicule est rechargé aux heures où les tarifs d’électricité sont avantageux, p. ex. la nuit avec un tarif heures pleines/creuses.
Note on D56: Chargement prioritaire: le véhicule doit être chargé le plus rapidement possible. Dans ce cas, davantage de puissance est attribuée au véhicule (moyennant un supplément de prix le cas échéant)
Note on D57: Prise en compte des limites de chargement: le véhicule doit être chargé au maximum jusqu’à un certain pourcentage afin d’économiser la batterie.
Note on D64: Hotline uniquement pendant les heures de bureau: en cas de questions ou de problèmes, les utilisateurs de stations de recharge peuvent s’adresser à une Hotline, exclusivement pendant les heures de bureau.
Note on D65: Hotline 24/7: en cas de questions ou de problèmes, les utilisateurs de stations de recharge peuvent s’adresser à une Hotline, 24 heures sur 24.
Note on D67: Gestion des incidents: les dysfonctionnements de la station de recharge sont identifiés et signalés par une alarme.
Note on D68: Maintenance à distance: les problèmes de logiciel les plus courants des stations de recharge peuvent être résolus en ligne, sans qu’un technicien doive se rendre sur place, p. ex. via un redémarrage (à distance).
Note on D69: Dépannage sur place: les dysfonctionnements sont réparés sur place, moyennant ou non un supplément.
Note on D72: Jusqu’à la saisie des données: l’entreprise de services saisit les données et les met à la disposition de la clientèle. Celle-ci doit établir elle-même les factures et est responsable de l’encaissement. Jusqu’à la facturation: l’entreprise de services saisit les données et établit les factures sur cette base. La clientèle est responsable de l’encaissement. Jusqu’à l’encaissement: l’entreprise de services prend en charge l’ensemble du processus de facturation, de la saisie des données à l’encaissement en passant par la facturation.
Note on D75: Station de recharge privée: la station de recharge n’est accessible qu’à une seule partie Station de recharge semi-privée: station de recharge accessible à un groupe fermé d’utilisateurs (p. ex. collaborateurs) Station de recharge semi-publique: station de recharge en propriété privée (p. ex. commerce). Elles sont accessibles à tous à certaines heures. Stations de recharge publiques: station de recharge accessible à tous à tout moment (p. ex. places de stationnement pour visiteurs)
Note on D76: Le compteur électrique pour l’électromobilité appartient aux propriétaires immobiliers: L’entreprise de services rembourse aux propriétaires des biens immobiliers les recettes de facturation, déduction faite des frais. Les propriétaires de biens immobiliers reçoivent la facture de consommation d’électricité de l’EAE. Les propriétaires de biens immobiliers paient la facture d’électricité Le compteur électrique pour l’électromobilité appartient à l’entreprise de services: L’entreprise de services prend directement en charge le paiement des coûts de l’électricité au fournisseur d’énergie Le cas échéant, l’entreprise de services rembourse aux propriétaires immobiliers les recettes de facturation, déduction faite des coûts de l’électricité et des frais.
Note on D79: Tarif unique: un seul tarif peut être décompté pour la station de recharge, indépendamment du fait que le fournisseur d’énergie local ait une autre structure tarifaire (p. ex. heures pleines/creuses). Tarifs statiques: la station de recharge peut être décomptée avec plusieurs tarifs statiques définis de manière fixe, p. ex. avec un tarif heures pleines/creuses. Tarifs statiques, y compris le tarif solaire: en plus des tarifs statiques, un tarif solaire fixe peut être pris en compte lors de la consommation d’électricité de sa propre installation photovoltaïque (ou RCP). Tarifs dynamiques: des tarifs dynamiques peuvent en outre être pris en compte et décomptés par le fournisseur d’énergie.
Note on D83: Différents niveaux tarifaires: les utilisateurs peuvent être regroupés et ainsi se voir attribuer différents tarifs.
Note on D84: Liste blanche (utilisateurs spéciaux): certains utilisateurs chargent gratuitement.
Note on D85: Mise à jour automatisée en cas de modifications des tarifs d’électricité de l’EAE: les tarifs de l’électricité de l’EAE sont adaptés sans que la clientèle ne le demande.
Note on D86: Réglage d’un tarif d’énergie propre: les propriétaires ou les régies peuvent appliquer un supplément sur le tarif de l’énergie afin de générer un canal supplémentaire pour amortir les stations de recharge.
Note on D87: Décompte du chargement bidirectionnel: le chargement bidirectionnel peut être géré et décompté.
Note on D97: Fonction de reporting: les données d’utilisation peuvent être mises à disposition, p. ex. pour les rapports de durabilité et les reportings.
Note on D99: Fonction de mandant: différents droits d’utilisation peuvent être attribués à différents utilisateurs (p. ex. utilisateurs de la station de recharge, concierge, entreprise d’installation)
Note on D100: Portail Web de gestion des utilisateurs: les propriétaires /la régie peut effectuer différents réglages sur une plateforme, p. ex. la création et l’édition des utilisateurs des stations de recharge, la tarification, etc.
Note on D106: Station de recharge accessible à tous dans le même réseau: Les utilisateurs de stations de recharge peuvent accéder, à l’aide de leur moyen d’accès, aux stations de recharge accessibles à tous du même fournisseur.
Note on D107: Roaming avec accès identique: les utilisateurs de stations de recharge peuvent accéder, à l’aide de leur moyen d’accès, aux stations de recharge accessibles à tous d’une autre fournisseur.
Note on D109: Décompte d’une station de recharge accessible à tous: les stations de recharge sur les places de stationnement accessibles à tous, comme les places de stationnement pour visiteurs, sont rendues accessibles à tous et décomptées par le même fournisseur.
Note on D110: Roaming pour station de recharge accessible à tous: les moyens d’accès et de paiement d’autres exploitants de stations de recharge peuvent être utilisés pour accéder aux stations de recharge accessibles à tous (p. ex. places de stationnement pour visiteurs).
Note on D114: Autofinancement: l’infrastructure de recharge est entièrement financée par les propriétaires. Modèle de location: l’installation de base est financée par les propriétaires. Les utilisateurs peuvent louer la station de recharge auprès de l’entreprise de service. Full Contracting: l’installation de base et la station de recharge sont toutes deux financées par l’entreprise de service et mises à disposition contre une redevance mensuelle.

## E-Man AG Energie - Managment
E-Man AG / Energie - Managment |  | retour à l’aperçu →
A. Informations générales sur le fournisseur
Description | L'avenir de l'e-mobilité
Siège | Stans, Suisse
Solution de décompte | E-Man
Site Web | www.e-man.ch
E-mail | info@e-man.ch
Téléphone | 041 511 1600
Disponibilité de l’offre (canton) | Argovie Bâle-Campagne Bâle-Ville Lucerne Nidwald Obwald Schwyz Soleure Uri Zoug Zurich
Restriction locale | Suisse centrale
Nombre de points de recharge en Suisse dans les immeubles d’habitation | 200
Dont en Suisse alémanique | 200
Dont en Suisse romande | 0
Dont au Tessin | 0
B. Système d’accès et de décompte
1 Inscription et onboarding
Inscription de l’utilisateur de la station de recharge par | E-mail
Activation par | Entreprise de services
Explication | -
Onboarding des utilisateurs de stations de recharge par | Entreprise de services
Explication de l’onboarding | -
2 Infrastructure et processus de recharge
Installation
Services d’électromobilité | Installation de base Stations de recharge publiques Stations de recharge rapide
Nombre max. de stations de recharge par bâtiment | 100
Matériel, compatibilité et interfaces
Stations de recharge compatibles | Aucune indication
Vente de stations de recharge | easee
Intégration de différents fabricants de SR au sein d’un même bâtiment | Non, les stations de recharge doivent toutes provenir du même fabricant.
Intégration de systèmes tiers | Non, les systèmes tiers ne peuvent pas être intégrés.
Propre solution SGE disponible | Oui
Avec les fonctions suivantes | Mesure pour reporting Mesure de la chaleur Mesure de l’eau Visualisations Monitoring Gestion des incidents Optimisation de la consommation propre
Gestion de la charge (GC)
GC statique | Offre standard
GC dynamique | Offre standard
Mise en œuvre GC | Par passerelle locale / station locale
Mesure du courant | Par transformateur de courant
Intégration de différents fabricants | Non
Options d’accès
Par application | Offre standard
RFID (carte/badge) | Offre standard
Plug’n’Charge | Offre individuelle
Autres options d’accès | Non applicable, Aucune indication
Interfaces utilisateur pour les usagers
Portail Web | En cours de développement
Appli | En cours de développement
Visualisation
Aperçu des transactions | En cours de développement
Visualisation de ses propres consommations | En cours de développement
Contrôle de l’activité de chargement
Contrôle actif de l’activité de chargement | En cours de développement
Chargement basé sur l’énergie solaire | Optionnel dans package supplémentaire
Chargement économique | Optionnel dans package supplémentaire
Chargement prioritaire | Optionnel dans package supplémentaire
Prise en compte des limites de chargement | En cours de développement
Autres modes de chargement | Non applicable, Aucune indication
Autres services
En cours de développement, Aucune indication
3 Assistance et maintenance
Assistance
Hotline uniquement pendant les heures de bureau | En cours de développement
Hotline 24/7 | En cours de développement
Monitoring et maintenance
Gestion des incidents | Offre standard
Télémaintenance | Offre standard
Dépannage sur place | Offre standard
4 Décompte
Portée de la solution de décompte | Saisie des données Facturation Pas d’encaissement
Paiement du décompte par | Aucune indication
Intervalle de décompte | Aucune indication
Stations de recharge décomptables | Stations de recharge privées Stations de recharge semi-privées Stations de recharge semi-publiques Stations de recharge publiques
Variantes de décompte – Compteurs | Le compteur d’électromobilité appartient aux propriétaires immobiliers: Offre standard Le compteur d’électromobilité appartient à l’entreprise de service: Offre individuelle
Commentaire | -
Tarifs de charge
Tarifs d’électricité possibles | Tarif unique Tarifs statiques (p. ex. heures pleines/creuses) Tarifs statiques, y compris le tarif solaire
Définition du tarif unique | Prix moyen selon l'ElCom
Commentaire sur le tarif de charge | Tarifs réseau et solaire
Services supplémentaires de décompte de l’électromobilité
Différents niveaux tarifaires | Offre standard
Liste blanche (utilisateurs spéciaux) | Offre standard
Mise à jour automatisée en cas de modification des tarifs d’électricité d’EAE | Offre individuelle
Réglage d’un tarif d’énergie propre | Offre standard
Décompte du chargement bidirectionnel | En cours de développement
Autres décomptes
Décompte RCP | Saisie des données Facturation Encaissement
Modèle GRD | Non applicable, car pas d’entreprise locale d’approvisionnement en énergie
Décompte des frais annexes | Saisie des données Pas de facturation Pas d’encaissement
Autres décomptes | Non
Explication | 0
Compatibilité avec les systèmes immobiliers
Exportation .csv | Pas d’offre
Interface API | Pas d’offre
Autres | Non applicable, Aucune indication
5 Régie
Reporting
Fonction de reporting | Offre individuelle
Exploitation
Fonction de mandataire | Offre individuelle
Portail Web de gestion des utilisateurs | Offre standard
Autres services
En cours de développement, Aucune indication
6 Chargement accessible à tous
Accès pour les utilisateurs de stations de recharge
Accès aux stations de recharge accessibles à tous avec le même moyen d’accès au sein du même réseau de recharge | En cours de développement
Accès aux stations de recharge accessibles à tous avec le même moyen d’accès (Roaming) | En cours de développement
Stations de recharge accessibles à tous (p. ex. places de stationnement pour visiteurs)
Décompte des stations de recharge accessibles à tous | Offre individuelle
Option de Roaming pour les stations de recharge accessibles à tous | Offre individuelle
C. Modèles de prix et de financement
Informations générales sur les modèles de prix et de financement
Modèles de financement | Autofinancement
Modèles de prix | Abonnement à prix fixe mensuel (sans supplément)
Durées des contrats
Durée minimale pour les propriétaires du bâtiment | 2 année(s)
Délai de résiliation pour les propriétaires du bâtiment | 6 mois
Durée minimale pour les utilisateurs de la station de recharge | 12 mois
Délai de résiliation pour les utilisateurs de la station de recharge | 3 mois
Modèle de prix: aucune indication | 0
Note on D18: Inscription: processus de l’utilisateur de la station de recharge pour demander/inscrire une station de recharge
Note on D19: Activation: la station de recharge est connectée au système.
Note on D21: Onboarding: l’utilisateur de la station de recharge reçoit l’accès à la station de recharge et, le cas échéant, une instruction.
Note on D30: Vente de stations de recharge: il s’agit de stations de recharge commercialisées par l’entreprise de services (par défaut ou en option). Pas celles qui sont seulement compatibles avec leur système.
Note on D32: Intégration de systèmes tiers: Le système peut communiquer avec d’autres plateformes/systèmes tiers, p. ex. pour le décompte RCP ou SGE.
Note on D33: SGE = systèmes de gestion de l’énergie
Note on D36: Gestion statique de la charge: la gestion statique de la charge réserve un quota fixe du raccordement de la maison pour la recharge des voitures électriques. Celui-ci peut être réparti entre les voitures électriques à charger. La charge réservée est au maximum suffisamment élevée pour qu’il n’y ait pas de surcharge en cas de forte consommation d’électricité dans le bâtiment (p. ex. le soir, quand tout le monde dort).
Note on D37: Gestion dynamique de la charge: la gestion dynamique de la charge ne réserve aucune charge fixe, mais la charge totale disponible est toujours répartie de manière intelligente. La gestion de la charge identifie la quantité d’électricité actuellement consommée dans le bâtiment. Il est ainsi possible d’obtenir une charge beaucoup plus importante, surtout aux heures où la consommation électrique du bâtiment est faible, p. ex. la nuit, lorsqu’une grande partie des habitants dort.
Note on D47: Portail Web: une application basée sur le Web peut être appelée.
Note on D48: Appli: il existe une application pour smartphone.
Note on D50: Aperçu des transactions: les utilisateurs peuvent consulter leurs utilisations et paiements antérieurs et les télécharger comme justificatifs si nécessaire.
Note on D51: Visualisation de ses propres consommations: les consommations peuvent être consultées à tout moment sur le portail Web ou l’application.
Note on D53: Contrôle actif de l’activité de chargement: les utilisateurs peuvent p. ex. contrôler le moment ou le mode de chargement.
Note on D54: Chargement basé sur l’énergie solaire: le véhicule est chargé uniquement / de préférence avec de l’électricité solaire (si PV/RCP disponible).
Note on D55: Chargement économique: le véhicule est rechargé aux heures où les tarifs d’électricité sont avantageux, p. ex. la nuit avec un tarif heures pleines/creuses.
Note on D56: Chargement prioritaire: le véhicule doit être chargé le plus rapidement possible. Dans ce cas, davantage de puissance est attribuée au véhicule (moyennant un supplément de prix le cas échéant)
Note on D57: Prise en compte des limites de chargement: le véhicule doit être chargé au maximum jusqu’à un certain pourcentage afin d’économiser la batterie.
Note on D64: Hotline uniquement pendant les heures de bureau: en cas de questions ou de problèmes, les utilisateurs de stations de recharge peuvent s’adresser à une Hotline, exclusivement pendant les heures de bureau.
Note on D65: Hotline 24/7: en cas de questions ou de problèmes, les utilisateurs de stations de recharge peuvent s’adresser à une Hotline, 24 heures sur 24.
Note on D67: Gestion des incidents: les dysfonctionnements de la station de recharge sont identifiés et signalés par une alarme.
Note on D68: Maintenance à distance: les problèmes de logiciel les plus courants des stations de recharge peuvent être résolus en ligne, sans qu’un technicien doive se rendre sur place, p. ex. via un redémarrage (à distance).
Note on D69: Dépannage sur place: les dysfonctionnements sont réparés sur place, moyennant ou non un supplément.
Note on D72: Jusqu’à la saisie des données: l’entreprise de services saisit les données et les met à la disposition de la clientèle. Celle-ci doit établir elle-même les factures et est responsable de l’encaissement. Jusqu’à la facturation: l’entreprise de services saisit les données et établit les factures sur cette base. La clientèle est responsable de l’encaissement. Jusqu’à l’encaissement: l’entreprise de services prend en charge l’ensemble du processus de facturation, de la saisie des données à l’encaissement en passant par la facturation.
Note on D75: Station de recharge privée: la station de recharge n’est accessible qu’à une seule partie Station de recharge semi-privée: station de recharge accessible à un groupe fermé d’utilisateurs (p. ex. collaborateurs) Station de recharge semi-publique: station de recharge en propriété privée (p. ex. commerce). Elles sont accessibles à tous à certaines heures. Stations de recharge publiques: station de recharge accessible à tous à tout moment (p. ex. places de stationnement pour visiteurs)
Note on D76: Le compteur électrique pour l’électromobilité appartient aux propriétaires immobiliers: L’entreprise de services rembourse aux propriétaires des biens immobiliers les recettes de facturation, déduction faite des frais. Les propriétaires de biens immobiliers reçoivent la facture de consommation d’électricité de l’EAE. Les propriétaires de biens immobiliers paient la facture d’électricité Le compteur électrique pour l’électromobilité appartient à l’entreprise de services: L’entreprise de services prend directement en charge le paiement des coûts de l’électricité au fournisseur d’énergie Le cas échéant, l’entreprise de services rembourse aux propriétaires immobiliers les recettes de facturation, déduction faite des coûts de l’électricité et des frais.
Note on D79: Tarif unique: un seul tarif peut être décompté pour la station de recharge, indépendamment du fait que le fournisseur d’énergie local ait une autre structure tarifaire (p. ex. heures pleines/creuses). Tarifs statiques: la station de recharge peut être décomptée avec plusieurs tarifs statiques définis de manière fixe, p. ex. avec un tarif heures pleines/creuses. Tarifs statiques, y compris le tarif solaire: en plus des tarifs statiques, un tarif solaire fixe peut être pris en compte lors de la consommation d’électricité de sa propre installation photovoltaïque (ou RCP). Tarifs dynamiques: des tarifs dynamiques peuvent en outre être pris en compte et décomptés par le fournisseur d’énergie.
Note on D83: Différents niveaux tarifaires: les utilisateurs peuvent être regroupés et ainsi se voir attribuer différents tarifs.
Note on D84: Liste blanche (utilisateurs spéciaux): certains utilisateurs chargent gratuitement.
Note on D85: Mise à jour automatisée en cas de modifications des tarifs d’électricité de l’EAE: les tarifs de l’électricité de l’EAE sont adaptés sans que la clientèle ne le demande.
Note on D86: Réglage d’un tarif d’énergie propre: les propriétaires ou les régies peuvent appliquer un supplément sur le tarif de l’énergie afin de générer un canal supplémentaire pour amortir les stations de recharge.
Note on D87: Décompte du chargement bidirectionnel: le chargement bidirectionnel peut être géré et décompté.
Note on D89: Décompte RCP: en plus de l’infrastructure de recharge, un RCP (= regroupement pour consommation propre) peut être décompté.
Note on D90: Modèle GRD: la consommation propre de l’électricité solaire est décomptée par le gestionnaire local du réseau de distribution (GRD) via son compteur. Il existe différentes formes de ce modèle. Les différents sites de consommation restent des consommateurs finaux et sont approvisionnés comme auparavant par le gestionnaire de réseau. Celui-ci ne peut proposer le modèle que dans sa propre zone de réseau. Ce modèle est exclusivement proposé par des entreprises locales d’approvisionnement en énergie (EAE) dans leur propre zone de réseau. Dans ce cas, il n’est pas nécessaire de créer un RCP.
Note on D91: Décompte des frais annexes: en plus de l’infrastructure de recharge, des frais annexes (supplémentaires) peuvent être décomptés.
Note on D101: Fonction de reporting: les données d’utilisation peuvent être mises à disposition, p. ex. pour les rapports de durabilité et les reportings.
Note on D103: Fonction de mandant: différents droits d’utilisation peuvent être attribués à différents utilisateurs (p. ex. utilisateurs de la station de recharge, concierge, entreprise d’installation)
Note on D104: Portail Web de gestion des utilisateurs: les propriétaires /la régie peut effectuer différents réglages sur une plateforme, p. ex. la création et l’édition des utilisateurs des stations de recharge, la tarification, etc.
Note on D110: Station de recharge accessible à tous dans le même réseau: Les utilisateurs de stations de recharge peuvent accéder, à l’aide de leur moyen d’accès, aux stations de recharge accessibles à tous du même fournisseur.
Note on D111: Roaming avec accès identique: les utilisateurs de stations de recharge peuvent accéder, à l’aide de leur moyen d’accès, aux stations de recharge accessibles à tous d’une autre fournisseur.
Note on D113: Décompte d’une station de recharge accessible à tous: les stations de recharge sur les places de stationnement accessibles à tous, comme les places de stationnement pour visiteurs, sont rendues accessibles à tous et décomptées par le même fournisseur.
Note on D114: Roaming pour station de recharge accessible à tous: les moyens d’accès et de paiement d’autres exploitants de stations de recharge peuvent être utilisés pour accéder aux stations de recharge accessibles à tous (p. ex. places de stationnement pour visiteurs).
Note on D118: Autofinancement: l’infrastructure de recharge est entièrement financée par les propriétaires. Modèle de location: l’installation de base est financée par les propriétaires. Les utilisateurs peuvent louer la station de recharge auprès de l’entreprise de service. Full Contracting: l’installation de base et la station de recharge sont toutes deux financées par l’entreprise de service et mises à disposition contre une redevance mensuelle.

## EnBAG
EnBAG |  | retour à l’aperçu →
A. Informations générales sur le fournisseur
Description | Notre offre comprend Conseil et analyse de votre situation ; planification de l'infrastructure de base selon la norme SIA 2060 en collaboration avec votre installateur domestique. Gestion de la consommation d'électricité (gestion de la charge statique / dynamique) Livraison et configuration des bornes de recharge Facturation transparente et simple du courant de charge directement avec EnBAG. L'offre peut être étendue jusqu'à 200 places de recharge. La station de recharge peut être achetée ou louée - selon le type d'utilisation. La condition préalable est un raccordement électrique dans le bâtiment (niveau d'extension B "Power to building"). En cas de doute, contactez nos experts.
Siège | Brig, Suisse
Solution de décompte | Ladelösung EnBAG
Site Web | https://www.enbag.ch/loesungen/mobilitaet/ladeloesung
E-mail | edl@enbag.ch
Téléphone | 027 922 45 66
Disponibilité de l’offre (canton) | Dans toute la Suisse Valais
Restriction locale | -
Nombre de points de recharge en Suisse dans les immeubles d’habitation | 210
Dont en Suisse alémanique | 210
Dont en Suisse romande | 0
Dont au Tessin | 0
B. Système d’accès et de décompte
1 Inscription et onboarding
Inscription de l’utilisateur de la station de recharge par | Via le site Web – Formulaire avec indication d’un lien spécifique à l’immeuble ou d’un code QR
Activation par | Entreprise de services
Explication | -
Onboarding des utilisateurs de stations de recharge par | Entreprise de services
Explication de l’onboarding | -
2 Infrastructure et processus de recharge
Installation
Services d’électromobilité | Installation de base Stations de recharge publiques Stations de recharge rapide
Nombre max. de stations de recharge par bâtiment | 200
Matériel, compatibilité et interfaces
Stations de recharge compatibles | Aucune indication
Vente de stations de recharge | Zaptec
Intégration de différents fabricants de SR au sein d’un même bâtiment | Non, les stations de recharge doivent toutes provenir du même fabricant.
Intégration de systèmes tiers | Oui, des systèmes tiers peuvent en principe être intégrés, mais la compatibilité dépend le cas échéant des stations de recharge.
Propre solution SGE disponible | Oui
Avec les fonctions suivantes | Mesure pour reporting Mesure de la chaleur Visualisations Monitoring
Gestion de la charge (GC)
GC statique | Offre standard
GC dynamique | Offre standard
Mise en œuvre GC | Via le cloud
Mesure du courant | Par transformateur de courant
Intégration de différents fabricants | Non
Options d’accès
Par application | En cours de développement
RFID (carte/badge) | Offre standard
Plug’n’Charge | Offre standard
Autres options d’accès | Non applicable, Aucune indication
Interfaces utilisateur pour les usagers
Portail Web | Offre standard
Appli | Offre standard
Visualisation
Aperçu des transactions | Offre standard
Visualisation de ses propres consommations | Offre standard
Contrôle de l’activité de chargement
Contrôle actif de l’activité de chargement | En cours de développement
Chargement basé sur l’énergie solaire | Optionnel dans package supplémentaire
Chargement économique | En cours de développement
Chargement prioritaire | Offre standard
Prise en compte des limites de chargement | En cours de développement
Autres modes de chargement | Non applicable, Aucune indication
Autres services
En cours de développement, Aucune indication
3 Assistance et maintenance
Assistance
Hotline uniquement pendant les heures de bureau | Offre standard
Hotline 24/7 | Offre standard
Monitoring et maintenance
Gestion des incidents | Offre standard
Télémaintenance | Offre standard
Dépannage sur place | Offre standard
4 Décompte
Portée de la solution de décompte | Saisie des données Facturation Encaissement
Paiement du décompte par | Carte de crédit / carte EC
Intervalle de décompte | Mensuel
Stations de recharge décomptables | Stations de recharge privées Stations de recharge semi-privées
Variantes de décompte – Compteurs | Le compteur d’électromobilité appartient aux propriétaires immobiliers: Offre individuelle Le compteur d’électromobilité appartient à l’entreprise de service: Offre standard
Commentaire | Paquet sans souci pour les gestionnaires de biens immobiliers
Tarifs de charge
Tarifs d’électricité possibles | Tarif unique
Définition du tarif unique | Tarif fixe indépendant du fournisseur d'énergie local
Commentaire sur le tarif de charge | La solution de recharge peut être intégrée au CA. D'autres modèles tarifaires sont en cours d'élaboration.
Services supplémentaires de décompte de l’électromobilité
Différents niveaux tarifaires | En cours de développement
Liste blanche (utilisateurs spéciaux) | En cours de développement
Mise à jour automatisée en cas de modification des tarifs d’électricité d’EAE | En cours de développement
Réglage d’un tarif d’énergie propre | Offre standard
Décompte du chargement bidirectionnel | En cours de développement
Autres décomptes
Décompte RCP | Saisie des données Facturation Encaissement
Modèle GRD | Ja
Décompte des frais annexes | Saisie des données Facturation Encaissement
Autres décomptes | Coûts annexes de l'énergie
Explication | Coûts annexes de l'énergie
Compatibilité avec les systèmes immobiliers
Exportation .csv | Offre individuelle
Interface API | Offre standard
Autres | Non applicable, Aucune indication
5 Régie
Reporting
Fonction de reporting | Offre individuelle
Exploitation
Fonction de mandataire | Offre individuelle
Portail Web de gestion des utilisateurs | En cours de développement
Autres services
En cours de développement, Aucune indication
6 Chargement accessible à tous
Accès pour les utilisateurs de stations de recharge
Accès aux stations de recharge accessibles à tous avec le même moyen d’accès au sein du même réseau de recharge | Offre individuelle
Accès aux stations de recharge accessibles à tous avec le même moyen d’accès (Roaming) | Offre individuelle
Stations de recharge accessibles à tous (p. ex. places de stationnement pour visiteurs)
Décompte des stations de recharge accessibles à tous | En cours de développement
Option de Roaming pour les stations de recharge accessibles à tous | En cours de développement
C. Modèles de prix et de financement
Informations générales sur les modèles de prix et de financement
Modèles de financement | Autofinancement Modèle de location de la station de recharge
Modèles de prix | Abonnement à prix fixe mensuel (sans supplément) Supplément sur le courant de charge (par kWh) (sans prix fixe mensuel)
Durées des contrats
Durée minimale pour les propriétaires du bâtiment | 2 année(s)
Délai de résiliation pour les propriétaires du bâtiment | 3 mois
Durée minimale pour les utilisateurs de la station de recharge | 3 mois
Délai de résiliation pour les utilisateurs de la station de recharge | 3 mois
Modèle de prix 1: Abo "Pro" | Abo "Pro"
Type de modèle de prix | Modèle d’achat: la station de recharge est achetée de manière combinée directement auprès du fournisseur (station de recharge incluse)
Étendue des services pour les propriétaires | Décompte - Encaissement Gestion de la charge Différents niveaux tarifaires Gestion des incidents Télémaintenance Dépannage sur place Mise à jour automatisée en cas de modification des tarifs d’électricité d’EAE
Étendue des prestations pour les utilisateurs de SR | Portail Web Appli Aperçu des transactions Visualisation de ses propres consommations Hotline uniquement pendant les heures de bureau Hotline 24/7
Coûts uniques par station de recharge | 1700 CHF
Explication | Hardware = 1500.- et mise en service 200.-
Coûts mensuels par station de recharge | 10 CHF
Explication | Service 24h/24 et 7j/7, frais de compteur, frais Internet,
Frais de service liés à l’utilisation
Frais par kWh | 0 CHF/kWh
Frais en pourcentage | 0 % par transaction
Frais fixes | 0 CHF par transaction
Explications | 0
Commentaire sur le modèle de prix | 0
Modèle de prix 2: Abo "Start" | Abo "Start"
Type de modèle de prix | Modèle d’achat: la station de recharge est achetée de manière combinée directement auprès du fournisseur (station de recharge incluse)
Étendue des services pour les propriétaires | Décompte - Encaissement Gestion de la charge Différents niveaux tarifaires Gestion des incidents Télémaintenance Dépannage sur place Fonction de reporting Mise à jour automatisée en cas de modification des tarifs d’électricité d’EAE
Étendue des prestations pour les utilisateurs de SR | Portail Web Appli Aperçu des transactions Visualisation de ses propres consommations Hotline uniquement pendant les heures de bureau Hotline 24/7
Coûts uniques par station de recharge | 1700 CHF
Explication | Matériel informatique 1500.- IBN 200.-
Coûts mensuels par station de recharge | 0 CHF
Explication | 0
Frais de service liés à l’utilisation
Frais par kWh | 0.1 CHF/kWh
Frais en pourcentage | 0 % par transaction
Frais fixes | 0 CHF par transaction
Explications | 0
Commentaire sur le modèle de prix | 0
Note on D18: Inscription: processus de l’utilisateur de la station de recharge pour demander/inscrire une station de recharge
Note on D19: Activation: la station de recharge est connectée au système.
Note on D21: Onboarding: l’utilisateur de la station de recharge reçoit l’accès à la station de recharge et, le cas échéant, une instruction.
Note on D30: Vente de stations de recharge: il s’agit de stations de recharge commercialisées par l’entreprise de services (par défaut ou en option). Pas celles qui sont seulement compatibles avec leur système.
Note on D32: Intégration de systèmes tiers: Le système peut communiquer avec d’autres plateformes/systèmes tiers, p. ex. pour le décompte RCP ou SGE.
Note on D33: SGE = systèmes de gestion de l’énergie
Note on D36: Gestion statique de la charge: la gestion statique de la charge réserve un quota fixe du raccordement de la maison pour la recharge des voitures électriques. Celui-ci peut être réparti entre les voitures électriques à charger. La charge réservée est au maximum suffisamment élevée pour qu’il n’y ait pas de surcharge en cas de forte consommation d’électricité dans le bâtiment (p. ex. le soir, quand tout le monde dort).
Note on D37: Gestion dynamique de la charge: la gestion dynamique de la charge ne réserve aucune charge fixe, mais la charge totale disponible est toujours répartie de manière intelligente. La gestion de la charge identifie la quantité d’électricité actuellement consommée dans le bâtiment. Il est ainsi possible d’obtenir une charge beaucoup plus importante, surtout aux heures où la consommation électrique du bâtiment est faible, p. ex. la nuit, lorsqu’une grande partie des habitants dort.
Note on D47: Portail Web: une application basée sur le Web peut être appelée.
Note on D48: Appli: il existe une application pour smartphone.
Note on D50: Aperçu des transactions: les utilisateurs peuvent consulter leurs utilisations et paiements antérieurs et les télécharger comme justificatifs si nécessaire.
Note on D51: Visualisation de ses propres consommations: les consommations peuvent être consultées à tout moment sur le portail Web ou l’application.
Note on D53: Contrôle actif de l’activité de chargement: les utilisateurs peuvent p. ex. contrôler le moment ou le mode de chargement.
Note on D54: Chargement basé sur l’énergie solaire: le véhicule est chargé uniquement / de préférence avec de l’électricité solaire (si PV/RCP disponible).
Note on D55: Chargement économique: le véhicule est rechargé aux heures où les tarifs d’électricité sont avantageux, p. ex. la nuit avec un tarif heures pleines/creuses.
Note on D56: Chargement prioritaire: le véhicule doit être chargé le plus rapidement possible. Dans ce cas, davantage de puissance est attribuée au véhicule (moyennant un supplément de prix le cas échéant)
Note on D57: Prise en compte des limites de chargement: le véhicule doit être chargé au maximum jusqu’à un certain pourcentage afin d’économiser la batterie.
Note on D64: Hotline uniquement pendant les heures de bureau: en cas de questions ou de problèmes, les utilisateurs de stations de recharge peuvent s’adresser à une Hotline, exclusivement pendant les heures de bureau.
Note on D65: Hotline 24/7: en cas de questions ou de problèmes, les utilisateurs de stations de recharge peuvent s’adresser à une Hotline, 24 heures sur 24.
Note on D67: Gestion des incidents: les dysfonctionnements de la station de recharge sont identifiés et signalés par une alarme.
Note on D68: Maintenance à distance: les problèmes de logiciel les plus courants des stations de recharge peuvent être résolus en ligne, sans qu’un technicien doive se rendre sur place, p. ex. via un redémarrage (à distance).
Note on D69: Dépannage sur place: les dysfonctionnements sont réparés sur place, moyennant ou non un supplément.
Note on D72: Jusqu’à la saisie des données: l’entreprise de services saisit les données et les met à la disposition de la clientèle. Celle-ci doit établir elle-même les factures et est responsable de l’encaissement. Jusqu’à la facturation: l’entreprise de services saisit les données et établit les factures sur cette base. La clientèle est responsable de l’encaissement. Jusqu’à l’encaissement: l’entreprise de services prend en charge l’ensemble du processus de facturation, de la saisie des données à l’encaissement en passant par la facturation.
Note on D75: Station de recharge privée: la station de recharge n’est accessible qu’à une seule partie Station de recharge semi-privée: station de recharge accessible à un groupe fermé d’utilisateurs (p. ex. collaborateurs) Station de recharge semi-publique: station de recharge en propriété privée (p. ex. commerce). Elles sont accessibles à tous à certaines heures. Stations de recharge publiques: station de recharge accessible à tous à tout moment (p. ex. places de stationnement pour visiteurs)
Note on D76: Le compteur électrique pour l’électromobilité appartient aux propriétaires immobiliers: L’entreprise de services rembourse aux propriétaires des biens immobiliers les recettes de facturation, déduction faite des frais. Les propriétaires de biens immobiliers reçoivent la facture de consommation d’électricité de l’EAE. Les propriétaires de biens immobiliers paient la facture d’électricité Le compteur électrique pour l’électromobilité appartient à l’entreprise de services: L’entreprise de services prend directement en charge le paiement des coûts de l’électricité au fournisseur d’énergie Le cas échéant, l’entreprise de services rembourse aux propriétaires immobiliers les recettes de facturation, déduction faite des coûts de l’électricité et des frais.
Note on D79: Tarif unique: un seul tarif peut être décompté pour la station de recharge, indépendamment du fait que le fournisseur d’énergie local ait une autre structure tarifaire (p. ex. heures pleines/creuses). Tarifs statiques: la station de recharge peut être décomptée avec plusieurs tarifs statiques définis de manière fixe, p. ex. avec un tarif heures pleines/creuses. Tarifs statiques, y compris le tarif solaire: en plus des tarifs statiques, un tarif solaire fixe peut être pris en compte lors de la consommation d’électricité de sa propre installation photovoltaïque (ou RCP). Tarifs dynamiques: des tarifs dynamiques peuvent en outre être pris en compte et décomptés par le fournisseur d’énergie.
Note on D83: Différents niveaux tarifaires: les utilisateurs peuvent être regroupés et ainsi se voir attribuer différents tarifs.
Note on D84: Liste blanche (utilisateurs spéciaux): certains utilisateurs chargent gratuitement.
Note on D85: Mise à jour automatisée en cas de modifications des tarifs d’électricité de l’EAE: les tarifs de l’électricité de l’EAE sont adaptés sans que la clientèle ne le demande.
Note on D86: Réglage d’un tarif d’énergie propre: les propriétaires ou les régies peuvent appliquer un supplément sur le tarif de l’énergie afin de générer un canal supplémentaire pour amortir les stations de recharge.
Note on D87: Décompte du chargement bidirectionnel: le chargement bidirectionnel peut être géré et décompté.
Note on D89: Décompte RCP: en plus de l’infrastructure de recharge, un RCP (= regroupement pour consommation propre) peut être décompté.
Note on D90: Modèle GRD: la consommation propre de l’électricité solaire est décomptée par le gestionnaire local du réseau de distribution (GRD) via son compteur. Il existe différentes formes de ce modèle. Les différents sites de consommation restent des consommateurs finaux et sont approvisionnés comme auparavant par le gestionnaire de réseau. Celui-ci ne peut proposer le modèle que dans sa propre zone de réseau. Ce modèle est exclusivement proposé par des entreprises locales d’approvisionnement en énergie (EAE) dans leur propre zone de réseau. Dans ce cas, il n’est pas nécessaire de créer un RCP.
Note on D91: Décompte des frais annexes: en plus de l’infrastructure de recharge, des frais annexes (supplémentaires) peuvent être décomptés.
Note on D101: Fonction de reporting: les données d’utilisation peuvent être mises à disposition, p. ex. pour les rapports de durabilité et les reportings.
Note on D103: Fonction de mandant: différents droits d’utilisation peuvent être attribués à différents utilisateurs (p. ex. utilisateurs de la station de recharge, concierge, entreprise d’installation)
Note on D104: Portail Web de gestion des utilisateurs: les propriétaires /la régie peut effectuer différents réglages sur une plateforme, p. ex. la création et l’édition des utilisateurs des stations de recharge, la tarification, etc.
Note on D110: Station de recharge accessible à tous dans le même réseau: Les utilisateurs de stations de recharge peuvent accéder, à l’aide de leur moyen d’accès, aux stations de recharge accessibles à tous du même fournisseur.
Note on D111: Roaming avec accès identique: les utilisateurs de stations de recharge peuvent accéder, à l’aide de leur moyen d’accès, aux stations de recharge accessibles à tous d’une autre fournisseur.
Note on D113: Décompte d’une station de recharge accessible à tous: les stations de recharge sur les places de stationnement accessibles à tous, comme les places de stationnement pour visiteurs, sont rendues accessibles à tous et décomptées par le même fournisseur.
Note on D114: Roaming pour station de recharge accessible à tous: les moyens d’accès et de paiement d’autres exploitants de stations de recharge peuvent être utilisés pour accéder aux stations de recharge accessibles à tous (p. ex. places de stationnement pour visiteurs).
Note on D118: Autofinancement: l’infrastructure de recharge est entièrement financée par les propriétaires. Modèle de location: l’installation de base est financée par les propriétaires. Les utilisateurs peuvent louer la station de recharge auprès de l’entreprise de service. Full Contracting: l’installation de base et la station de recharge sont toutes deux financées par l’entreprise de service et mises à disposition contre une redevance mensuelle.

## Energie 360° AG
Energie 360° AG |  | retour à l’aperçu →
A. Informations générales sur le fournisseur
Description | Avec charge@immo d'Energie 360°, vous investissez dans l'avenir de la mobilité. Nous sommes votre partenaire et vous accompagnons dans la planification, le financement, l'installation, l'exploitation et l'assistance. Nous réalisons des infrastructures de recharge adaptées à vos besoins et nous nous occupons de la gestion de la charge et du chargement. Prêts pour l'avenir : indépendants du matériel et extensibles de manière flexible Solutions de recharge faciles à utiliser et d'une grande longévité Accès avantageux au plus grand réseau de recharge de Suisse grâce à l'application client
Siège | Zurich, Suisse
Solution de décompte | charge@immo
Site Web | https://www.energie360.ch/fr/nos-services/mobilite/
E-mail | mobilitaet@energie360.ch
Téléphone | 043 317 20 02
Disponibilité de l’offre (canton) | Dans toute la Suisse
Restriction locale | -
Nombre de points de recharge en Suisse dans les immeubles d’habitation | Aucune indication
Dont en Suisse alémanique | Aucune indication
Dont en Suisse romande | Aucune indication
Dont au Tessin | Aucune indication
B. Système d’accès et de décompte
1 Inscription et onboarding
Inscription de l’utilisateur de la station de recharge par | Via le site Web – Formulaire avec indication d’un lien spécifique à l’immeuble ou d’un code QR
Activation par | Entreprise de services
Explication | Energie 360° coordonne l'ensemble de l'installation et se charge de la mise en service des bornes de recharge. Pour le(s) propriétaire(s) immobilier(s), cela n'entraîne aucune dépense, hormis le fait de laisser les places de parking libres.
Onboarding des utilisateurs de stations de recharge par | Entreprise de services
Explication de l’onboarding | L'onboarding pour les utilisateurs de bornes de recharge se fait directement avec Energie 360° via un portail en ligne.
2 Infrastructure et processus de recharge
Installation
Services d’électromobilité | Installation de base Stations de recharge publiques Stations de recharge rapide
Nombre max. de stations de recharge par bâtiment | illimité
Matériel, compatibilité et interfaces
Stations de recharge compatibles | Easee Charge, Zaptec Pro, Alfen Single - d'autres modèles sont contrôlés et testés en permanence et peuvent également être intégrés dans un projet en cas de besoin (après clarification et moyennant un surcroît de travail).
Vente de stations de recharge | Alfen easee Zaptec
Intégration de différents fabricants de SR au sein d’un même bâtiment | Oui, selon la liste de compatibilité
Intégration de systèmes tiers | Oui, des systèmes tiers peuvent en principe être intégrés, mais la compatibilité dépend le cas échéant des stations de recharge.
Propre solution SGE disponible | Oui
Avec les fonctions suivantes | Visualisations Monitoring
Gestion de la charge (GC)
GC statique | Offre standard
GC dynamique | Offre standard
Mise en œuvre GC | Via le cloud Par passerelle locale / station locale
Mesure du courant | Par transformateur de courant
Intégration de différents fabricants | Oui
Options d’accès
Par application | Offre standard
RFID (carte/badge) | Offre standard
Plug’n’Charge | Pas d’offre
Autres options d’accès | Non applicable, Aucune indication
Interfaces utilisateur pour les usagers
Portail Web | En cours de développement
Appli | Offre standard
Visualisation
Aperçu des transactions | Offre standard
Visualisation de ses propres consommations | Offre standard
Contrôle de l’activité de chargement
Contrôle actif de l’activité de chargement | Pas d’offre
Chargement basé sur l’énergie solaire | Pas d’offre
Chargement économique | Pas d’offre
Chargement prioritaire | Pas d’offre
Prise en compte des limites de chargement | Pas d’offre
Autres modes de chargement | Non applicable, Aucune indication
Autres services
Non applicable, Aucune indication
3 Assistance et maintenance
Assistance
Hotline uniquement pendant les heures de bureau | Offre standard
Hotline 24/7 | Offre standard
Monitoring et maintenance
Gestion des incidents | Offre standard
Télémaintenance | Offre standard
Dépannage sur place | Offre standard
4 Décompte
Portée de la solution de décompte | Saisie des données Facturation Encaissement
Paiement du décompte par | Carte de crédit / carte EC
Intervalle de décompte | Mensuel,
Stations de recharge décomptables | Stations de recharge privées Stations de recharge semi-privées Stations de recharge semi-publiques Stations de recharge publiques
Variantes de décompte – Compteurs | Le compteur d’électromobilité appartient aux propriétaires immobiliers: Offre standard Le compteur d’électromobilité appartient à l’entreprise de service: Offre standard
Commentaire | Pour charge@immo, le compteur EW est par défaut en possession de l'entreprise de services d'entretien. Mais les deux variantes sont en principe possibles.
Tarifs de charge
Tarifs d’électricité possibles | Tarif unique
Définition du tarif unique | Prix moyen selon l'ElCom
Commentaire sur le tarif de charge | -
Services supplémentaires de décompte de l’électromobilité
Différents niveaux tarifaires | Offre individuelle
Liste blanche (utilisateurs spéciaux) | Offre individuelle
Mise à jour automatisée en cas de modification des tarifs d’électricité d’EAE | Offre standard
Réglage d’un tarif d’énergie propre | Offre individuelle
Décompte du chargement bidirectionnel | Pas d’offre
Autres décomptes
Offre | Non disponible
Compatibilité avec les systèmes immobiliers
Exportation .csv | Offre individuelle
Interface API | En cours de développement
Autres | Non applicable, Aucune indication
5 Régie
Reporting
Fonction de reporting | Offre standard
Exploitation
Fonction de mandataire | Offre individuelle
Portail Web de gestion des utilisateurs | En cours de développement
Autres services
Non applicable, Aucune indication
6 Chargement accessible à tous
Accès pour les utilisateurs de stations de recharge
Accès aux stations de recharge accessibles à tous avec le même moyen d’accès au sein du même réseau de recharge | Offre standard
Accès aux stations de recharge accessibles à tous avec le même moyen d’accès (Roaming) | Offre standard
Stations de recharge accessibles à tous (p. ex. places de stationnement pour visiteurs)
Décompte des stations de recharge accessibles à tous | Offre standard
Option de Roaming pour les stations de recharge accessibles à tous | Offre standard
C. Modèles de prix et de financement
Informations générales sur les modèles de prix et de financement
Modèles de financement | Autofinancement Modèle de location de la station de recharge Full Contracting (incl. installation de base)
Modèles de prix | Abonnement à prix fixe mensuel (sans supplément)
Durées des contrats
Durée minimale pour les propriétaires du bâtiment | 2 année(s)
Délai de résiliation pour les propriétaires du bâtiment | 6 mois
Durée minimale pour les utilisateurs de la station de recharge | 3 mois
Délai de résiliation pour les utilisateurs de la station de recharge | 1 mois
Modèle de prix 1: start | start
Type de modèle de prix | Modèle d’achat: la station de recharge est achetée de manière combinée directement auprès du fournisseur (station de recharge incluse)
Étendue des services pour les propriétaires | Décompte - Facturation et envoi Décompte - Encaissement Gestion de la charge Liste blanche (utilisateurs spéciaux) Différents niveaux tarifaires Gestion des incidents Télémaintenance Dépannage sur place Fonction de reporting Mise à jour automatisée en cas de modification des tarifs d’électricité d’EAE
Étendue des prestations pour les utilisateurs de SR | Appli Aperçu des transactions Visualisation de ses propres consommations Hotline uniquement pendant les heures de bureau Hotline 24/7 Accès aux stations de recharge publiques du même fournisseur avec le même compte Accès aux stations de recharge publiques d’autres fournisseurs avec le même compte (Roaming) une recharge moins chère sur nos propres bornes de recharge publiques
Coûts uniques par station de recharge | 0 CHF
Explication | 0
Coûts mensuels par station de recharge | Aucune indication
Explication | 0
Frais de service liés à l’utilisation
Frais par kWh | 0 CHF/kWh
Frais en pourcentage | 0 % par transaction
Frais fixes | 0 CHF par transaction
Explications | 0
Commentaire sur le modèle de prix | 0
Modèle de prix 2: smart | smart
Type de modèle de prix | Modèle de location (station de recharge)
Étendue des services pour les propriétaires | Décompte - Facturation et envoi Décompte - Encaissement Gestion de la charge Liste blanche (utilisateurs spéciaux) Différents niveaux tarifaires Réglage d’un tarif d’énergie propre Gestion des incidents Télémaintenance Dépannage sur place Fonction de reporting Mise à jour automatisée en cas de modification des tarifs d’électricité d’EAE
Étendue des prestations pour les utilisateurs de SR | Appli Aperçu des transactions Visualisation de ses propres consommations Hotline uniquement pendant les heures de bureau Hotline 24/7 Accès aux stations de recharge publiques du même fournisseur avec le même compte Accès aux stations de recharge publiques d’autres fournisseurs avec le même compte (Roaming) une recharge moins chère sur nos propres bornes de recharge publiques
Coûts uniques par station de recharge | 0 CHF
Explication | 0
Coûts mensuels par station de recharge | Aucune indication
Explication | 0
Frais de service liés à l’utilisation
Frais par kWh | 0 CHF/kWh
Frais en pourcentage | 0 % par transaction
Frais fixes | 0 CHF par transaction
Explications | 0
Commentaire sur le modèle de prix | 0
Modèle de prix 3: complete | complete
Type de modèle de prix | Full Contracting (installation de base et station de recharge)
Étendue des services pour les propriétaires | Décompte - Facturation et envoi Décompte - Encaissement Gestion de la charge Liste blanche (utilisateurs spéciaux) Différents niveaux tarifaires Réglage d’un tarif d’énergie propre Gestion des incidents Télémaintenance Dépannage sur place Fonction de reporting Décompte des stations de recharge publiques (p. ex. places de stationnement pour visiteurs) Mise à jour automatisée en cas de modification des tarifs d’électricité d’EAE
Étendue des prestations pour les utilisateurs de SR | Appli Aperçu des transactions Visualisation de ses propres consommations Hotline uniquement pendant les heures de bureau Hotline 24/7 Accès aux stations de recharge publiques du même fournisseur avec le même compte Accès aux stations de recharge publiques d’autres fournisseurs avec le même compte (Roaming) une recharge moins chère sur nos propres bornes de recharge publiques
Coûts uniques par station de recharge | 0 CHF
Explication | 0
Coûts mensuels par station de recharge | Aucune indication
Explication | 0
Frais de service liés à l’utilisation
Frais par kWh | 0 CHF/kWh
Frais en pourcentage | 0 % par transaction
Frais fixes | 0 CHF par transaction
Explications | 0
Commentaire sur le modèle de prix | 0
Note on D18: Inscription: processus de l’utilisateur de la station de recharge pour demander/inscrire une station de recharge
Note on D19: Activation: la station de recharge est connectée au système.
Note on D21: Onboarding: l’utilisateur de la station de recharge reçoit l’accès à la station de recharge et, le cas échéant, une instruction.
Note on D30: Vente de stations de recharge: il s’agit de stations de recharge commercialisées par l’entreprise de services (par défaut ou en option). Pas celles qui sont seulement compatibles avec leur système.
Note on D32: Intégration de systèmes tiers: Le système peut communiquer avec d’autres plateformes/systèmes tiers, p. ex. pour le décompte RCP ou SGE.
Note on D33: SGE = systèmes de gestion de l’énergie
Note on D36: Gestion statique de la charge: la gestion statique de la charge réserve un quota fixe du raccordement de la maison pour la recharge des voitures électriques. Celui-ci peut être réparti entre les voitures électriques à charger. La charge réservée est au maximum suffisamment élevée pour qu’il n’y ait pas de surcharge en cas de forte consommation d’électricité dans le bâtiment (p. ex. le soir, quand tout le monde dort).
Note on D37: Gestion dynamique de la charge: la gestion dynamique de la charge ne réserve aucune charge fixe, mais la charge totale disponible est toujours répartie de manière intelligente. La gestion de la charge identifie la quantité d’électricité actuellement consommée dans le bâtiment. Il est ainsi possible d’obtenir une charge beaucoup plus importante, surtout aux heures où la consommation électrique du bâtiment est faible, p. ex. la nuit, lorsqu’une grande partie des habitants dort.
Note on D47: Portail Web: une application basée sur le Web peut être appelée.
Note on D48: Appli: il existe une application pour smartphone.
Note on D50: Aperçu des transactions: les utilisateurs peuvent consulter leurs utilisations et paiements antérieurs et les télécharger comme justificatifs si nécessaire.
Note on D51: Visualisation de ses propres consommations: les consommations peuvent être consultées à tout moment sur le portail Web ou l’application.
Note on D53: Contrôle actif de l’activité de chargement: les utilisateurs peuvent p. ex. contrôler le moment ou le mode de chargement.
Note on D54: Chargement basé sur l’énergie solaire: le véhicule est chargé uniquement / de préférence avec de l’électricité solaire (si PV/RCP disponible).
Note on D55: Chargement économique: le véhicule est rechargé aux heures où les tarifs d’électricité sont avantageux, p. ex. la nuit avec un tarif heures pleines/creuses.
Note on D56: Chargement prioritaire: le véhicule doit être chargé le plus rapidement possible. Dans ce cas, davantage de puissance est attribuée au véhicule (moyennant un supplément de prix le cas échéant)
Note on D57: Prise en compte des limites de chargement: le véhicule doit être chargé au maximum jusqu’à un certain pourcentage afin d’économiser la batterie.
Note on D64: Hotline uniquement pendant les heures de bureau: en cas de questions ou de problèmes, les utilisateurs de stations de recharge peuvent s’adresser à une Hotline, exclusivement pendant les heures de bureau.
Note on D65: Hotline 24/7: en cas de questions ou de problèmes, les utilisateurs de stations de recharge peuvent s’adresser à une Hotline, 24 heures sur 24.
Note on D67: Gestion des incidents: les dysfonctionnements de la station de recharge sont identifiés et signalés par une alarme.
Note on D68: Maintenance à distance: les problèmes de logiciel les plus courants des stations de recharge peuvent être résolus en ligne, sans qu’un technicien doive se rendre sur place, p. ex. via un redémarrage (à distance).
Note on D69: Dépannage sur place: les dysfonctionnements sont réparés sur place, moyennant ou non un supplément.
Note on D72: Jusqu’à la saisie des données: l’entreprise de services saisit les données et les met à la disposition de la clientèle. Celle-ci doit établir elle-même les factures et est responsable de l’encaissement. Jusqu’à la facturation: l’entreprise de services saisit les données et établit les factures sur cette base. La clientèle est responsable de l’encaissement. Jusqu’à l’encaissement: l’entreprise de services prend en charge l’ensemble du processus de facturation, de la saisie des données à l’encaissement en passant par la facturation.
Note on D75: Station de recharge privée: la station de recharge n’est accessible qu’à une seule partie Station de recharge semi-privée: station de recharge accessible à un groupe fermé d’utilisateurs (p. ex. collaborateurs) Station de recharge semi-publique: station de recharge en propriété privée (p. ex. commerce). Elles sont accessibles à tous à certaines heures. Stations de recharge publiques: station de recharge accessible à tous à tout moment (p. ex. places de stationnement pour visiteurs)
Note on D76: Le compteur électrique pour l’électromobilité appartient aux propriétaires immobiliers: L’entreprise de services rembourse aux propriétaires des biens immobiliers les recettes de facturation, déduction faite des frais. Les propriétaires de biens immobiliers reçoivent la facture de consommation d’électricité de l’EAE. Les propriétaires de biens immobiliers paient la facture d’électricité Le compteur électrique pour l’électromobilité appartient à l’entreprise de services: L’entreprise de services prend directement en charge le paiement des coûts de l’électricité au fournisseur d’énergie Le cas échéant, l’entreprise de services rembourse aux propriétaires immobiliers les recettes de facturation, déduction faite des coûts de l’électricité et des frais.
Note on D79: Tarif unique: un seul tarif peut être décompté pour la station de recharge, indépendamment du fait que le fournisseur d’énergie local ait une autre structure tarifaire (p. ex. heures pleines/creuses). Tarifs statiques: la station de recharge peut être décomptée avec plusieurs tarifs statiques définis de manière fixe, p. ex. avec un tarif heures pleines/creuses. Tarifs statiques, y compris le tarif solaire: en plus des tarifs statiques, un tarif solaire fixe peut être pris en compte lors de la consommation d’électricité de sa propre installation photovoltaïque (ou RCP). Tarifs dynamiques: des tarifs dynamiques peuvent en outre être pris en compte et décomptés par le fournisseur d’énergie.
Note on D83: Différents niveaux tarifaires: les utilisateurs peuvent être regroupés et ainsi se voir attribuer différents tarifs.
Note on D84: Liste blanche (utilisateurs spéciaux): certains utilisateurs chargent gratuitement.
Note on D85: Mise à jour automatisée en cas de modifications des tarifs d’électricité de l’EAE: les tarifs de l’électricité de l’EAE sont adaptés sans que la clientèle ne le demande.
Note on D86: Réglage d’un tarif d’énergie propre: les propriétaires ou les régies peuvent appliquer un supplément sur le tarif de l’énergie afin de générer un canal supplémentaire pour amortir les stations de recharge.
Note on D87: Décompte du chargement bidirectionnel: le chargement bidirectionnel peut être géré et décompté.
Note on D97: Fonction de reporting: les données d’utilisation peuvent être mises à disposition, p. ex. pour les rapports de durabilité et les reportings.
Note on D99: Fonction de mandant: différents droits d’utilisation peuvent être attribués à différents utilisateurs (p. ex. utilisateurs de la station de recharge, concierge, entreprise d’installation)
Note on D100: Portail Web de gestion des utilisateurs: les propriétaires /la régie peut effectuer différents réglages sur une plateforme, p. ex. la création et l’édition des utilisateurs des stations de recharge, la tarification, etc.
Note on D106: Station de recharge accessible à tous dans le même réseau: Les utilisateurs de stations de recharge peuvent accéder, à l’aide de leur moyen d’accès, aux stations de recharge accessibles à tous du même fournisseur.
Note on D107: Roaming avec accès identique: les utilisateurs de stations de recharge peuvent accéder, à l’aide de leur moyen d’accès, aux stations de recharge accessibles à tous d’une autre fournisseur.
Note on D109: Décompte d’une station de recharge accessible à tous: les stations de recharge sur les places de stationnement accessibles à tous, comme les places de stationnement pour visiteurs, sont rendues accessibles à tous et décomptées par le même fournisseur.
Note on D110: Roaming pour station de recharge accessible à tous: les moyens d’accès et de paiement d’autres exploitants de stations de recharge peuvent être utilisés pour accéder aux stations de recharge accessibles à tous (p. ex. places de stationnement pour visiteurs).
Note on D114: Autofinancement: l’infrastructure de recharge est entièrement financée par les propriétaires. Modèle de location: l’installation de base est financée par les propriétaires. Les utilisateurs peuvent louer la station de recharge auprès de l’entreprise de service. Full Contracting: l’installation de base et la station de recharge sont toutes deux financées par l’entreprise de service et mises à disposition contre une redevance mensuelle.

## Energie Seeland AG
Energie Seeland AG |  | retour à l’aperçu →
A. Informations générales sur le fournisseur
Description | Nous sommes une entreprise de distribution d'énergie locale et proposons à nos clients des services innovants en matière d'applications énergétiques, par exemple dans le domaine des solutions de recharge dans les immeubles collectifs. Préparez votre parking souterrain à la mobilité électrique. Avec e-charge@home, vous créez pour vous et vos clients - qu'ils soient locataires ou propriétaires par étage - les conditions nécessaires pour passer à l'e-mobilité. Notre solution mise sur une structure modulaire. Cela vous permet d'étendre continuellement l'installation au fur et à mesure que les besoins augmentent. Avec notre solution, vous préparez dès aujourd'hui vos surfaces de stationnement pour les utilisateurs de demain et investissez ainsi dans un avenir durable.
Siège | Lyss, Suisse
Solution de décompte | e-charge@home
Site Web | www.esag-lyss.ch/ladestation
E-mail | ladestation@esag-lyss.ch
Téléphone | 032 387 02 93
Disponibilité de l’offre (canton) | Berne
Restriction locale | Lyss, Jens, Studen, Worben, Büetigen, Kappelen, Grossaffoltern, Wengi, Schüpfen
Nombre de points de recharge en Suisse dans les immeubles d’habitation | 60
Dont en Suisse alémanique | 60
Dont en Suisse romande | 0
Dont au Tessin | 0
B. Système d’accès et de décompte
1 Inscription et onboarding
Inscription de l’utilisateur de la station de recharge par | E-mail Via le site Web – Formulaire général
Activation par | Entreprise de services
Explication | Les propriétaires font réaliser une installation de base à leurs frais, les habitants/utilisateurs peuvent ensuite acheter ou louer une station de recharge chez nous.
Onboarding des utilisateurs de stations de recharge par | Entreprise de services
Explication de l’onboarding | -
2 Infrastructure et processus de recharge
Installation
Services d’électromobilité | Pas d’installation de base Pas de stations de recharge publiques Pas de stations de recharge rapide
Nombre max. de stations de recharge par bâtiment | 250
Matériel, compatibilité et interfaces
Stations de recharge compatibles | easee charge
Vente de stations de recharge | easee
Intégration de différents fabricants de SR au sein d’un même bâtiment | Non, les stations de recharge doivent toutes provenir du même fabricant.
Intégration de systèmes tiers | Non, les systèmes tiers ne peuvent pas être intégrés.
Propre solution SGE disponible | Non
Avec les fonctions suivantes
Gestion de la charge (GC)
GC statique | Pas d’offre
GC dynamique | Offre standard
Mise en œuvre GC | Par passerelle locale / station locale
Mesure du courant | Par transformateur de courant
Intégration de différents fabricants | Non
Options d’accès
Par application | Offre standard
RFID (carte/badge) | Offre individuelle
Plug’n’Charge | Offre standard
Autres options d’accès | Non applicable, Aucune indication
Interfaces utilisateur pour les usagers
Portail Web | Offre standard
Appli | Offre standard
Visualisation
Aperçu des transactions | Offre standard
Visualisation de ses propres consommations | Offre standard
Contrôle de l’activité de chargement
Contrôle actif de l’activité de chargement | Offre standard
Chargement basé sur l’énergie solaire | Pas d’offre
Chargement économique | Pas d’offre
Chargement prioritaire | Pas d’offre
Prise en compte des limites de chargement | Pas d’offre
Autres modes de chargement | Non applicable, Aucune indication
Autres services
Non applicable, Aucune indication
3 Assistance et maintenance
Assistance
Hotline uniquement pendant les heures de bureau | Offre standard
Hotline 24/7 | Offre standard
Monitoring et maintenance
Gestion des incidents | Offre standard
Télémaintenance | Offre standard
Dépannage sur place | Offre standard
4 Décompte
Portée de la solution de décompte | Saisie des données Facturation Encaissement
Paiement du décompte par | Facture par le fournisseur
Intervalle de décompte | Trimestriel
Stations de recharge décomptables | Stations de recharge privées Stations de recharge semi-publiques
Variantes de décompte – Compteurs | Le compteur d’électromobilité appartient aux propriétaires immobiliers: Pas d’offre Le compteur d’électromobilité appartient à l’entreprise de service: Offre standard
Commentaire | -
Tarifs de charge
Tarifs d’électricité possibles | Tarif unique Tarifs statiques, y compris le tarif solaire
Définition du tarif unique | Le produit d'électricité standard (tarif unique) de l'EAE locale est appliqué.
Commentaire sur le tarif de charge | Le produit d'électricité standard (tarif unique) de l'EAE locale est appliqué.
Services supplémentaires de décompte de l’électromobilité
Différents niveaux tarifaires | Pas d’offre
Liste blanche (utilisateurs spéciaux) | Pas d’offre
Mise à jour automatisée en cas de modification des tarifs d’électricité d’EAE | Offre standard
Réglage d’un tarif d’énergie propre | Pas d’offre
Décompte du chargement bidirectionnel | Pas d’offre
Autres décomptes
Décompte RCP | Pas d’offre
Modèle GRD | Ja
Décompte des frais annexes | Pas d’offre
Autres décomptes | Non
Explication | 0
Compatibilité avec les systèmes immobiliers
Exportation .csv | Offre individuelle
Interface API | Offre individuelle
Autres | Non applicable, Aucune indication
5 Régie
Reporting
Fonction de reporting | Offre standard
Exploitation
Fonction de mandataire | En cours de développement
Portail Web de gestion des utilisateurs | Pas d’offre
Autres services
Non applicable, Aucune indication
6 Chargement accessible à tous
Accès pour les utilisateurs de stations de recharge
Accès aux stations de recharge accessibles à tous avec le même moyen d’accès au sein du même réseau de recharge | Offre standard
Accès aux stations de recharge accessibles à tous avec le même moyen d’accès (Roaming) | Offre standard
Stations de recharge accessibles à tous (p. ex. places de stationnement pour visiteurs)
Décompte des stations de recharge accessibles à tous | Offre standard
Option de Roaming pour les stations de recharge accessibles à tous | Offre standard
C. Modèles de prix et de financement
Informations générales sur les modèles de prix et de financement
Modèles de financement | Autofinancement
Modèles de prix | Abonnement avec prix fixe mensuel + supplément sur le courant de charge (par kWh)
Durées des contrats
Durée minimale pour les propriétaires du bâtiment | 5 année(s)
Délai de résiliation pour les propriétaires du bâtiment | 12 mois
Durée minimale pour les utilisateurs de la station de recharge | 12 mois
Délai de résiliation pour les utilisateurs de la station de recharge | 3 mois
Modèle de prix 1: e-charge@home | e-charge@home
Type de modèle de prix | Modèle d’achat: la station de recharge est achetée de manière combinée directement auprès du fournisseur (station de recharge incluse)
Étendue des services pour les propriétaires | Décompte - Facturation et envoi Décompte - Encaissement Gestion de la charge Gestion des incidents Télémaintenance Dépannage sur place Fonction de reporting Décompte des stations de recharge publiques (p. ex. places de stationnement pour visiteurs) Option de Roaming pour les stations de recharge publiques (p. ex. places de stationnement pour visiteurs) Mise à jour automatisée en cas de modification des tarifs d’électricité d’EAE
Étendue des prestations pour les utilisateurs de SR | Portail Web Appli Contrôle actif de l’activité de chargement Aperçu des transactions Visualisation de ses propres consommations Hotline uniquement pendant les heures de bureau Hotline 24/7 Accès aux stations de recharge publiques du même fournisseur avec le même compte Accès aux stations de recharge publiques d’autres fournisseurs avec le même compte (Roaming)
Coûts uniques par station de recharge | 1475 CHF
Explication | CHF 300 : montage, mise en service, réglage, configuration et onboarding. CHF 1'175 : station de recharge
Coûts mensuels par station de recharge | 10 CHF
Explication | comprend la gestion de la charge, la facturation aux utilisateurs, la licence, le support et la maintenance.
Frais de service liés à l’utilisation
Frais par kWh | 0 CHF/kWh
Frais en pourcentage | 0 % par transaction
Frais fixes | 0 CHF par transaction
Explications | 0
Commentaire sur le modèle de prix | 0
Note on D18: Inscription: processus de l’utilisateur de la station de recharge pour demander/inscrire une station de recharge
Note on D19: Activation: la station de recharge est connectée au système.
Note on D21: Onboarding: l’utilisateur de la station de recharge reçoit l’accès à la station de recharge et, le cas échéant, une instruction.
Note on D30: Vente de stations de recharge: il s’agit de stations de recharge commercialisées par l’entreprise de services (par défaut ou en option). Pas celles qui sont seulement compatibles avec leur système.
Note on D32: Intégration de systèmes tiers: Le système peut communiquer avec d’autres plateformes/systèmes tiers, p. ex. pour le décompte RCP ou SGE.
Note on D33: SGE = systèmes de gestion de l’énergie
Note on D36: Gestion statique de la charge: la gestion statique de la charge réserve un quota fixe du raccordement de la maison pour la recharge des voitures électriques. Celui-ci peut être réparti entre les voitures électriques à charger. La charge réservée est au maximum suffisamment élevée pour qu’il n’y ait pas de surcharge en cas de forte consommation d’électricité dans le bâtiment (p. ex. le soir, quand tout le monde dort).
Note on D37: Gestion dynamique de la charge: la gestion dynamique de la charge ne réserve aucune charge fixe, mais la charge totale disponible est toujours répartie de manière intelligente. La gestion de la charge identifie la quantité d’électricité actuellement consommée dans le bâtiment. Il est ainsi possible d’obtenir une charge beaucoup plus importante, surtout aux heures où la consommation électrique du bâtiment est faible, p. ex. la nuit, lorsqu’une grande partie des habitants dort.
Note on D47: Portail Web: une application basée sur le Web peut être appelée.
Note on D48: Appli: il existe une application pour smartphone.
Note on D50: Aperçu des transactions: les utilisateurs peuvent consulter leurs utilisations et paiements antérieurs et les télécharger comme justificatifs si nécessaire.
Note on D51: Visualisation de ses propres consommations: les consommations peuvent être consultées à tout moment sur le portail Web ou l’application.
Note on D53: Contrôle actif de l’activité de chargement: les utilisateurs peuvent p. ex. contrôler le moment ou le mode de chargement.
Note on D54: Chargement basé sur l’énergie solaire: le véhicule est chargé uniquement / de préférence avec de l’électricité solaire (si PV/RCP disponible).
Note on D55: Chargement économique: le véhicule est rechargé aux heures où les tarifs d’électricité sont avantageux, p. ex. la nuit avec un tarif heures pleines/creuses.
Note on D56: Chargement prioritaire: le véhicule doit être chargé le plus rapidement possible. Dans ce cas, davantage de puissance est attribuée au véhicule (moyennant un supplément de prix le cas échéant)
Note on D57: Prise en compte des limites de chargement: le véhicule doit être chargé au maximum jusqu’à un certain pourcentage afin d’économiser la batterie.
Note on D64: Hotline uniquement pendant les heures de bureau: en cas de questions ou de problèmes, les utilisateurs de stations de recharge peuvent s’adresser à une Hotline, exclusivement pendant les heures de bureau.
Note on D65: Hotline 24/7: en cas de questions ou de problèmes, les utilisateurs de stations de recharge peuvent s’adresser à une Hotline, 24 heures sur 24.
Note on D67: Gestion des incidents: les dysfonctionnements de la station de recharge sont identifiés et signalés par une alarme.
Note on D68: Maintenance à distance: les problèmes de logiciel les plus courants des stations de recharge peuvent être résolus en ligne, sans qu’un technicien doive se rendre sur place, p. ex. via un redémarrage (à distance).
Note on D69: Dépannage sur place: les dysfonctionnements sont réparés sur place, moyennant ou non un supplément.
Note on D72: Jusqu’à la saisie des données: l’entreprise de services saisit les données et les met à la disposition de la clientèle. Celle-ci doit établir elle-même les factures et est responsable de l’encaissement. Jusqu’à la facturation: l’entreprise de services saisit les données et établit les factures sur cette base. La clientèle est responsable de l’encaissement. Jusqu’à l’encaissement: l’entreprise de services prend en charge l’ensemble du processus de facturation, de la saisie des données à l’encaissement en passant par la facturation.
Note on D75: Station de recharge privée: la station de recharge n’est accessible qu’à une seule partie Station de recharge semi-privée: station de recharge accessible à un groupe fermé d’utilisateurs (p. ex. collaborateurs) Station de recharge semi-publique: station de recharge en propriété privée (p. ex. commerce). Elles sont accessibles à tous à certaines heures. Stations de recharge publiques: station de recharge accessible à tous à tout moment (p. ex. places de stationnement pour visiteurs)
Note on D76: Le compteur électrique pour l’électromobilité appartient aux propriétaires immobiliers: L’entreprise de services rembourse aux propriétaires des biens immobiliers les recettes de facturation, déduction faite des frais. Les propriétaires de biens immobiliers reçoivent la facture de consommation d’électricité de l’EAE. Les propriétaires de biens immobiliers paient la facture d’électricité Le compteur électrique pour l’électromobilité appartient à l’entreprise de services: L’entreprise de services prend directement en charge le paiement des coûts de l’électricité au fournisseur d’énergie Le cas échéant, l’entreprise de services rembourse aux propriétaires immobiliers les recettes de facturation, déduction faite des coûts de l’électricité et des frais.
Note on D79: Tarif unique: un seul tarif peut être décompté pour la station de recharge, indépendamment du fait que le fournisseur d’énergie local ait une autre structure tarifaire (p. ex. heures pleines/creuses). Tarifs statiques: la station de recharge peut être décomptée avec plusieurs tarifs statiques définis de manière fixe, p. ex. avec un tarif heures pleines/creuses. Tarifs statiques, y compris le tarif solaire: en plus des tarifs statiques, un tarif solaire fixe peut être pris en compte lors de la consommation d’électricité de sa propre installation photovoltaïque (ou RCP). Tarifs dynamiques: des tarifs dynamiques peuvent en outre être pris en compte et décomptés par le fournisseur d’énergie.
Note on D83: Différents niveaux tarifaires: les utilisateurs peuvent être regroupés et ainsi se voir attribuer différents tarifs.
Note on D84: Liste blanche (utilisateurs spéciaux): certains utilisateurs chargent gratuitement.
Note on D85: Mise à jour automatisée en cas de modifications des tarifs d’électricité de l’EAE: les tarifs de l’électricité de l’EAE sont adaptés sans que la clientèle ne le demande.
Note on D86: Réglage d’un tarif d’énergie propre: les propriétaires ou les régies peuvent appliquer un supplément sur le tarif de l’énergie afin de générer un canal supplémentaire pour amortir les stations de recharge.
Note on D87: Décompte du chargement bidirectionnel: le chargement bidirectionnel peut être géré et décompté.
Note on D89: Décompte RCP: en plus de l’infrastructure de recharge, un RCP (= regroupement pour consommation propre) peut être décompté.
Note on D90: Modèle GRD: la consommation propre de l’électricité solaire est décomptée par le gestionnaire local du réseau de distribution (GRD) via son compteur. Il existe différentes formes de ce modèle. Les différents sites de consommation restent des consommateurs finaux et sont approvisionnés comme auparavant par le gestionnaire de réseau. Celui-ci ne peut proposer le modèle que dans sa propre zone de réseau. Ce modèle est exclusivement proposé par des entreprises locales d’approvisionnement en énergie (EAE) dans leur propre zone de réseau. Dans ce cas, il n’est pas nécessaire de créer un RCP.
Note on D91: Décompte des frais annexes: en plus de l’infrastructure de recharge, des frais annexes (supplémentaires) peuvent être décomptés.
Note on D101: Fonction de reporting: les données d’utilisation peuvent être mises à disposition, p. ex. pour les rapports de durabilité et les reportings.
Note on D103: Fonction de mandant: différents droits d’utilisation peuvent être attribués à différents utilisateurs (p. ex. utilisateurs de la station de recharge, concierge, entreprise d’installation)
Note on D104: Portail Web de gestion des utilisateurs: les propriétaires /la régie peut effectuer différents réglages sur une plateforme, p. ex. la création et l’édition des utilisateurs des stations de recharge, la tarification, etc.
Note on D110: Station de recharge accessible à tous dans le même réseau: Les utilisateurs de stations de recharge peuvent accéder, à l’aide de leur moyen d’accès, aux stations de recharge accessibles à tous du même fournisseur.
Note on D111: Roaming avec accès identique: les utilisateurs de stations de recharge peuvent accéder, à l’aide de leur moyen d’accès, aux stations de recharge accessibles à tous d’une autre fournisseur.
Note on D113: Décompte d’une station de recharge accessible à tous: les stations de recharge sur les places de stationnement accessibles à tous, comme les places de stationnement pour visiteurs, sont rendues accessibles à tous et décomptées par le même fournisseur.
Note on D114: Roaming pour station de recharge accessible à tous: les moyens d’accès et de paiement d’autres exploitants de stations de recharge peuvent être utilisés pour accéder aux stations de recharge accessibles à tous (p. ex. places de stationnement pour visiteurs).
Note on D118: Autofinancement: l’infrastructure de recharge est entièrement financée par les propriétaires. Modèle de location: l’installation de base est financée par les propriétaires. Les utilisateurs peuvent louer la station de recharge auprès de l’entreprise de service. Full Contracting: l’installation de base et la station de recharge sont toutes deux financées par l’entreprise de service et mises à disposition contre une redevance mensuelle.

## Energie Thun AG
Energie Thun AG |  | retour à l’aperçu →
A. Informations générales sur le fournisseur
Description | LADESTROM est la solution de recharge simple et globale pour l'e-mobilité.
Siège | Thun, Suisse
Solution de décompte | LADESTROM
Site Web | ladestrom.jetzt
E-mail | info@ladestrom.jetzt
Téléphone | 033 225 22 22
Disponibilité de l’offre (canton) | Berne
Restriction locale | -
Nombre de points de recharge en Suisse dans les immeubles d’habitation | 120
Dont en Suisse alémanique | 120
Dont en Suisse romande | 0
Dont au Tessin | 0
B. Système d’accès et de décompte
1 Inscription et onboarding
Inscription de l’utilisateur de la station de recharge par | Via le site Web – Formulaire général
Activation par | Entreprise de services
Explication | -
Onboarding des utilisateurs de stations de recharge par | Entreprise de services Régie ou propriétaire immobilier
Explication de l’onboarding | L'administration établit le contact avec les utilisateurs, puis nous prenons le relais.
2 Infrastructure et processus de recharge
Installation
Services d’électromobilité | Installation de base Stations de recharge publiques Stations de recharge rapide
Nombre max. de stations de recharge par bâtiment | 1000
Matériel, compatibilité et interfaces
Stations de recharge compatibles | PICO smart-me, Zaptec
Vente de stations de recharge | Pico Zaptec
Intégration de différents fabricants de SR au sein d’un même bâtiment | Oui, selon la liste de compatibilité
Intégration de systèmes tiers | Oui, des systèmes tiers peuvent en principe être intégrés, mais la compatibilité dépend le cas échéant des stations de recharge.
Propre solution SGE disponible | Non
Avec les fonctions suivantes
Gestion de la charge (GC)
GC statique | Offre standard
GC dynamique | Offre standard
Mise en œuvre GC | Par passerelle locale / station locale
Mesure du courant | Par transformateur de courant
Intégration de différents fabricants | Non
Options d’accès
Par application | Offre standard
RFID (carte/badge) | Offre standard
Plug’n’Charge | Offre individuelle
Autres options d’accès | Non applicable, Aucune indication
Interfaces utilisateur pour les usagers
Portail Web | Offre standard
Appli | Offre standard
Visualisation
Aperçu des transactions | Offre standard
Visualisation de ses propres consommations | Offre standard
Contrôle de l’activité de chargement
Contrôle actif de l’activité de chargement | Offre standard
Chargement basé sur l’énergie solaire | En cours de développement
Chargement économique | En cours de développement
Chargement prioritaire | En cours de développement
Prise en compte des limites de chargement | En cours de développement
Autres modes de chargement | Non applicable, Aucune indication
Autres services
Non applicable, Aucune indication
3 Assistance et maintenance
Assistance
Hotline uniquement pendant les heures de bureau | Offre standard
Hotline 24/7 | Pas d’offre
Monitoring et maintenance
Gestion des incidents | Offre standard
Télémaintenance | Offre standard
Dépannage sur place | Offre standard
4 Décompte
Portée de la solution de décompte | Saisie des données Facturation Encaissement
Paiement du décompte par | Facture par le fournisseur d’énergie
Intervalle de décompte | Trimestriel
Stations de recharge décomptables | Stations de recharge semi-privées Stations de recharge semi-publiques Stations de recharge publiques
Variantes de décompte – Compteurs | Le compteur d’électromobilité appartient aux propriétaires immobiliers: Pas d’offre Le compteur d’électromobilité appartient à l’entreprise de service: Offre standard
Commentaire | -
Tarifs de charge
Tarifs d’électricité possibles | Tarif unique Tarifs statiques, y compris le tarif solaire
Définition du tarif unique | Moyenne pondérée en fonction du temps
Commentaire sur le tarif de charge | -
Services supplémentaires de décompte de l’électromobilité
Différents niveaux tarifaires | Pas d’offre
Liste blanche (utilisateurs spéciaux) | Pas d’offre
Mise à jour automatisée en cas de modification des tarifs d’électricité d’EAE | Offre standard
Réglage d’un tarif d’énergie propre | Pas d’offre
Décompte du chargement bidirectionnel | Offre individuelle
Autres décomptes
Décompte RCP | Saisie des données Facturation Encaissement
Modèle GRD | Nein
Décompte des frais annexes | Pas d’offre
Autres décomptes | Non
Explication | 0
Compatibilité avec les systèmes immobiliers
Exportation .csv | Offre individuelle
Interface API | Offre individuelle
Autres | Non applicable, Aucune indication
5 Régie
Reporting
Fonction de reporting | Offre individuelle
Exploitation
Fonction de mandataire | Offre individuelle
Portail Web de gestion des utilisateurs | Pas d’offre
Autres services
Non applicable, Aucune indication
6 Chargement accessible à tous
Accès pour les utilisateurs de stations de recharge
Accès aux stations de recharge accessibles à tous avec le même moyen d’accès au sein du même réseau de recharge | Offre standard
Accès aux stations de recharge accessibles à tous avec le même moyen d’accès (Roaming) | Pas d’offre
Stations de recharge accessibles à tous (p. ex. places de stationnement pour visiteurs)
Décompte des stations de recharge accessibles à tous | Offre individuelle
Option de Roaming pour les stations de recharge accessibles à tous | Offre individuelle
C. Modèles de prix et de financement
Informations générales sur les modèles de prix et de financement
Modèles de financement | Autofinancement
Modèles de prix | Abonnement avec prix fixe mensuel + supplément sur le courant de charge (par kWh)
Durées des contrats
Durée minimale pour les propriétaires du bâtiment | 5 année(s)
Délai de résiliation pour les propriétaires du bâtiment | 3 mois
Durée minimale pour les utilisateurs de la station de recharge | 1 mois
Délai de résiliation pour les utilisateurs de la station de recharge | 3 mois
Modèle de prix 1: LADESTROM MFH | LADESTROM MFH
Type de modèle de prix | Modèle d’achat: la station de recharge est achetée de manière combinée directement auprès du fournisseur (station de recharge incluse)
Étendue des services pour les propriétaires | Décompte - Encaissement Gestion de la charge Gestion des incidents Télémaintenance Dépannage sur place Mise à jour automatisée en cas de modification des tarifs d’électricité d’EAE
Étendue des prestations pour les utilisateurs de SR | Portail Web Appli Contrôle actif de l’activité de chargement Aperçu des transactions Visualisation de ses propres consommations Hotline uniquement pendant les heures de bureau Accès aux stations de recharge publiques du même fournisseur avec le même compte
Coûts uniques par station de recharge | 2649 CHF
Explication | Achat station de recharge, installation, configuration et instruction, TVA.
Coûts mensuels par station de recharge | 9 CHF
Explication | Gestion de la charge, facturation du support
Frais de service liés à l’utilisation
Frais par kWh | Aucune indication
Frais en pourcentage | Aucune indication
Frais fixes | Aucune indication
Explications | Un prix fixe de l'électricité est facturé. Actuellement à Thoune : 36.16 centimes / kWh TVA incluse.
Commentaire sur le modèle de prix | Facturé en même temps que la facture d'électricité "normale".
Note on D18: Inscription: processus de l’utilisateur de la station de recharge pour demander/inscrire une station de recharge
Note on D19: Activation: la station de recharge est connectée au système.
Note on D21: Onboarding: l’utilisateur de la station de recharge reçoit l’accès à la station de recharge et, le cas échéant, une instruction.
Note on D30: Vente de stations de recharge: il s’agit de stations de recharge commercialisées par l’entreprise de services (par défaut ou en option). Pas celles qui sont seulement compatibles avec leur système.
Note on D32: Intégration de systèmes tiers: Le système peut communiquer avec d’autres plateformes/systèmes tiers, p. ex. pour le décompte RCP ou SGE.
Note on D33: SGE = systèmes de gestion de l’énergie
Note on D36: Gestion statique de la charge: la gestion statique de la charge réserve un quota fixe du raccordement de la maison pour la recharge des voitures électriques. Celui-ci peut être réparti entre les voitures électriques à charger. La charge réservée est au maximum suffisamment élevée pour qu’il n’y ait pas de surcharge en cas de forte consommation d’électricité dans le bâtiment (p. ex. le soir, quand tout le monde dort).
Note on D37: Gestion dynamique de la charge: la gestion dynamique de la charge ne réserve aucune charge fixe, mais la charge totale disponible est toujours répartie de manière intelligente. La gestion de la charge identifie la quantité d’électricité actuellement consommée dans le bâtiment. Il est ainsi possible d’obtenir une charge beaucoup plus importante, surtout aux heures où la consommation électrique du bâtiment est faible, p. ex. la nuit, lorsqu’une grande partie des habitants dort.
Note on D47: Portail Web: une application basée sur le Web peut être appelée.
Note on D48: Appli: il existe une application pour smartphone.
Note on D50: Aperçu des transactions: les utilisateurs peuvent consulter leurs utilisations et paiements antérieurs et les télécharger comme justificatifs si nécessaire.
Note on D51: Visualisation de ses propres consommations: les consommations peuvent être consultées à tout moment sur le portail Web ou l’application.
Note on D53: Contrôle actif de l’activité de chargement: les utilisateurs peuvent p. ex. contrôler le moment ou le mode de chargement.
Note on D54: Chargement basé sur l’énergie solaire: le véhicule est chargé uniquement / de préférence avec de l’électricité solaire (si PV/RCP disponible).
Note on D55: Chargement économique: le véhicule est rechargé aux heures où les tarifs d’électricité sont avantageux, p. ex. la nuit avec un tarif heures pleines/creuses.
Note on D56: Chargement prioritaire: le véhicule doit être chargé le plus rapidement possible. Dans ce cas, davantage de puissance est attribuée au véhicule (moyennant un supplément de prix le cas échéant)
Note on D57: Prise en compte des limites de chargement: le véhicule doit être chargé au maximum jusqu’à un certain pourcentage afin d’économiser la batterie.
Note on D64: Hotline uniquement pendant les heures de bureau: en cas de questions ou de problèmes, les utilisateurs de stations de recharge peuvent s’adresser à une Hotline, exclusivement pendant les heures de bureau.
Note on D65: Hotline 24/7: en cas de questions ou de problèmes, les utilisateurs de stations de recharge peuvent s’adresser à une Hotline, 24 heures sur 24.
Note on D67: Gestion des incidents: les dysfonctionnements de la station de recharge sont identifiés et signalés par une alarme.
Note on D68: Maintenance à distance: les problèmes de logiciel les plus courants des stations de recharge peuvent être résolus en ligne, sans qu’un technicien doive se rendre sur place, p. ex. via un redémarrage (à distance).
Note on D69: Dépannage sur place: les dysfonctionnements sont réparés sur place, moyennant ou non un supplément.
Note on D72: Jusqu’à la saisie des données: l’entreprise de services saisit les données et les met à la disposition de la clientèle. Celle-ci doit établir elle-même les factures et est responsable de l’encaissement. Jusqu’à la facturation: l’entreprise de services saisit les données et établit les factures sur cette base. La clientèle est responsable de l’encaissement. Jusqu’à l’encaissement: l’entreprise de services prend en charge l’ensemble du processus de facturation, de la saisie des données à l’encaissement en passant par la facturation.
Note on D75: Station de recharge privée: la station de recharge n’est accessible qu’à une seule partie Station de recharge semi-privée: station de recharge accessible à un groupe fermé d’utilisateurs (p. ex. collaborateurs) Station de recharge semi-publique: station de recharge en propriété privée (p. ex. commerce). Elles sont accessibles à tous à certaines heures. Stations de recharge publiques: station de recharge accessible à tous à tout moment (p. ex. places de stationnement pour visiteurs)
Note on D76: Le compteur électrique pour l’électromobilité appartient aux propriétaires immobiliers: L’entreprise de services rembourse aux propriétaires des biens immobiliers les recettes de facturation, déduction faite des frais. Les propriétaires de biens immobiliers reçoivent la facture de consommation d’électricité de l’EAE. Les propriétaires de biens immobiliers paient la facture d’électricité Le compteur électrique pour l’électromobilité appartient à l’entreprise de services: L’entreprise de services prend directement en charge le paiement des coûts de l’électricité au fournisseur d’énergie Le cas échéant, l’entreprise de services rembourse aux propriétaires immobiliers les recettes de facturation, déduction faite des coûts de l’électricité et des frais.
Note on D79: Tarif unique: un seul tarif peut être décompté pour la station de recharge, indépendamment du fait que le fournisseur d’énergie local ait une autre structure tarifaire (p. ex. heures pleines/creuses). Tarifs statiques: la station de recharge peut être décomptée avec plusieurs tarifs statiques définis de manière fixe, p. ex. avec un tarif heures pleines/creuses. Tarifs statiques, y compris le tarif solaire: en plus des tarifs statiques, un tarif solaire fixe peut être pris en compte lors de la consommation d’électricité de sa propre installation photovoltaïque (ou RCP). Tarifs dynamiques: des tarifs dynamiques peuvent en outre être pris en compte et décomptés par le fournisseur d’énergie.
Note on D83: Différents niveaux tarifaires: les utilisateurs peuvent être regroupés et ainsi se voir attribuer différents tarifs.
Note on D84: Liste blanche (utilisateurs spéciaux): certains utilisateurs chargent gratuitement.
Note on D85: Mise à jour automatisée en cas de modifications des tarifs d’électricité de l’EAE: les tarifs de l’électricité de l’EAE sont adaptés sans que la clientèle ne le demande.
Note on D86: Réglage d’un tarif d’énergie propre: les propriétaires ou les régies peuvent appliquer un supplément sur le tarif de l’énergie afin de générer un canal supplémentaire pour amortir les stations de recharge.
Note on D87: Décompte du chargement bidirectionnel: le chargement bidirectionnel peut être géré et décompté.
Note on D89: Décompte RCP: en plus de l’infrastructure de recharge, un RCP (= regroupement pour consommation propre) peut être décompté.
Note on D90: Modèle GRD: la consommation propre de l’électricité solaire est décomptée par le gestionnaire local du réseau de distribution (GRD) via son compteur. Il existe différentes formes de ce modèle. Les différents sites de consommation restent des consommateurs finaux et sont approvisionnés comme auparavant par le gestionnaire de réseau. Celui-ci ne peut proposer le modèle que dans sa propre zone de réseau. Ce modèle est exclusivement proposé par des entreprises locales d’approvisionnement en énergie (EAE) dans leur propre zone de réseau. Dans ce cas, il n’est pas nécessaire de créer un RCP.
Note on D91: Décompte des frais annexes: en plus de l’infrastructure de recharge, des frais annexes (supplémentaires) peuvent être décomptés.
Note on D101: Fonction de reporting: les données d’utilisation peuvent être mises à disposition, p. ex. pour les rapports de durabilité et les reportings.
Note on D103: Fonction de mandant: différents droits d’utilisation peuvent être attribués à différents utilisateurs (p. ex. utilisateurs de la station de recharge, concierge, entreprise d’installation)
Note on D104: Portail Web de gestion des utilisateurs: les propriétaires /la régie peut effectuer différents réglages sur une plateforme, p. ex. la création et l’édition des utilisateurs des stations de recharge, la tarification, etc.
Note on D110: Station de recharge accessible à tous dans le même réseau: Les utilisateurs de stations de recharge peuvent accéder, à l’aide de leur moyen d’accès, aux stations de recharge accessibles à tous du même fournisseur.
Note on D111: Roaming avec accès identique: les utilisateurs de stations de recharge peuvent accéder, à l’aide de leur moyen d’accès, aux stations de recharge accessibles à tous d’une autre fournisseur.
Note on D113: Décompte d’une station de recharge accessible à tous: les stations de recharge sur les places de stationnement accessibles à tous, comme les places de stationnement pour visiteurs, sont rendues accessibles à tous et décomptées par le même fournisseur.
Note on D114: Roaming pour station de recharge accessible à tous: les moyens d’accès et de paiement d’autres exploitants de stations de recharge peuvent être utilisés pour accéder aux stations de recharge accessibles à tous (p. ex. places de stationnement pour visiteurs).
Note on D118: Autofinancement: l’infrastructure de recharge est entièrement financée par les propriétaires. Modèle de location: l’installation de base est financée par les propriétaires. Les utilisateurs peuvent louer la station de recharge auprès de l’entreprise de service. Full Contracting: l’installation de base et la station de recharge sont toutes deux financées par l’entreprise de service et mises à disposition contre une redevance mensuelle.

## energie wasser luzern
energie wasser luzern |  | retour à l’aperçu →
A. Informations générales sur le fournisseur
Description | Votre solution de recharge sur mesure pour un grand immeuble collectif ou un lotissement.La solution de recharge ewl convient aussi bien à une utilisation privée que commerciale. - solution avancée pour les propriétaires et les locataires - extension flexible et adaptée aux besoins des bornes de recharge - facturation individuelle de l'énergie de charge en fonction de la consommation
Siège | Lucerne, Suisse
Solution de décompte | ewl Ladelösung
Site Web | https://www.ewl-luzern.ch/privatkunden/dienstleistungen/mobilitaet/elektromobilitaet/
E-mail | elektromobilitaet@ewl-luzern.ch
Téléphone | 041 369 44 48
Disponibilité de l’offre (canton) | Dans toute la Suisse
Restriction locale | -
Nombre de points de recharge en Suisse dans les immeubles d’habitation | 800
Dont en Suisse alémanique | 790
Dont en Suisse romande | 7
Dont au Tessin | 3
B. Système d’accès et de décompte
1 Inscription et onboarding
Inscription de l’utilisateur de la station de recharge par | Via le site Web – Formulaire général
Activation par | Entreprise de services
Explication | Remplir le formulaire de demande sur le site web, le client reçoit une offre à signer. Dès que nous l'aurons signée, nous pourrons installer la station de recharge dans un délai d'environ 2 semaines. Le client reçoit une carte RFID pour l'activation de la station de recharge et l'autorisation d'accéder à sa station de recharge dans l'APP Zaptec.
Onboarding des utilisateurs de stations de recharge par | Entreprise de services
Explication de l’onboarding | Nous ouvrons l'installation sur le portail Zaptec et n'avons besoin que de l'adresse e-mail pour activer la station de recharge pour l'utilisateur final. Il reçoit ensuite un e-mail avec les données d'accès.
2 Infrastructure et processus de recharge
Installation
Services d’électromobilité | Installation de base Stations de recharge publiques Pas de stations de recharge rapide
Nombre max. de stations de recharge par bâtiment | 120
Matériel, compatibilité et interfaces
Stations de recharge compatibles | Actuellement, seulement la Zaptec Pro dans la solution de recharge ewl,
Vente de stations de recharge | Zaptec
Intégration de différents fabricants de SR au sein d’un même bâtiment | Non, les stations de recharge doivent toutes provenir du même fabricant.
Intégration de systèmes tiers | Non, les systèmes tiers ne peuvent pas être intégrés.
Propre solution SGE disponible | Non
Avec les fonctions suivantes
Gestion de la charge (GC)
GC statique | Offre standard
GC dynamique | Offre standard
Mise en œuvre GC | Via le cloud
Mesure du courant | Par transformateur de courant
Intégration de différents fabricants | Non
Options d’accès
Par application | Offre standard
RFID (carte/badge) | Offre standard
Plug’n’Charge | Pas d’offre
Autres options d’accès | Non applicable, Nous travaillons ici avec le fournisseur tiers eCarUp.
Interfaces utilisateur pour les usagers
Portail Web | Offre standard
Appli | Offre standard
Visualisation
Aperçu des transactions | Offre standard
Visualisation de ses propres consommations | Offre standard
Contrôle de l’activité de chargement
Contrôle actif de l’activité de chargement | Pas d’offre
Chargement basé sur l’énergie solaire | En cours de développement
Chargement économique | En cours de développement
Chargement prioritaire | Optionnel dans package supplémentaire
Prise en compte des limites de chargement | En cours de développement
Autres modes de chargement | Non applicable, Aucune indication
Autres services
Non applicable, Aucune indication
3 Assistance et maintenance
Assistance
Hotline uniquement pendant les heures de bureau | Offre standard
Hotline 24/7 | Offre standard
Monitoring et maintenance
Gestion des incidents | Offre standard
Télémaintenance | Offre standard
Dépannage sur place | Offre standard
4 Décompte
Portée de la solution de décompte | Saisie des données Facturation Encaissement
Paiement du décompte par | Facture par le fournisseur d’énergie
Intervalle de décompte | Trimestriel
Stations de recharge décomptables | Stations de recharge privées Stations de recharge semi-privées Stations de recharge semi-publiques Stations de recharge publiques
Variantes de décompte – Compteurs | Le compteur d’électromobilité appartient aux propriétaires immobiliers: Offre individuelle Le compteur d’électromobilité appartient à l’entreprise de service: Offre standard
Commentaire | -
Tarifs de charge
Tarifs d’électricité possibles | Tarif unique
Définition du tarif unique | Tarif fixe indépendant du fournisseur d'énergie local
Commentaire sur le tarif de charge | Nous sommes actuellement en phase d'adaptation afin de pouvoir proposer un tarif dynamique.
Services supplémentaires de décompte de l’électromobilité
Différents niveaux tarifaires | Offre standard
Liste blanche (utilisateurs spéciaux) | Offre standard
Mise à jour automatisée en cas de modification des tarifs d’électricité d’EAE | Offre individuelle
Réglage d’un tarif d’énergie propre | Offre standard
Décompte du chargement bidirectionnel | Pas d’offre
Autres décomptes
Offre | Non disponible
Compatibilité avec les systèmes immobiliers
Exportation .csv | Offre standard
Interface API | Offre individuelle
Autres | Non applicable, Aucune indication
5 Régie
Reporting
Fonction de reporting | Offre standard
Exploitation
Fonction de mandataire | Offre standard
Portail Web de gestion des utilisateurs | Offre standard
Autres services
Non applicable, Aucune indication
6 Chargement accessible à tous
Accès pour les utilisateurs de stations de recharge
Accès aux stations de recharge accessibles à tous avec le même moyen d’accès au sein du même réseau de recharge | Pas d’offre
Accès aux stations de recharge accessibles à tous avec le même moyen d’accès (Roaming) | Pas d’offre
Stations de recharge accessibles à tous (p. ex. places de stationnement pour visiteurs)
Décompte des stations de recharge accessibles à tous | Offre standard
Option de Roaming pour les stations de recharge accessibles à tous | Offre standard
C. Modèles de prix et de financement
Informations générales sur les modèles de prix et de financement
Modèles de financement | Autofinancement Modèle de location de la station de recharge
Modèles de prix | Supplément sur le courant de charge (par kWh) (sans prix fixe mensuel) Pourcentage de supplément par transaction (sans prix fixe mensuel) ewl solution de recharge uniquement le prix fixe pour eCarUp, le supplément en pourcentage est
Durées des contrats
Durée minimale pour les propriétaires du bâtiment | 10 année(s)
Délai de résiliation pour les propriétaires du bâtiment | 1 mois
Durée minimale pour les utilisateurs de la station de recharge | 12 mois
Délai de résiliation pour les utilisateurs de la station de recharge | 3 mois
Modèle de prix 1: Ladestationskauf und Installation ab Flachbandkabel | Ladestationskauf und Installation ab Flachbandkabel
Type de modèle de prix | Modèle d’achat: la station de recharge est achetée de manière combinée directement auprès du fournisseur (station de recharge incluse)
Étendue des services pour les propriétaires | Décompte - Facturation et envoi Décompte - Encaissement Gestion de la charge Portail Web de gestion des utilisateurs Gestion des incidents Télémaintenance Dépannage sur place
Étendue des prestations pour les utilisateurs de SR | Portail Web Appli Visualisation de ses propres consommations Hotline uniquement pendant les heures de bureau Hotline 24/7
Coûts uniques par station de recharge | 2390 CHF
Explication | Livraison et installation, mise en service, activation du portail et envoi de la carte RFID, IA, Sina, TVA excl.
Coûts mensuels par station de recharge | 0 CHF
Explication | Il n'y a pas de frais fixes par station de recharge, tout est facturé via le prix de l'énergie : en 2024, cela représente 38,5 centimes/kWh hors TVA. Les frais fixes ne concernent que la carte Sim ou le raccordement à la fibre optique pour la connexion Internet de l'installation de base. (env. 10 CHF/mois).
Frais de service liés à l’utilisation
Frais par kWh | Aucune indication
Frais en pourcentage | Aucune indication
Frais fixes | Aucune indication
Explications | actuellement encore le même prix dans toute la Suisse de 38.5 ct/kWh hors TVA.
Commentaire sur le modèle de prix | 0
Modèle de prix 2: Miete der Ladestation ab Flachbandkabel | Miete der Ladestation ab Flachbandkabel
Type de modèle de prix | Modèle de location (station de recharge)
Étendue des services pour les propriétaires | Décompte - Facturation et envoi Décompte - Encaissement Gestion de la charge Portail Web de gestion des utilisateurs Gestion des incidents Télémaintenance Dépannage sur place Fonction de mandant
Étendue des prestations pour les utilisateurs de SR | Portail Web Appli Visualisation de ses propres consommations Hotline uniquement pendant les heures de bureau Hotline 24/7
Coûts uniques par station de recharge | 0 CHF
Explication | Pas de frais d'installation, mais une durée de location minimale de 12 mois.
Coûts mensuels par station de recharge | 32 CHF
Explication | 0
Frais de service liés à l’utilisation
Frais par kWh | Aucune indication
Frais en pourcentage | Aucune indication
Frais fixes | Aucune indication
Explications | Même chose que pour le modèle d'achat
Commentaire sur le modèle de prix | 0
Note on D18: Inscription: processus de l’utilisateur de la station de recharge pour demander/inscrire une station de recharge
Note on D19: Activation: la station de recharge est connectée au système.
Note on D21: Onboarding: l’utilisateur de la station de recharge reçoit l’accès à la station de recharge et, le cas échéant, une instruction.
Note on D30: Vente de stations de recharge: il s’agit de stations de recharge commercialisées par l’entreprise de services (par défaut ou en option). Pas celles qui sont seulement compatibles avec leur système.
Note on D32: Intégration de systèmes tiers: Le système peut communiquer avec d’autres plateformes/systèmes tiers, p. ex. pour le décompte RCP ou SGE.
Note on D33: SGE = systèmes de gestion de l’énergie
Note on D36: Gestion statique de la charge: la gestion statique de la charge réserve un quota fixe du raccordement de la maison pour la recharge des voitures électriques. Celui-ci peut être réparti entre les voitures électriques à charger. La charge réservée est au maximum suffisamment élevée pour qu’il n’y ait pas de surcharge en cas de forte consommation d’électricité dans le bâtiment (p. ex. le soir, quand tout le monde dort).
Note on D37: Gestion dynamique de la charge: la gestion dynamique de la charge ne réserve aucune charge fixe, mais la charge totale disponible est toujours répartie de manière intelligente. La gestion de la charge identifie la quantité d’électricité actuellement consommée dans le bâtiment. Il est ainsi possible d’obtenir une charge beaucoup plus importante, surtout aux heures où la consommation électrique du bâtiment est faible, p. ex. la nuit, lorsqu’une grande partie des habitants dort.
Note on D47: Portail Web: une application basée sur le Web peut être appelée.
Note on D48: Appli: il existe une application pour smartphone.
Note on D50: Aperçu des transactions: les utilisateurs peuvent consulter leurs utilisations et paiements antérieurs et les télécharger comme justificatifs si nécessaire.
Note on D51: Visualisation de ses propres consommations: les consommations peuvent être consultées à tout moment sur le portail Web ou l’application.
Note on D53: Contrôle actif de l’activité de chargement: les utilisateurs peuvent p. ex. contrôler le moment ou le mode de chargement.
Note on D54: Chargement basé sur l’énergie solaire: le véhicule est chargé uniquement / de préférence avec de l’électricité solaire (si PV/RCP disponible).
Note on D55: Chargement économique: le véhicule est rechargé aux heures où les tarifs d’électricité sont avantageux, p. ex. la nuit avec un tarif heures pleines/creuses.
Note on D56: Chargement prioritaire: le véhicule doit être chargé le plus rapidement possible. Dans ce cas, davantage de puissance est attribuée au véhicule (moyennant un supplément de prix le cas échéant)
Note on D57: Prise en compte des limites de chargement: le véhicule doit être chargé au maximum jusqu’à un certain pourcentage afin d’économiser la batterie.
Note on D64: Hotline uniquement pendant les heures de bureau: en cas de questions ou de problèmes, les utilisateurs de stations de recharge peuvent s’adresser à une Hotline, exclusivement pendant les heures de bureau.
Note on D65: Hotline 24/7: en cas de questions ou de problèmes, les utilisateurs de stations de recharge peuvent s’adresser à une Hotline, 24 heures sur 24.
Note on D67: Gestion des incidents: les dysfonctionnements de la station de recharge sont identifiés et signalés par une alarme.
Note on D68: Maintenance à distance: les problèmes de logiciel les plus courants des stations de recharge peuvent être résolus en ligne, sans qu’un technicien doive se rendre sur place, p. ex. via un redémarrage (à distance).
Note on D69: Dépannage sur place: les dysfonctionnements sont réparés sur place, moyennant ou non un supplément.
Note on D72: Jusqu’à la saisie des données: l’entreprise de services saisit les données et les met à la disposition de la clientèle. Celle-ci doit établir elle-même les factures et est responsable de l’encaissement. Jusqu’à la facturation: l’entreprise de services saisit les données et établit les factures sur cette base. La clientèle est responsable de l’encaissement. Jusqu’à l’encaissement: l’entreprise de services prend en charge l’ensemble du processus de facturation, de la saisie des données à l’encaissement en passant par la facturation.
Note on D75: Station de recharge privée: la station de recharge n’est accessible qu’à une seule partie Station de recharge semi-privée: station de recharge accessible à un groupe fermé d’utilisateurs (p. ex. collaborateurs) Station de recharge semi-publique: station de recharge en propriété privée (p. ex. commerce). Elles sont accessibles à tous à certaines heures. Stations de recharge publiques: station de recharge accessible à tous à tout moment (p. ex. places de stationnement pour visiteurs)
Note on D76: Le compteur électrique pour l’électromobilité appartient aux propriétaires immobiliers: L’entreprise de services rembourse aux propriétaires des biens immobiliers les recettes de facturation, déduction faite des frais. Les propriétaires de biens immobiliers reçoivent la facture de consommation d’électricité de l’EAE. Les propriétaires de biens immobiliers paient la facture d’électricité Le compteur électrique pour l’électromobilité appartient à l’entreprise de services: L’entreprise de services prend directement en charge le paiement des coûts de l’électricité au fournisseur d’énergie Le cas échéant, l’entreprise de services rembourse aux propriétaires immobiliers les recettes de facturation, déduction faite des coûts de l’électricité et des frais.
Note on D79: Tarif unique: un seul tarif peut être décompté pour la station de recharge, indépendamment du fait que le fournisseur d’énergie local ait une autre structure tarifaire (p. ex. heures pleines/creuses). Tarifs statiques: la station de recharge peut être décomptée avec plusieurs tarifs statiques définis de manière fixe, p. ex. avec un tarif heures pleines/creuses. Tarifs statiques, y compris le tarif solaire: en plus des tarifs statiques, un tarif solaire fixe peut être pris en compte lors de la consommation d’électricité de sa propre installation photovoltaïque (ou RCP). Tarifs dynamiques: des tarifs dynamiques peuvent en outre être pris en compte et décomptés par le fournisseur d’énergie.
Note on D83: Différents niveaux tarifaires: les utilisateurs peuvent être regroupés et ainsi se voir attribuer différents tarifs.
Note on D84: Liste blanche (utilisateurs spéciaux): certains utilisateurs chargent gratuitement.
Note on D85: Mise à jour automatisée en cas de modifications des tarifs d’électricité de l’EAE: les tarifs de l’électricité de l’EAE sont adaptés sans que la clientèle ne le demande.
Note on D86: Réglage d’un tarif d’énergie propre: les propriétaires ou les régies peuvent appliquer un supplément sur le tarif de l’énergie afin de générer un canal supplémentaire pour amortir les stations de recharge.
Note on D87: Décompte du chargement bidirectionnel: le chargement bidirectionnel peut être géré et décompté.
Note on D97: Fonction de reporting: les données d’utilisation peuvent être mises à disposition, p. ex. pour les rapports de durabilité et les reportings.
Note on D99: Fonction de mandant: différents droits d’utilisation peuvent être attribués à différents utilisateurs (p. ex. utilisateurs de la station de recharge, concierge, entreprise d’installation)
Note on D100: Portail Web de gestion des utilisateurs: les propriétaires /la régie peut effectuer différents réglages sur une plateforme, p. ex. la création et l’édition des utilisateurs des stations de recharge, la tarification, etc.
Note on D106: Station de recharge accessible à tous dans le même réseau: Les utilisateurs de stations de recharge peuvent accéder, à l’aide de leur moyen d’accès, aux stations de recharge accessibles à tous du même fournisseur.
Note on D107: Roaming avec accès identique: les utilisateurs de stations de recharge peuvent accéder, à l’aide de leur moyen d’accès, aux stations de recharge accessibles à tous d’une autre fournisseur.
Note on D109: Décompte d’une station de recharge accessible à tous: les stations de recharge sur les places de stationnement accessibles à tous, comme les places de stationnement pour visiteurs, sont rendues accessibles à tous et décomptées par le même fournisseur.
Note on D110: Roaming pour station de recharge accessible à tous: les moyens d’accès et de paiement d’autres exploitants de stations de recharge peuvent être utilisés pour accéder aux stations de recharge accessibles à tous (p. ex. places de stationnement pour visiteurs).
Note on D114: Autofinancement: l’infrastructure de recharge est entièrement financée par les propriétaires. Modèle de location: l’installation de base est financée par les propriétaires. Les utilisateurs peuvent louer la station de recharge auprès de l’entreprise de service. Full Contracting: l’installation de base et la station de recharge sont toutes deux financées par l’entreprise de service et mises à disposition contre une redevance mensuelle.

## ennovatis Energiemanagement AG
ennovatis Energiemanagement AG |  | retour à l’aperçu →
A. Informations générales sur le fournisseur
Description | -
Siège | Olten, Suisse
Solution de décompte | -
Site Web | www.ennovatis.com
E-mail | verkauf@ennovatis.com
Téléphone | +41 62 555 37 37
Disponibilité de l’offre (canton) | Dans toute la Suisse
Restriction locale | -
Nombre de points de recharge en Suisse dans les immeubles d’habitation | 500
Dont en Suisse alémanique | 500
Dont en Suisse romande | 0
Dont au Tessin | 0
B. Système d’accès et de décompte
1 Inscription et onboarding
Inscription de l’utilisateur de la station de recharge par | Téléphone E-mail Via le site Web – Formulaire général
Activation par | Entreprise de services
Explication | Il existe un processus qui définit le déroulement des différents cas.
Onboarding des utilisateurs de stations de recharge par | Entreprise de services
Explication de l’onboarding | Il existe un processus qui définit le déroulement des différents cas.
2 Infrastructure et processus de recharge
Installation
Services d’électromobilité | Installation de base Stations de recharge rapide Pas de stations de recharge publiques
Nombre max. de stations de recharge par bâtiment | 500
Matériel, compatibilité et interfaces
Stations de recharge compatibles | Nein
Vente de stations de recharge | ABB easee Zaptec
Intégration de différents fabricants de SR au sein d’un même bâtiment | Non, les stations de recharge doivent toutes provenir du même fabricant.
Intégration de systèmes tiers | Oui, des systèmes tiers peuvent en principe être intégrés, mais la compatibilité dépend le cas échéant des stations de recharge.
Propre solution SGE disponible | Oui
Avec les fonctions suivantes | Mesure pour reporting Mesure de la chaleur Mesure de l’eau Visualisations Monitoring Gestion des incidents Optimisation de la consommation propre
Gestion de la charge (GC)
GC statique | Pas d’offre
GC dynamique | Offre standard
Mise en œuvre GC | Via le cloud Par passerelle locale / station locale
Mesure du courant | Directement sur le compteur (numérique, y compris l’interface) Question un peu bizarre ; il y a des compteurs avec ou sans convertisseur selon la taille du raccordement
Intégration de différents fabricants | Non
Options d’accès
Par application | Offre standard
RFID (carte/badge) | Offre standard
Plug’n’Charge | Offre standard
Autres options d’accès | Non applicable, Aucune indication
Interfaces utilisateur pour les usagers
Portail Web | Offre standard
Appli | Offre standard
Visualisation
Aperçu des transactions | Pas d’offre
Visualisation de ses propres consommations | Offre standard
Contrôle de l’activité de chargement
Contrôle actif de l’activité de chargement | Offre standard
Chargement basé sur l’énergie solaire | Optionnel dans package supplémentaire
Chargement économique | Optionnel dans package supplémentaire
Chargement prioritaire | Optionnel dans package supplémentaire
Prise en compte des limites de chargement | Optionnel dans package supplémentaire
Autres modes de chargement | Non applicable, Aucune indication
Autres services
Non applicable, Aucune indication
3 Assistance et maintenance
Assistance
Hotline uniquement pendant les heures de bureau | Offre standard
Hotline 24/7 | Pas d’offre
Monitoring et maintenance
Gestion des incidents | Offre standard
Télémaintenance | Offre standard
Dépannage sur place | Offre standard
4 Décompte
Portée de la solution de décompte | Saisie des données Facturation Encaissement
Paiement du décompte par | Facture par le fournisseur
Intervalle de décompte | Trimestriel Semestriel Annuel
Stations de recharge décomptables | Stations de recharge privées Stations de recharge semi-privées
Variantes de décompte – Compteurs | Le compteur d’électromobilité appartient aux propriétaires immobiliers: Offre standard Le compteur d’électromobilité appartient à l’entreprise de service: Offre standard
Commentaire | -
Tarifs de charge
Tarifs d’électricité possibles | Tarif unique Tarifs statiques (p. ex. heures pleines/creuses) Tarifs statiques, y compris le tarif solaire Tarif dynamique (peut varier en fonction d’une entrée externe)
Définition du tarif unique | -
Commentaire sur le tarif de charge | -
Services supplémentaires de décompte de l’électromobilité
Différents niveaux tarifaires | Pas d’offre
Liste blanche (utilisateurs spéciaux) | Pas d’offre
Mise à jour automatisée en cas de modification des tarifs d’électricité d’EAE | Offre standard
Réglage d’un tarif d’énergie propre | Pas d’offre
Décompte du chargement bidirectionnel | Offre individuelle
Autres décomptes
Décompte RCP | Saisie des données Facturation Encaissement
Modèle GRD | Non applicable, car pas d’entreprise locale d’approvisionnement en énergie
Décompte des frais annexes | Saisie des données Facturation Encaissement
Autres décomptes | Non
Explication | 0
Compatibilité avec les systèmes immobiliers
Exportation .csv | Offre standard
Interface API | Offre standard
Autres | Non applicable, Aucune indication
5 Régie
Reporting
Fonction de reporting | Offre standard
Exploitation
Fonction de mandataire | Offre standard
Portail Web de gestion des utilisateurs | Offre standard
Autres services
Non applicable, Aucune indication
6 Chargement accessible à tous
Accès pour les utilisateurs de stations de recharge
Accès aux stations de recharge accessibles à tous avec le même moyen d’accès au sein du même réseau de recharge | Pas d’offre
Accès aux stations de recharge accessibles à tous avec le même moyen d’accès (Roaming) | Pas d’offre
Stations de recharge accessibles à tous (p. ex. places de stationnement pour visiteurs)
Décompte des stations de recharge accessibles à tous | Pas d’offre
Option de Roaming pour les stations de recharge accessibles à tous | Pas d’offre
C. Modèles de prix et de financement
Informations générales sur les modèles de prix et de financement
Modèles de financement | Autofinancement
Modèles de prix | Abonnement à prix fixe mensuel (sans supplément)
Durées des contrats
Durée minimale pour les propriétaires du bâtiment | 3 année(s)
Délai de résiliation pour les propriétaires du bâtiment | 6 mois
Durée minimale pour les utilisateurs de la station de recharge | 6 mois
Délai de résiliation pour les utilisateurs de la station de recharge | 3 mois
Modèle de prix 1: Standard | Standard
Type de modèle de prix | Modèle d’achat: la station de recharge est achetée de manière combinée directement auprès du fournisseur (station de recharge incluse)
Étendue des services pour les propriétaires | Décompte - Pour mise à disposition des données Décompte - Facturation et envoi Décompte - Encaissement Gestion de la charge Portail Web de gestion des utilisateurs Réglage d’un tarif d’énergie propre Gestion des incidents Télémaintenance Dépannage sur place Fonction de reporting Fonction de mandant Mise à jour automatisée en cas de modification des tarifs d’électricité d’EAE
Étendue des prestations pour les utilisateurs de SR | Portail Web Appli Contrôle actif de l’activité de chargement Visualisation de ses propres consommations Hotline uniquement pendant les heures de bureau
Coûts uniques par station de recharge | 1200 CHF
Explication | 0
Coûts mensuels par station de recharge | 1.3 CHF
Explication | Le prix est pour la conservation des données, selon la connectivité, la taille du système, la facturation, il y a d'autres frais.
Frais de service liés à l’utilisation
Frais par kWh | 0 CHF/kWh
Frais en pourcentage | 0 % par transaction
Frais fixes | 0 CHF par transaction
Explications | Les éventuels coûts de connectivité sont répartis entre les utilisateurs.
Commentaire sur le modèle de prix | 0
Note on D18: Inscription: processus de l’utilisateur de la station de recharge pour demander/inscrire une station de recharge
Note on D19: Activation: la station de recharge est connectée au système.
Note on D21: Onboarding: l’utilisateur de la station de recharge reçoit l’accès à la station de recharge et, le cas échéant, une instruction.
Note on D30: Vente de stations de recharge: il s’agit de stations de recharge commercialisées par l’entreprise de services (par défaut ou en option). Pas celles qui sont seulement compatibles avec leur système.
Note on D32: Intégration de systèmes tiers: Le système peut communiquer avec d’autres plateformes/systèmes tiers, p. ex. pour le décompte RCP ou SGE.
Note on D33: SGE = systèmes de gestion de l’énergie
Note on D36: Gestion statique de la charge: la gestion statique de la charge réserve un quota fixe du raccordement de la maison pour la recharge des voitures électriques. Celui-ci peut être réparti entre les voitures électriques à charger. La charge réservée est au maximum suffisamment élevée pour qu’il n’y ait pas de surcharge en cas de forte consommation d’électricité dans le bâtiment (p. ex. le soir, quand tout le monde dort).
Note on D37: Gestion dynamique de la charge: la gestion dynamique de la charge ne réserve aucune charge fixe, mais la charge totale disponible est toujours répartie de manière intelligente. La gestion de la charge identifie la quantité d’électricité actuellement consommée dans le bâtiment. Il est ainsi possible d’obtenir une charge beaucoup plus importante, surtout aux heures où la consommation électrique du bâtiment est faible, p. ex. la nuit, lorsqu’une grande partie des habitants dort.
Note on D47: Portail Web: une application basée sur le Web peut être appelée.
Note on D48: Appli: il existe une application pour smartphone.
Note on D50: Aperçu des transactions: les utilisateurs peuvent consulter leurs utilisations et paiements antérieurs et les télécharger comme justificatifs si nécessaire.
Note on D51: Visualisation de ses propres consommations: les consommations peuvent être consultées à tout moment sur le portail Web ou l’application.
Note on D53: Contrôle actif de l’activité de chargement: les utilisateurs peuvent p. ex. contrôler le moment ou le mode de chargement.
Note on D54: Chargement basé sur l’énergie solaire: le véhicule est chargé uniquement / de préférence avec de l’électricité solaire (si PV/RCP disponible).
Note on D55: Chargement économique: le véhicule est rechargé aux heures où les tarifs d’électricité sont avantageux, p. ex. la nuit avec un tarif heures pleines/creuses.
Note on D56: Chargement prioritaire: le véhicule doit être chargé le plus rapidement possible. Dans ce cas, davantage de puissance est attribuée au véhicule (moyennant un supplément de prix le cas échéant)
Note on D57: Prise en compte des limites de chargement: le véhicule doit être chargé au maximum jusqu’à un certain pourcentage afin d’économiser la batterie.
Note on D64: Hotline uniquement pendant les heures de bureau: en cas de questions ou de problèmes, les utilisateurs de stations de recharge peuvent s’adresser à une Hotline, exclusivement pendant les heures de bureau.
Note on D65: Hotline 24/7: en cas de questions ou de problèmes, les utilisateurs de stations de recharge peuvent s’adresser à une Hotline, 24 heures sur 24.
Note on D67: Gestion des incidents: les dysfonctionnements de la station de recharge sont identifiés et signalés par une alarme.
Note on D68: Maintenance à distance: les problèmes de logiciel les plus courants des stations de recharge peuvent être résolus en ligne, sans qu’un technicien doive se rendre sur place, p. ex. via un redémarrage (à distance).
Note on D69: Dépannage sur place: les dysfonctionnements sont réparés sur place, moyennant ou non un supplément.
Note on D72: Jusqu’à la saisie des données: l’entreprise de services saisit les données et les met à la disposition de la clientèle. Celle-ci doit établir elle-même les factures et est responsable de l’encaissement. Jusqu’à la facturation: l’entreprise de services saisit les données et établit les factures sur cette base. La clientèle est responsable de l’encaissement. Jusqu’à l’encaissement: l’entreprise de services prend en charge l’ensemble du processus de facturation, de la saisie des données à l’encaissement en passant par la facturation.
Note on D75: Station de recharge privée: la station de recharge n’est accessible qu’à une seule partie Station de recharge semi-privée: station de recharge accessible à un groupe fermé d’utilisateurs (p. ex. collaborateurs) Station de recharge semi-publique: station de recharge en propriété privée (p. ex. commerce). Elles sont accessibles à tous à certaines heures. Stations de recharge publiques: station de recharge accessible à tous à tout moment (p. ex. places de stationnement pour visiteurs)
Note on D76: Le compteur électrique pour l’électromobilité appartient aux propriétaires immobiliers: L’entreprise de services rembourse aux propriétaires des biens immobiliers les recettes de facturation, déduction faite des frais. Les propriétaires de biens immobiliers reçoivent la facture de consommation d’électricité de l’EAE. Les propriétaires de biens immobiliers paient la facture d’électricité Le compteur électrique pour l’électromobilité appartient à l’entreprise de services: L’entreprise de services prend directement en charge le paiement des coûts de l’électricité au fournisseur d’énergie Le cas échéant, l’entreprise de services rembourse aux propriétaires immobiliers les recettes de facturation, déduction faite des coûts de l’électricité et des frais.
Note on D79: Tarif unique: un seul tarif peut être décompté pour la station de recharge, indépendamment du fait que le fournisseur d’énergie local ait une autre structure tarifaire (p. ex. heures pleines/creuses). Tarifs statiques: la station de recharge peut être décomptée avec plusieurs tarifs statiques définis de manière fixe, p. ex. avec un tarif heures pleines/creuses. Tarifs statiques, y compris le tarif solaire: en plus des tarifs statiques, un tarif solaire fixe peut être pris en compte lors de la consommation d’électricité de sa propre installation photovoltaïque (ou RCP). Tarifs dynamiques: des tarifs dynamiques peuvent en outre être pris en compte et décomptés par le fournisseur d’énergie.
Note on D83: Différents niveaux tarifaires: les utilisateurs peuvent être regroupés et ainsi se voir attribuer différents tarifs.
Note on D84: Liste blanche (utilisateurs spéciaux): certains utilisateurs chargent gratuitement.
Note on D85: Mise à jour automatisée en cas de modifications des tarifs d’électricité de l’EAE: les tarifs de l’électricité de l’EAE sont adaptés sans que la clientèle ne le demande.
Note on D86: Réglage d’un tarif d’énergie propre: les propriétaires ou les régies peuvent appliquer un supplément sur le tarif de l’énergie afin de générer un canal supplémentaire pour amortir les stations de recharge.
Note on D87: Décompte du chargement bidirectionnel: le chargement bidirectionnel peut être géré et décompté.
Note on D89: Décompte RCP: en plus de l’infrastructure de recharge, un RCP (= regroupement pour consommation propre) peut être décompté.
Note on D90: Modèle GRD: la consommation propre de l’électricité solaire est décomptée par le gestionnaire local du réseau de distribution (GRD) via son compteur. Il existe différentes formes de ce modèle. Les différents sites de consommation restent des consommateurs finaux et sont approvisionnés comme auparavant par le gestionnaire de réseau. Celui-ci ne peut proposer le modèle que dans sa propre zone de réseau. Ce modèle est exclusivement proposé par des entreprises locales d’approvisionnement en énergie (EAE) dans leur propre zone de réseau. Dans ce cas, il n’est pas nécessaire de créer un RCP.
Note on D91: Décompte des frais annexes: en plus de l’infrastructure de recharge, des frais annexes (supplémentaires) peuvent être décomptés.
Note on D101: Fonction de reporting: les données d’utilisation peuvent être mises à disposition, p. ex. pour les rapports de durabilité et les reportings.
Note on D103: Fonction de mandant: différents droits d’utilisation peuvent être attribués à différents utilisateurs (p. ex. utilisateurs de la station de recharge, concierge, entreprise d’installation)
Note on D104: Portail Web de gestion des utilisateurs: les propriétaires /la régie peut effectuer différents réglages sur une plateforme, p. ex. la création et l’édition des utilisateurs des stations de recharge, la tarification, etc.
Note on D110: Station de recharge accessible à tous dans le même réseau: Les utilisateurs de stations de recharge peuvent accéder, à l’aide de leur moyen d’accès, aux stations de recharge accessibles à tous du même fournisseur.
Note on D111: Roaming avec accès identique: les utilisateurs de stations de recharge peuvent accéder, à l’aide de leur moyen d’accès, aux stations de recharge accessibles à tous d’une autre fournisseur.
Note on D113: Décompte d’une station de recharge accessible à tous: les stations de recharge sur les places de stationnement accessibles à tous, comme les places de stationnement pour visiteurs, sont rendues accessibles à tous et décomptées par le même fournisseur.
Note on D114: Roaming pour station de recharge accessible à tous: les moyens d’accès et de paiement d’autres exploitants de stations de recharge peuvent être utilisés pour accéder aux stations de recharge accessibles à tous (p. ex. places de stationnement pour visiteurs).
Note on D118: Autofinancement: l’infrastructure de recharge est entièrement financée par les propriétaires. Modèle de location: l’installation de base est financée par les propriétaires. Les utilisateurs peuvent louer la station de recharge auprès de l’entreprise de service. Full Contracting: l’installation de base et la station de recharge sont toutes deux financées par l’entreprise de service et mises à disposition contre une redevance mensuelle.

## Eponet AG
Eponet AG |  | retour à l’aperçu →
A. Informations générales sur le fournisseur
Description | Eponet offre sur un seul portail un outil de gestion qui, basé sur une approche globale et une architecture logicielle modulaire, comprend des solutions flexibles, évolutives et surtout indépendantes des marques pour l'électromobilité, la gestion de la charge, la gestion de l'énergie, le contrôle des machines, le smart metering, le contrôle d'accès et la gestion du temps. L'outil de gestion d'Eponet fournit aux entreprises, aux autorités et aux organisations de tous types et de toutes tailles de vastes possibilités et des données en temps réel afin de se positionner de manière efficace et orientée vers l'avenir sur les thèmes stratégiquement importants de la disponibilité de l'énergie et du tournant de la mobilité.
Siège | Romanshorn, Suisse
Solution de décompte | -
Site Web | www.eponet.ch
E-mail | info@eponet.ch
Téléphone | 043 844 40 30
Disponibilité de l’offre (canton) | Dans toute la Suisse
Restriction locale | -
Nombre de points de recharge en Suisse dans les immeubles d’habitation | 1000
Dont en Suisse alémanique | 800
Dont en Suisse romande | 150
Dont au Tessin | 50
B. Système d’accès et de décompte
1 Inscription et onboarding
Inscription de l’utilisateur de la station de recharge par | via le portail Eponet
Activation par | toutes les possibilités sont disponibles
Explication | via le portail Eponet
Onboarding des utilisateurs de stations de recharge par | Régie ou propriétaire immobilier Installateur
Explication de l’onboarding | -
2 Infrastructure et processus de recharge
Installation
Services d’électromobilité | Stations de recharge publiques Stations de recharge rapide Pas d’installation de base
Nombre max. de stations de recharge par bâtiment | 1000
Matériel, compatibilité et interfaces
Stations de recharge compatibles | www.portal.eponet.ch
Vente de stations de recharge | Non
Intégration de différents fabricants de SR au sein d’un même bâtiment | Oui, selon la liste de compatibilité
Intégration de systèmes tiers | Oui, des systèmes tiers peuvent en principe être intégrés, mais la compatibilité dépend le cas échéant des stations de recharge.
Propre solution SGE disponible | Oui
Avec les fonctions suivantes | Mesure pour reporting Mesure de la chaleur Mesure de l’eau Visualisations Monitoring Gestion des incidents Optimisation de la consommation propre
Gestion de la charge (GC)
GC statique | Offre standard
GC dynamique | Offre standard
Mise en œuvre GC | Via le cloud Par passerelle locale / station locale
Mesure du courant | Par transformateur de courant Directement sur le compteur (numérique, y compris l’interface)
Intégration de différents fabricants | Oui
Options d’accès
Par application | En cours de développement
RFID (carte/badge) | Offre standard
Plug’n’Charge | Offre standard
Autres options d’accès | Offre standard, Fonction de chargement et de prépaiement
Interfaces utilisateur pour les usagers
Portail Web | Offre standard
Appli | En cours de développement
Visualisation
Aperçu des transactions | Offre standard
Visualisation de ses propres consommations | Offre standard
Contrôle de l’activité de chargement
Contrôle actif de l’activité de chargement | Offre standard
Chargement basé sur l’énergie solaire | Offre standard
Chargement économique | Offre standard
Chargement prioritaire | Offre standard
Prise en compte des limites de chargement | Offre standard
Autres modes de chargement | Offre standard, Aucune indication
Autres services
Offre standard, Aucune indication
3 Assistance et maintenance
Assistance
Hotline uniquement pendant les heures de bureau | Offre standard
Hotline 24/7 | Pas d’offre
Monitoring et maintenance
Gestion des incidents | Offre standard
Télémaintenance | Offre standard
Dépannage sur place | Offre individuelle
4 Décompte
Portée de la solution de décompte | Saisie des données Facturation Encaissement
Paiement du décompte par | Facture par le fournisseur Facture par le fournisseur d’énergie Facture par les propriétaires immobiliers Carte de crédit / carte EC
Intervalle de décompte | Prépayé Immédiat Mensuel
Stations de recharge décomptables | Stations de recharge privées Stations de recharge semi-privées Stations de recharge semi-publiques Stations de recharge publiques
Variantes de décompte – Compteurs | Le compteur d’électromobilité appartient aux propriétaires immobiliers: Offre standard Le compteur d’électromobilité appartient à l’entreprise de service: Offre standard
Commentaire | -
Tarifs de charge
Tarifs d’électricité possibles | Tarifs statiques (p. ex. heures pleines/creuses) Tarifs statiques, y compris le tarif solaire
Définition du tarif unique | -
Commentaire sur le tarif de charge | -
Services supplémentaires de décompte de l’électromobilité
Différents niveaux tarifaires | Offre standard
Liste blanche (utilisateurs spéciaux) | Offre standard
Mise à jour automatisée en cas de modification des tarifs d’électricité d’EAE | Offre standard
Réglage d’un tarif d’énergie propre | Offre standard
Décompte du chargement bidirectionnel | En cours de développement
Autres décomptes
Offre | Non disponible
Compatibilité avec les systèmes immobiliers
Exportation .csv | Offre standard
Interface API | Offre standard
Autres | Non applicable
5 Régie
Reporting
Fonction de reporting | Offre standard
Exploitation
Fonction de mandataire | Offre standard
Portail Web de gestion des utilisateurs | Offre standard
Autres services
Offre standard, Aucune indication
6 Chargement accessible à tous
Accès pour les utilisateurs de stations de recharge
Accès aux stations de recharge accessibles à tous avec le même moyen d’accès au sein du même réseau de recharge | Offre standard
Accès aux stations de recharge accessibles à tous avec le même moyen d’accès (Roaming) | Offre standard
Stations de recharge accessibles à tous (p. ex. places de stationnement pour visiteurs)
Décompte des stations de recharge accessibles à tous | Offre standard
Option de Roaming pour les stations de recharge accessibles à tous | Offre standard
C. Modèles de prix et de financement
Informations générales sur les modèles de prix et de financement
Modèles de financement | Autofinancement
Modèles de prix | Abonnement à prix fixe mensuel (sans supplément) Abonnement avec prix fixe mensuel + supplément sur le courant de charge (par kWh)
Durées des contrats
Durée minimale pour les propriétaires du bâtiment | Aucune indication
Délai de résiliation pour les propriétaires du bâtiment | Aucune indication
Durée minimale pour les utilisateurs de la station de recharge | Aucune indication
Délai de résiliation pour les utilisateurs de la station de recharge | Aucune indication
Modèle de prix 1: ChargeOne Immo mit Grundgebühr | ChargeOne Immo mit Grundgebühr
Type de modèle de prix | Modèle de service pur: La station de recharge est achetée indépendamment (par un tiers ou par nous en tant que fournisseur de services) ou est déjà disponible
Étendue des services pour les propriétaires | Décompte - Pour mise à disposition des données Décompte - Facturation et envoi Décompte - Encaissement Gestion de la charge Portail Web de gestion des utilisateurs Réglage d’un tarif d’énergie propre Gestion des incidents Télémaintenance Fonction de reporting Fonction de mandant Décompte des stations de recharge publiques (p. ex. places de stationnement pour visiteurs) Option de Roaming pour les stations de recharge publiques (p. ex. places de stationnement pour visiteurs) Mise à jour automatisée en cas de modification des tarifs d’électricité d’EAE Capacité de décompter la charge bidirectionnelle
Étendue des prestations pour les utilisateurs de SR | Portail Web Contrôle actif de l’activité de chargement Aperçu des transactions Visualisation de ses propres consommations Hotline uniquement pendant les heures de bureau Accès aux stations de recharge publiques du même fournisseur avec le même compte Accès aux stations de recharge publiques d’autres fournisseurs avec le même compte (Roaming)
Coûts uniques par station de recharge | 80 CHF
Explication | Embarquement de la station de recharge
Coûts mensuels par station de recharge | 2 CHF
Explication | Flat Rate
Frais de service liés à l’utilisation
Frais par kWh | 0.01 CHF/kWh
Frais en pourcentage | 0 % pro Transaktion
Frais fixes | 0 CHF pro Transaktion
Explications | 0
Commentaire sur le modèle de prix | 0
Note on D18: Inscription: processus de l’utilisateur de la station de recharge pour demander/inscrire une station de recharge
Note on D19: Activation: la station de recharge est connectée au système.
Note on D21: Onboarding: l’utilisateur de la station de recharge reçoit l’accès à la station de recharge et, le cas échéant, une instruction.
Note on D30: Vente de stations de recharge: il s’agit de stations de recharge commercialisées par l’entreprise de services (par défaut ou en option). Pas celles qui sont seulement compatibles avec leur système.
Note on D32: Intégration de systèmes tiers: Le système peut communiquer avec d’autres plateformes/systèmes tiers, p. ex. pour le décompte RCP ou SGE.
Note on D33: SGE = systèmes de gestion de l’énergie
Note on D36: Gestion statique de la charge: la gestion statique de la charge réserve un quota fixe du raccordement de la maison pour la recharge des voitures électriques. Celui-ci peut être réparti entre les voitures électriques à charger. La charge réservée est au maximum suffisamment élevée pour qu’il n’y ait pas de surcharge en cas de forte consommation d’électricité dans le bâtiment (p. ex. le soir, quand tout le monde dort).
Note on D37: Gestion dynamique de la charge: la gestion dynamique de la charge ne réserve aucune charge fixe, mais la charge totale disponible est toujours répartie de manière intelligente. La gestion de la charge identifie la quantité d’électricité actuellement consommée dans le bâtiment. Il est ainsi possible d’obtenir une charge beaucoup plus importante, surtout aux heures où la consommation électrique du bâtiment est faible, p. ex. la nuit, lorsqu’une grande partie des habitants dort.
Note on D47: Portail Web: une application basée sur le Web peut être appelée.
Note on D48: Appli: il existe une application pour smartphone.
Note on D50: Aperçu des transactions: les utilisateurs peuvent consulter leurs utilisations et paiements antérieurs et les télécharger comme justificatifs si nécessaire.
Note on D51: Visualisation de ses propres consommations: les consommations peuvent être consultées à tout moment sur le portail Web ou l’application.
Note on D53: Contrôle actif de l’activité de chargement: les utilisateurs peuvent p. ex. contrôler le moment ou le mode de chargement.
Note on D54: Chargement basé sur l’énergie solaire: le véhicule est chargé uniquement / de préférence avec de l’électricité solaire (si PV/RCP disponible).
Note on D55: Chargement économique: le véhicule est rechargé aux heures où les tarifs d’électricité sont avantageux, p. ex. la nuit avec un tarif heures pleines/creuses.
Note on D56: Chargement prioritaire: le véhicule doit être chargé le plus rapidement possible. Dans ce cas, davantage de puissance est attribuée au véhicule (moyennant un supplément de prix le cas échéant)
Note on D57: Prise en compte des limites de chargement: le véhicule doit être chargé au maximum jusqu’à un certain pourcentage afin d’économiser la batterie.
Note on D64: Hotline uniquement pendant les heures de bureau: en cas de questions ou de problèmes, les utilisateurs de stations de recharge peuvent s’adresser à une Hotline, exclusivement pendant les heures de bureau.
Note on D65: Hotline 24/7: en cas de questions ou de problèmes, les utilisateurs de stations de recharge peuvent s’adresser à une Hotline, 24 heures sur 24.
Note on D67: Gestion des incidents: les dysfonctionnements de la station de recharge sont identifiés et signalés par une alarme.
Note on D68: Maintenance à distance: les problèmes de logiciel les plus courants des stations de recharge peuvent être résolus en ligne, sans qu’un technicien doive se rendre sur place, p. ex. via un redémarrage (à distance).
Note on D69: Dépannage sur place: les dysfonctionnements sont réparés sur place, moyennant ou non un supplément.
Note on D72: Jusqu’à la saisie des données: l’entreprise de services saisit les données et les met à la disposition de la clientèle. Celle-ci doit établir elle-même les factures et est responsable de l’encaissement. Jusqu’à la facturation: l’entreprise de services saisit les données et établit les factures sur cette base. La clientèle est responsable de l’encaissement. Jusqu’à l’encaissement: l’entreprise de services prend en charge l’ensemble du processus de facturation, de la saisie des données à l’encaissement en passant par la facturation.
Note on D75: Station de recharge privée: la station de recharge n’est accessible qu’à une seule partie Station de recharge semi-privée: station de recharge accessible à un groupe fermé d’utilisateurs (p. ex. collaborateurs) Station de recharge semi-publique: station de recharge en propriété privée (p. ex. commerce). Elles sont accessibles à tous à certaines heures. Stations de recharge publiques: station de recharge accessible à tous à tout moment (p. ex. places de stationnement pour visiteurs)
Note on D76: Le compteur électrique pour l’électromobilité appartient aux propriétaires immobiliers: L’entreprise de services rembourse aux propriétaires des biens immobiliers les recettes de facturation, déduction faite des frais. Les propriétaires de biens immobiliers reçoivent la facture de consommation d’électricité de l’EAE. Les propriétaires de biens immobiliers paient la facture d’électricité Le compteur électrique pour l’électromobilité appartient à l’entreprise de services: L’entreprise de services prend directement en charge le paiement des coûts de l’électricité au fournisseur d’énergie Le cas échéant, l’entreprise de services rembourse aux propriétaires immobiliers les recettes de facturation, déduction faite des coûts de l’électricité et des frais.
Note on D79: Tarif unique: un seul tarif peut être décompté pour la station de recharge, indépendamment du fait que le fournisseur d’énergie local ait une autre structure tarifaire (p. ex. heures pleines/creuses). Tarifs statiques: la station de recharge peut être décomptée avec plusieurs tarifs statiques définis de manière fixe, p. ex. avec un tarif heures pleines/creuses. Tarifs statiques, y compris le tarif solaire: en plus des tarifs statiques, un tarif solaire fixe peut être pris en compte lors de la consommation d’électricité de sa propre installation photovoltaïque (ou RCP). Tarifs dynamiques: des tarifs dynamiques peuvent en outre être pris en compte et décomptés par le fournisseur d’énergie.
Note on D83: Différents niveaux tarifaires: les utilisateurs peuvent être regroupés et ainsi se voir attribuer différents tarifs.
Note on D84: Liste blanche (utilisateurs spéciaux): certains utilisateurs chargent gratuitement.
Note on D85: Mise à jour automatisée en cas de modifications des tarifs d’électricité de l’EAE: les tarifs de l’électricité de l’EAE sont adaptés sans que la clientèle ne le demande.
Note on D86: Réglage d’un tarif d’énergie propre: les propriétaires ou les régies peuvent appliquer un supplément sur le tarif de l’énergie afin de générer un canal supplémentaire pour amortir les stations de recharge.
Note on D87: Décompte du chargement bidirectionnel: le chargement bidirectionnel peut être géré et décompté.
Note on D97: Fonction de reporting: les données d’utilisation peuvent être mises à disposition, p. ex. pour les rapports de durabilité et les reportings.
Note on D99: Fonction de mandant: différents droits d’utilisation peuvent être attribués à différents utilisateurs (p. ex. utilisateurs de la station de recharge, concierge, entreprise d’installation)
Note on D100: Portail Web de gestion des utilisateurs: les propriétaires /la régie peut effectuer différents réglages sur une plateforme, p. ex. la création et l’édition des utilisateurs des stations de recharge, la tarification, etc.
Note on D106: Station de recharge accessible à tous dans le même réseau: Les utilisateurs de stations de recharge peuvent accéder, à l’aide de leur moyen d’accès, aux stations de recharge accessibles à tous du même fournisseur.
Note on D107: Roaming avec accès identique: les utilisateurs de stations de recharge peuvent accéder, à l’aide de leur moyen d’accès, aux stations de recharge accessibles à tous d’une autre fournisseur.
Note on D109: Décompte d’une station de recharge accessible à tous: les stations de recharge sur les places de stationnement accessibles à tous, comme les places de stationnement pour visiteurs, sont rendues accessibles à tous et décomptées par le même fournisseur.
Note on D110: Roaming pour station de recharge accessible à tous: les moyens d’accès et de paiement d’autres exploitants de stations de recharge peuvent être utilisés pour accéder aux stations de recharge accessibles à tous (p. ex. places de stationnement pour visiteurs).
Note on D114: Autofinancement: l’infrastructure de recharge est entièrement financée par les propriétaires. Modèle de location: l’installation de base est financée par les propriétaires. Les utilisateurs peuvent louer la station de recharge auprès de l’entreprise de service. Full Contracting: l’installation de base et la station de recharge sont toutes deux financées par l’entreprise de service et mises à disposition contre une redevance mensuelle.

## ewz
ewz |  | retour à l’aperçu →
A. Informations générales sur le fournisseur
Description | Moderne, innovant et durable : avec une flotte de véhicules électriques et des infrastructures de recharge intelligentes, vous transmettez ces attributs à votre entreprise et profitez d'une image positive. Nous vous soutenons dans cette démarche en vous proposant des solutions complètes clés en main, en prenant en charge la planification et la réalisation et en garantissant le bon fonctionnement des installations dans le domaine de l'électromobilité.
Siège | Zurich, Suisse
Solution de décompte | ewz.Ladelösung
Site Web | https://www.ewz.ch/fr/clients-commerciaux/mobilite-electrique/solutions-pour-vehicules-electriques/stations-de-recharge-pour-immeubles.html
E-mail | elektromobilitaet@ewz.ch
Téléphone
Disponibilité de l’offre (canton) | Dans toute la Suisse Grisons Zurich
Restriction locale | -
Nombre de points de recharge en Suisse dans les immeubles d’habitation | 5500
Dont en Suisse alémanique | 4000
Dont en Suisse romande | 1000
Dont au Tessin | 500
B. Système d’accès et de décompte
1 Inscription et onboarding
Inscription de l’utilisateur de la station de recharge par | Téléphone E-mail Via le site Web – Formulaire général Via le site Web – Formulaire avec indication d’un lien spécifique à l’immeuble ou d’un code QR
Activation par | Entreprise de services
Explication | -
Onboarding des utilisateurs de stations de recharge par | Entreprise de services
Explication de l’onboarding | Tout d'une seule main
2 Infrastructure et processus de recharge
Installation
Services d’électromobilité | Installation de base Stations de recharge publiques Stations de recharge rapide
Nombre max. de stations de recharge par bâtiment | 999
Matériel, compatibilité et interfaces
Stations de recharge compatibles | Aucune indication
Vente de stations de recharge | ABB ABL Alfen CTEK easee Mennekes Zaptec Alpitronic
Intégration de différents fabricants de SR au sein d’un même bâtiment | Oui, selon la liste de compatibilité
Intégration de systèmes tiers | Oui, des systèmes tiers peuvent en principe être intégrés, mais la compatibilité dépend le cas échéant des stations de recharge.
Propre solution SGE disponible | Non
Avec les fonctions suivantes
Gestion de la charge (GC)
GC statique | Pas d’offre
GC dynamique | Offre standard
Mise en œuvre GC | Via le cloud Par passerelle locale / station locale
Mesure du courant | Directement sur le compteur (numérique, y compris l’interface)
Intégration de différents fabricants | Non
Options d’accès
Par application | Offre standard
RFID (carte/badge) | Offre standard
Plug’n’Charge | En cours de développement
Autres options d’accès | Non applicable, Aucune indication
Interfaces utilisateur pour les usagers
Portail Web | Offre standard
Appli | Offre standard
Visualisation
Aperçu des transactions | Offre standard
Visualisation de ses propres consommations | Offre standard
Contrôle de l’activité de chargement
Contrôle actif de l’activité de chargement | Offre standard
Chargement basé sur l’énergie solaire | Pas d’offre
Chargement économique | En cours de développement
Chargement prioritaire | En cours de développement
Prise en compte des limites de chargement | Pas d’offre
Autres modes de chargement | Non applicable, Aucune indication
Autres services
En cours de développement, Aucune indication
3 Assistance et maintenance
Assistance
Hotline uniquement pendant les heures de bureau | Offre standard
Hotline 24/7 | Offre standard
Monitoring et maintenance
Gestion des incidents | Offre standard
Télémaintenance | Offre standard
Dépannage sur place | Offre standard
4 Décompte
Portée de la solution de décompte | Saisie des données Facturation Encaissement
Paiement du décompte par | Carte de crédit / carte EC
Intervalle de décompte | Mensuel
Stations de recharge décomptables | Stations de recharge privées Stations de recharge semi-privées Stations de recharge semi-publiques Stations de recharge publiques
Variantes de décompte – Compteurs | Le compteur d’électromobilité appartient aux propriétaires immobiliers: Offre individuelle Le compteur d’électromobilité appartient à l’entreprise de service: Offre standard
Commentaire | -
Tarifs de charge
Tarifs d’électricité possibles | Tarif unique
Définition du tarif unique | Prix moyen selon l'ElCom
Commentaire sur le tarif de charge | Prix dynamiques HP/HC probablement possible en 2024.
Services supplémentaires de décompte de l’électromobilité
Différents niveaux tarifaires | Offre individuelle
Liste blanche (utilisateurs spéciaux) | Pas d’offre
Mise à jour automatisée en cas de modification des tarifs d’électricité d’EAE | En cours de développement
Réglage d’un tarif d’énergie propre | Offre individuelle
Décompte du chargement bidirectionnel | Pas d’offre
Autres décomptes
Décompte RCP | Saisie des données Facturation Encaissement
Modèle GRD | Nein
Décompte des frais annexes | Pas d’offre
Autres décomptes | Non
Explication | 0
Compatibilité avec les systèmes immobiliers
Exportation .csv | Offre individuelle
Interface API | En cours de développement
Autres | En cours de développement, Aucune indication
5 Régie
Reporting
Fonction de reporting | Offre individuelle
Exploitation
Fonction de mandataire | Offre individuelle
Portail Web de gestion des utilisateurs | Offre individuelle
Autres services
Non applicable, Aucune indication
6 Chargement accessible à tous
Accès pour les utilisateurs de stations de recharge
Accès aux stations de recharge accessibles à tous avec le même moyen d’accès au sein du même réseau de recharge | Offre standard
Accès aux stations de recharge accessibles à tous avec le même moyen d’accès (Roaming) | Offre standard
Stations de recharge accessibles à tous (p. ex. places de stationnement pour visiteurs)
Décompte des stations de recharge accessibles à tous | Offre standard
Option de Roaming pour les stations de recharge accessibles à tous | Offre standard
C. Modèles de prix et de financement
Informations générales sur les modèles de prix et de financement
Modèles de financement | Autofinancement
Modèles de prix | Abonnement avec prix fixe mensuel + supplément sur le courant de charge (par kWh)
Durées des contrats
Durée minimale pour les propriétaires du bâtiment | 1 année(s)
Délai de résiliation pour les propriétaires du bâtiment | 3 mois
Durée minimale pour les utilisateurs de la station de recharge | 1 mois
Délai de résiliation pour les utilisateurs de la station de recharge | 3 mois
Modèle de prix: aucune indication | 0
Note on D18: Inscription: processus de l’utilisateur de la station de recharge pour demander/inscrire une station de recharge
Note on D19: Activation: la station de recharge est connectée au système.
Note on D21: Onboarding: l’utilisateur de la station de recharge reçoit l’accès à la station de recharge et, le cas échéant, une instruction.
Note on D30: Vente de stations de recharge: il s’agit de stations de recharge commercialisées par l’entreprise de services (par défaut ou en option). Pas celles qui sont seulement compatibles avec leur système.
Note on D32: Intégration de systèmes tiers: Le système peut communiquer avec d’autres plateformes/systèmes tiers, p. ex. pour le décompte RCP ou SGE.
Note on D33: SGE = systèmes de gestion de l’énergie
Note on D36: Gestion statique de la charge: la gestion statique de la charge réserve un quota fixe du raccordement de la maison pour la recharge des voitures électriques. Celui-ci peut être réparti entre les voitures électriques à charger. La charge réservée est au maximum suffisamment élevée pour qu’il n’y ait pas de surcharge en cas de forte consommation d’électricité dans le bâtiment (p. ex. le soir, quand tout le monde dort).
Note on D37: Gestion dynamique de la charge: la gestion dynamique de la charge ne réserve aucune charge fixe, mais la charge totale disponible est toujours répartie de manière intelligente. La gestion de la charge identifie la quantité d’électricité actuellement consommée dans le bâtiment. Il est ainsi possible d’obtenir une charge beaucoup plus importante, surtout aux heures où la consommation électrique du bâtiment est faible, p. ex. la nuit, lorsqu’une grande partie des habitants dort.
Note on D47: Portail Web: une application basée sur le Web peut être appelée.
Note on D48: Appli: il existe une application pour smartphone.
Note on D50: Aperçu des transactions: les utilisateurs peuvent consulter leurs utilisations et paiements antérieurs et les télécharger comme justificatifs si nécessaire.
Note on D51: Visualisation de ses propres consommations: les consommations peuvent être consultées à tout moment sur le portail Web ou l’application.
Note on D53: Contrôle actif de l’activité de chargement: les utilisateurs peuvent p. ex. contrôler le moment ou le mode de chargement.
Note on D54: Chargement basé sur l’énergie solaire: le véhicule est chargé uniquement / de préférence avec de l’électricité solaire (si PV/RCP disponible).
Note on D55: Chargement économique: le véhicule est rechargé aux heures où les tarifs d’électricité sont avantageux, p. ex. la nuit avec un tarif heures pleines/creuses.
Note on D56: Chargement prioritaire: le véhicule doit être chargé le plus rapidement possible. Dans ce cas, davantage de puissance est attribuée au véhicule (moyennant un supplément de prix le cas échéant)
Note on D57: Prise en compte des limites de chargement: le véhicule doit être chargé au maximum jusqu’à un certain pourcentage afin d’économiser la batterie.
Note on D64: Hotline uniquement pendant les heures de bureau: en cas de questions ou de problèmes, les utilisateurs de stations de recharge peuvent s’adresser à une Hotline, exclusivement pendant les heures de bureau.
Note on D65: Hotline 24/7: en cas de questions ou de problèmes, les utilisateurs de stations de recharge peuvent s’adresser à une Hotline, 24 heures sur 24.
Note on D67: Gestion des incidents: les dysfonctionnements de la station de recharge sont identifiés et signalés par une alarme.
Note on D68: Maintenance à distance: les problèmes de logiciel les plus courants des stations de recharge peuvent être résolus en ligne, sans qu’un technicien doive se rendre sur place, p. ex. via un redémarrage (à distance).
Note on D69: Dépannage sur place: les dysfonctionnements sont réparés sur place, moyennant ou non un supplément.
Note on D72: Jusqu’à la saisie des données: l’entreprise de services saisit les données et les met à la disposition de la clientèle. Celle-ci doit établir elle-même les factures et est responsable de l’encaissement. Jusqu’à la facturation: l’entreprise de services saisit les données et établit les factures sur cette base. La clientèle est responsable de l’encaissement. Jusqu’à l’encaissement: l’entreprise de services prend en charge l’ensemble du processus de facturation, de la saisie des données à l’encaissement en passant par la facturation.
Note on D75: Station de recharge privée: la station de recharge n’est accessible qu’à une seule partie Station de recharge semi-privée: station de recharge accessible à un groupe fermé d’utilisateurs (p. ex. collaborateurs) Station de recharge semi-publique: station de recharge en propriété privée (p. ex. commerce). Elles sont accessibles à tous à certaines heures. Stations de recharge publiques: station de recharge accessible à tous à tout moment (p. ex. places de stationnement pour visiteurs)
Note on D76: Le compteur électrique pour l’électromobilité appartient aux propriétaires immobiliers: L’entreprise de services rembourse aux propriétaires des biens immobiliers les recettes de facturation, déduction faite des frais. Les propriétaires de biens immobiliers reçoivent la facture de consommation d’électricité de l’EAE. Les propriétaires de biens immobiliers paient la facture d’électricité Le compteur électrique pour l’électromobilité appartient à l’entreprise de services: L’entreprise de services prend directement en charge le paiement des coûts de l’électricité au fournisseur d’énergie Le cas échéant, l’entreprise de services rembourse aux propriétaires immobiliers les recettes de facturation, déduction faite des coûts de l’électricité et des frais.
Note on D79: Tarif unique: un seul tarif peut être décompté pour la station de recharge, indépendamment du fait que le fournisseur d’énergie local ait une autre structure tarifaire (p. ex. heures pleines/creuses). Tarifs statiques: la station de recharge peut être décomptée avec plusieurs tarifs statiques définis de manière fixe, p. ex. avec un tarif heures pleines/creuses. Tarifs statiques, y compris le tarif solaire: en plus des tarifs statiques, un tarif solaire fixe peut être pris en compte lors de la consommation d’électricité de sa propre installation photovoltaïque (ou RCP). Tarifs dynamiques: des tarifs dynamiques peuvent en outre être pris en compte et décomptés par le fournisseur d’énergie.
Note on D83: Différents niveaux tarifaires: les utilisateurs peuvent être regroupés et ainsi se voir attribuer différents tarifs.
Note on D84: Liste blanche (utilisateurs spéciaux): certains utilisateurs chargent gratuitement.
Note on D85: Mise à jour automatisée en cas de modifications des tarifs d’électricité de l’EAE: les tarifs de l’électricité de l’EAE sont adaptés sans que la clientèle ne le demande.
Note on D86: Réglage d’un tarif d’énergie propre: les propriétaires ou les régies peuvent appliquer un supplément sur le tarif de l’énergie afin de générer un canal supplémentaire pour amortir les stations de recharge.
Note on D87: Décompte du chargement bidirectionnel: le chargement bidirectionnel peut être géré et décompté.
Note on D89: Décompte RCP: en plus de l’infrastructure de recharge, un RCP (= regroupement pour consommation propre) peut être décompté.
Note on D90: Modèle GRD: la consommation propre de l’électricité solaire est décomptée par le gestionnaire local du réseau de distribution (GRD) via son compteur. Il existe différentes formes de ce modèle. Les différents sites de consommation restent des consommateurs finaux et sont approvisionnés comme auparavant par le gestionnaire de réseau. Celui-ci ne peut proposer le modèle que dans sa propre zone de réseau. Ce modèle est exclusivement proposé par des entreprises locales d’approvisionnement en énergie (EAE) dans leur propre zone de réseau. Dans ce cas, il n’est pas nécessaire de créer un RCP.
Note on D91: Décompte des frais annexes: en plus de l’infrastructure de recharge, des frais annexes (supplémentaires) peuvent être décomptés.
Note on D101: Fonction de reporting: les données d’utilisation peuvent être mises à disposition, p. ex. pour les rapports de durabilité et les reportings.
Note on D103: Fonction de mandant: différents droits d’utilisation peuvent être attribués à différents utilisateurs (p. ex. utilisateurs de la station de recharge, concierge, entreprise d’installation)
Note on D104: Portail Web de gestion des utilisateurs: les propriétaires /la régie peut effectuer différents réglages sur une plateforme, p. ex. la création et l’édition des utilisateurs des stations de recharge, la tarification, etc.
Note on D110: Station de recharge accessible à tous dans le même réseau: Les utilisateurs de stations de recharge peuvent accéder, à l’aide de leur moyen d’accès, aux stations de recharge accessibles à tous du même fournisseur.
Note on D111: Roaming avec accès identique: les utilisateurs de stations de recharge peuvent accéder, à l’aide de leur moyen d’accès, aux stations de recharge accessibles à tous d’une autre fournisseur.
Note on D113: Décompte d’une station de recharge accessible à tous: les stations de recharge sur les places de stationnement accessibles à tous, comme les places de stationnement pour visiteurs, sont rendues accessibles à tous et décomptées par le même fournisseur.
Note on D114: Roaming pour station de recharge accessible à tous: les moyens d’accès et de paiement d’autres exploitants de stations de recharge peuvent être utilisés pour accéder aux stations de recharge accessibles à tous (p. ex. places de stationnement pour visiteurs).
Note on D118: Autofinancement: l’infrastructure de recharge est entièrement financée par les propriétaires. Modèle de location: l’installation de base est financée par les propriétaires. Les utilisateurs peuvent louer la station de recharge auprès de l’entreprise de service. Full Contracting: l’installation de base et la station de recharge sont toutes deux financées par l’entreprise de service et mises à disposition contre une redevance mensuelle.

## Ferratec Technics AG
Ferratec Technics AG |  | retour à l’aperçu →
A. Informations générales sur le fournisseur
Description | mobilecharge Cloud : une solution de recharge d'avenir pour les gérances immobilières et les copropriétés. Le mobilecharge Cloud offre aux gérants d'immeubles une plateforme sur mesure pour intégrer sans peine des solutions individuelles d'e-mobilité. Elle va du simple accès web à l'offre de service complète. Conçue spécialement pour les besoins suisses : - Conçu sur mesure pour la structure tarifaire suisse - Options de paiement variées - Flexibilité du processus de paiement - Transparence absolue des prix Libre choix du produit (matériel)
Siège | Rudolfstetten, Suisse
Solution de décompte | mobilecharge
Site Web | https://mobilecharge.ch/fr
E-mail | emobility@ferratec.ch
Téléphone | +41 56 649 21 21
Disponibilité de l’offre (canton) | Dans toute la Suisse
Restriction locale | -
Nombre de points de recharge en Suisse dans les immeubles d’habitation | 1700
Dont en Suisse alémanique | 1000
Dont en Suisse romande | 500
Dont au Tessin | 200
B. Système d’accès et de décompte
1 Inscription et onboarding
Inscription de l’utilisateur de la station de recharge par | Via le site Web – Formulaire général Via le site Web – Formulaire avec indication d’un lien spécifique à l’immeuble ou d’un code QR
Activation par | Entreprise de services
Explication | Si le client le souhaite, nous nous chargeons de l'élaboration et de la mise en œuvre du projet, soit avec l'électricien préféré du client, soit avec l'un de nos partenaires.
Onboarding des utilisateurs de stations de recharge par | Entreprise de services Installateur
Explication de l’onboarding | L'administration a la possibilité d'enregistrer les conducteurs de l'installation au moyen d'un formulaire numérique. Ensuite, les cartes RFID sont envoyées soit directement au client, soit par l'intermédiaire de l'administration, selon les souhaits du client.
2 Infrastructure et processus de recharge
Installation
Services d’électromobilité | Stations de recharge publiques Stations de recharge rapide Pas d’installation de base
Nombre max. de stations de recharge par bâtiment | 500
Matériel, compatibilité et interfaces
Stations de recharge compatibles | Toutes les bornes de recharge courantes utilisées sur le marché suisse.
Vente de stations de recharge | ABB Mennekes
Intégration de différents fabricants de SR au sein d’un même bâtiment | Oui, selon la liste de compatibilité
Intégration de systèmes tiers | Oui, des systèmes tiers peuvent en principe être intégrés, mais la compatibilité dépend le cas échéant des stations de recharge.
Propre solution SGE disponible | Oui
Avec les fonctions suivantes | Mesure pour reporting Visualisations Monitoring
Gestion de la charge (GC)
GC statique | Offre standard
GC dynamique | Optionnel dans package supplémentaire
Mise en œuvre GC | Par passerelle locale / station locale
Mesure du courant | Par transformateur de courant Directement sur le compteur (numérique, y compris l’interface)
Intégration de différents fabricants | Oui
Options d’accès
Par application | En cours de développement
RFID (carte/badge) | Offre standard
Plug’n’Charge | En cours de développement
Autres options d’accès | Non applicable, Aucune indication
Interfaces utilisateur pour les usagers
Portail Web | Pas d’offre
Appli | Offre standard
Visualisation
Aperçu des transactions | Offre standard
Visualisation de ses propres consommations | Offre standard
Contrôle de l’activité de chargement
Contrôle actif de l’activité de chargement | En cours de développement
Chargement basé sur l’énergie solaire | Optionnel dans package supplémentaire
Chargement économique | Optionnel dans package supplémentaire
Chargement prioritaire | Optionnel dans package supplémentaire
Prise en compte des limites de chargement | Optionnel dans package supplémentaire
Autres modes de chargement | Non applicable, Aucune indication
Autres services
Non applicable, Aucune indication
3 Assistance et maintenance
Assistance
Hotline uniquement pendant les heures de bureau | Offre standard
Hotline 24/7 | En cours de développement
Monitoring et maintenance
Gestion des incidents | Offre standard
Télémaintenance | Offre standard
Dépannage sur place | Offre individuelle
4 Décompte
Portée de la solution de décompte | Saisie des données Facturation Encaissement
Paiement du décompte par | Facture par le fournisseur d’énergie Carte de crédit / carte EC TWINT Facture par le fournisseur pour les entreprises
Intervalle de décompte | Prépayé
Stations de recharge décomptables | Stations de recharge privées Stations de recharge semi-privées Stations de recharge semi-publiques Stations de recharge publiques
Variantes de décompte – Compteurs | Le compteur d’électromobilité appartient aux propriétaires immobiliers: Offre standard Le compteur d’électromobilité appartient à l’entreprise de service: Offre standard
Commentaire | Aperçu de nos produits et de nos prix : https://mobilecharge.ch/de/preise. PAY+ a été spécialement conçu pour les régies immobilières. Ferratec Technics se charge du compteur. Le client peut décider s'il souhaite recevoir une facture ou si les coûts doivent être facturés via une transaction de chargement.
Tarifs de charge
Tarifs d’électricité possibles | Tarifs statiques (p. ex. heures pleines/creuses) Tarifs statiques, y compris le tarif solaire
Définition du tarif unique | -
Commentaire sur le tarif de charge | Outre les heures creuses et les heures pleines, nous proposons des tarifs horaires, des tarifs forfaitaires et des tarifs de départ.
Services supplémentaires de décompte de l’électromobilité
Différents niveaux tarifaires | Offre standard
Liste blanche (utilisateurs spéciaux) | Offre standard
Mise à jour automatisée en cas de modification des tarifs d’électricité d’EAE | Offre individuelle
Réglage d’un tarif d’énergie propre | Offre standard
Décompte du chargement bidirectionnel | En cours de développement
Autres décomptes
Offre | Non disponible
Compatibilité avec les systèmes immobiliers
Exportation .csv | Offre standard
Interface API | En cours de développement
Autres | Offre standard, Envoi automatique de XML via un serveur FTP.
5 Régie
Reporting
Fonction de reporting | Offre standard
Exploitation
Fonction de mandataire | Offre standard
Portail Web de gestion des utilisateurs | Offre standard
Autres services
Offre standard, Aucune indication
6 Chargement accessible à tous
Accès pour les utilisateurs de stations de recharge
Accès aux stations de recharge accessibles à tous avec le même moyen d’accès au sein du même réseau de recharge | Offre standard
Accès aux stations de recharge accessibles à tous avec le même moyen d’accès (Roaming) | En cours de développement
Stations de recharge accessibles à tous (p. ex. places de stationnement pour visiteurs)
Décompte des stations de recharge accessibles à tous | Offre standard
Option de Roaming pour les stations de recharge accessibles à tous | Offre standard
C. Modèles de prix et de financement
Informations générales sur les modèles de prix et de financement
Modèles de financement | Autofinancement
Modèles de prix | Abonnement à prix fixe mensuel (sans supplément) Supplément sur le courant de charge (par kWh) (sans prix fixe mensuel) Abonnement avec prix fixe mensuel + supplément sur le courant de charge (par kWh)
Durées des contrats
Durée minimale pour les propriétaires du bâtiment | Aucune indication
Délai de résiliation pour les propriétaires du bâtiment | Aucune indication
Durée minimale pour les utilisateurs de la station de recharge | Aucune indication
Délai de résiliation pour les utilisateurs de la station de recharge | Aucune indication
Modèle de prix 1: PAY mit option "Driver PAY" | PAY mit option "Driver PAY"
Type de modèle de prix | Modèle de service pur: La station de recharge est achetée indépendamment (par un tiers ou par nous en tant que fournisseur de services) ou est déjà disponible
Étendue des services pour les propriétaires | Décompte - Pour mise à disposition des données Décompte - Facturation et envoi Décompte - Encaissement Gestion de la charge Portail Web de gestion des utilisateurs Liste blanche (utilisateurs spéciaux) Différents niveaux tarifaires Réglage d’un tarif d’énergie propre Gestion des incidents Télémaintenance Fonction de reporting Fonction de mandant Décompte des stations de recharge publiques (p. ex. places de stationnement pour visiteurs) Option de Roaming pour les stations de recharge publiques (p. ex. places de stationnement pour visiteurs) Mise à jour automatisée en cas de modification des tarifs d’électricité d’EAE
Étendue des prestations pour les utilisateurs de SR | Appli Aperçu des transactions Visualisation de ses propres consommations Hotline uniquement pendant les heures de bureau Accès aux stations de recharge publiques du même fournisseur avec le même compte
Coûts uniques par station de recharge | 50 CHF
Explication | Prix catalogue Nouvelle installation : CHF 500. Prix catalogue Nouveau point de charge : CHF 50. En cas de collaboration étroite, il est possible de négocier ces prix.
Coûts mensuels par station de recharge | 0 CHF
Explication | PAY+ : Ferratec Technics se charge de la facturation du compteur EAE. Option "Driver PAY". Informations sous https://mobilecharge.ch/de/preise
Frais de service liés à l’utilisation
Frais par kWh | 0.03 CHF/kWh
Frais en pourcentage | 0 % par transaction
Frais fixes | 0 CHF par transaction
Explications | Supplément sur le prix de l'électricité de CHF 0.03. Le prix de l'électricité peut être choisi par le client (p. ex. administration) lui-même.
Commentaire sur le modèle de prix | 0
Modèle de prix 2: PAY+ / driver Pay | PAY+ / driver Pay
Type de modèle de prix | Modèle de service pur: La station de recharge est achetée indépendamment (par un tiers ou par nous en tant que fournisseur de services) ou est déjà disponible
Étendue des services pour les propriétaires | Décompte - Pour mise à disposition des données Décompte - Facturation et envoi Décompte - Encaissement Gestion de la charge Portail Web de gestion des utilisateurs Liste blanche (utilisateurs spéciaux) Différents niveaux tarifaires Réglage d’un tarif d’énergie propre Gestion des incidents Télémaintenance Fonction de reporting Fonction de mandant Décompte des stations de recharge publiques (p. ex. places de stationnement pour visiteurs) Option de Roaming pour les stations de recharge publiques (p. ex. places de stationnement pour visiteurs) Mise à jour automatisée en cas de modification des tarifs d’électricité d’EAE Capacité de décompter la charge bidirectionnelle
Étendue des prestations pour les utilisateurs de SR | Portail Web Appli Contrôle actif de l’activité de chargement Aperçu des transactions Visualisation de ses propres consommations Hotline uniquement pendant les heures de bureau Accès aux stations de recharge publiques du même fournisseur avec le même compte
Coûts uniques par station de recharge | 50 CHF
Explication | Prix catalogue Nouvelle installation : CHF 500. Prix catalogue Nouveau point de charge : CHF 50. En cas de collaboration étroite, il est possible de négocier ces prix.
Coûts mensuels par station de recharge | 0 CHF
Explication | 0
Frais de service liés à l’utilisation
Frais par kWh | 0.05 CHF/kWh
Frais en pourcentage | 0 % par transaction
Frais fixes | 0 CHF par transaction
Explications | Pour PAY+ / driver Pay, mobilecharge se charge de la facturation du compteur EAE. Un montant de CHF 0.05 (tarif de service) est facturé pour ce service. Pour compenser les pertes (standby, wifi), un tarif système est facturé. Il s'agit en moyenne de 0,03 CHF, qui est adapté tous les trimestres.
Commentaire sur le modèle de prix | Paquets sans souci - A été développé pour le groupe de clients "administrations".
Note on D18: Inscription: processus de l’utilisateur de la station de recharge pour demander/inscrire une station de recharge
Note on D19: Activation: la station de recharge est connectée au système.
Note on D21: Onboarding: l’utilisateur de la station de recharge reçoit l’accès à la station de recharge et, le cas échéant, une instruction.
Note on D30: Vente de stations de recharge: il s’agit de stations de recharge commercialisées par l’entreprise de services (par défaut ou en option). Pas celles qui sont seulement compatibles avec leur système.
Note on D32: Intégration de systèmes tiers: Le système peut communiquer avec d’autres plateformes/systèmes tiers, p. ex. pour le décompte RCP ou SGE.
Note on D33: SGE = systèmes de gestion de l’énergie
Note on D36: Gestion statique de la charge: la gestion statique de la charge réserve un quota fixe du raccordement de la maison pour la recharge des voitures électriques. Celui-ci peut être réparti entre les voitures électriques à charger. La charge réservée est au maximum suffisamment élevée pour qu’il n’y ait pas de surcharge en cas de forte consommation d’électricité dans le bâtiment (p. ex. le soir, quand tout le monde dort).
Note on D37: Gestion dynamique de la charge: la gestion dynamique de la charge ne réserve aucune charge fixe, mais la charge totale disponible est toujours répartie de manière intelligente. La gestion de la charge identifie la quantité d’électricité actuellement consommée dans le bâtiment. Il est ainsi possible d’obtenir une charge beaucoup plus importante, surtout aux heures où la consommation électrique du bâtiment est faible, p. ex. la nuit, lorsqu’une grande partie des habitants dort.
Note on D47: Portail Web: une application basée sur le Web peut être appelée.
Note on D48: Appli: il existe une application pour smartphone.
Note on D50: Aperçu des transactions: les utilisateurs peuvent consulter leurs utilisations et paiements antérieurs et les télécharger comme justificatifs si nécessaire.
Note on D51: Visualisation de ses propres consommations: les consommations peuvent être consultées à tout moment sur le portail Web ou l’application.
Note on D53: Contrôle actif de l’activité de chargement: les utilisateurs peuvent p. ex. contrôler le moment ou le mode de chargement.
Note on D54: Chargement basé sur l’énergie solaire: le véhicule est chargé uniquement / de préférence avec de l’électricité solaire (si PV/RCP disponible).
Note on D55: Chargement économique: le véhicule est rechargé aux heures où les tarifs d’électricité sont avantageux, p. ex. la nuit avec un tarif heures pleines/creuses.
Note on D56: Chargement prioritaire: le véhicule doit être chargé le plus rapidement possible. Dans ce cas, davantage de puissance est attribuée au véhicule (moyennant un supplément de prix le cas échéant)
Note on D57: Prise en compte des limites de chargement: le véhicule doit être chargé au maximum jusqu’à un certain pourcentage afin d’économiser la batterie.
Note on D64: Hotline uniquement pendant les heures de bureau: en cas de questions ou de problèmes, les utilisateurs de stations de recharge peuvent s’adresser à une Hotline, exclusivement pendant les heures de bureau.
Note on D65: Hotline 24/7: en cas de questions ou de problèmes, les utilisateurs de stations de recharge peuvent s’adresser à une Hotline, 24 heures sur 24.
Note on D67: Gestion des incidents: les dysfonctionnements de la station de recharge sont identifiés et signalés par une alarme.
Note on D68: Maintenance à distance: les problèmes de logiciel les plus courants des stations de recharge peuvent être résolus en ligne, sans qu’un technicien doive se rendre sur place, p. ex. via un redémarrage (à distance).
Note on D69: Dépannage sur place: les dysfonctionnements sont réparés sur place, moyennant ou non un supplément.
Note on D72: Jusqu’à la saisie des données: l’entreprise de services saisit les données et les met à la disposition de la clientèle. Celle-ci doit établir elle-même les factures et est responsable de l’encaissement. Jusqu’à la facturation: l’entreprise de services saisit les données et établit les factures sur cette base. La clientèle est responsable de l’encaissement. Jusqu’à l’encaissement: l’entreprise de services prend en charge l’ensemble du processus de facturation, de la saisie des données à l’encaissement en passant par la facturation.
Note on D75: Station de recharge privée: la station de recharge n’est accessible qu’à une seule partie Station de recharge semi-privée: station de recharge accessible à un groupe fermé d’utilisateurs (p. ex. collaborateurs) Station de recharge semi-publique: station de recharge en propriété privée (p. ex. commerce). Elles sont accessibles à tous à certaines heures. Stations de recharge publiques: station de recharge accessible à tous à tout moment (p. ex. places de stationnement pour visiteurs)
Note on D76: Le compteur électrique pour l’électromobilité appartient aux propriétaires immobiliers: L’entreprise de services rembourse aux propriétaires des biens immobiliers les recettes de facturation, déduction faite des frais. Les propriétaires de biens immobiliers reçoivent la facture de consommation d’électricité de l’EAE. Les propriétaires de biens immobiliers paient la facture d’électricité Le compteur électrique pour l’électromobilité appartient à l’entreprise de services: L’entreprise de services prend directement en charge le paiement des coûts de l’électricité au fournisseur d’énergie Le cas échéant, l’entreprise de services rembourse aux propriétaires immobiliers les recettes de facturation, déduction faite des coûts de l’électricité et des frais.
Note on D79: Tarif unique: un seul tarif peut être décompté pour la station de recharge, indépendamment du fait que le fournisseur d’énergie local ait une autre structure tarifaire (p. ex. heures pleines/creuses). Tarifs statiques: la station de recharge peut être décomptée avec plusieurs tarifs statiques définis de manière fixe, p. ex. avec un tarif heures pleines/creuses. Tarifs statiques, y compris le tarif solaire: en plus des tarifs statiques, un tarif solaire fixe peut être pris en compte lors de la consommation d’électricité de sa propre installation photovoltaïque (ou RCP). Tarifs dynamiques: des tarifs dynamiques peuvent en outre être pris en compte et décomptés par le fournisseur d’énergie.
Note on D83: Différents niveaux tarifaires: les utilisateurs peuvent être regroupés et ainsi se voir attribuer différents tarifs.
Note on D84: Liste blanche (utilisateurs spéciaux): certains utilisateurs chargent gratuitement.
Note on D85: Mise à jour automatisée en cas de modifications des tarifs d’électricité de l’EAE: les tarifs de l’électricité de l’EAE sont adaptés sans que la clientèle ne le demande.
Note on D86: Réglage d’un tarif d’énergie propre: les propriétaires ou les régies peuvent appliquer un supplément sur le tarif de l’énergie afin de générer un canal supplémentaire pour amortir les stations de recharge.
Note on D87: Décompte du chargement bidirectionnel: le chargement bidirectionnel peut être géré et décompté.
Note on D97: Fonction de reporting: les données d’utilisation peuvent être mises à disposition, p. ex. pour les rapports de durabilité et les reportings.
Note on D99: Fonction de mandant: différents droits d’utilisation peuvent être attribués à différents utilisateurs (p. ex. utilisateurs de la station de recharge, concierge, entreprise d’installation)
Note on D100: Portail Web de gestion des utilisateurs: les propriétaires /la régie peut effectuer différents réglages sur une plateforme, p. ex. la création et l’édition des utilisateurs des stations de recharge, la tarification, etc.
Note on D106: Station de recharge accessible à tous dans le même réseau: Les utilisateurs de stations de recharge peuvent accéder, à l’aide de leur moyen d’accès, aux stations de recharge accessibles à tous du même fournisseur.
Note on D107: Roaming avec accès identique: les utilisateurs de stations de recharge peuvent accéder, à l’aide de leur moyen d’accès, aux stations de recharge accessibles à tous d’une autre fournisseur.
Note on D109: Décompte d’une station de recharge accessible à tous: les stations de recharge sur les places de stationnement accessibles à tous, comme les places de stationnement pour visiteurs, sont rendues accessibles à tous et décomptées par le même fournisseur.
Note on D110: Roaming pour station de recharge accessible à tous: les moyens d’accès et de paiement d’autres exploitants de stations de recharge peuvent être utilisés pour accéder aux stations de recharge accessibles à tous (p. ex. places de stationnement pour visiteurs).
Note on D114: Autofinancement: l’infrastructure de recharge est entièrement financée par les propriétaires. Modèle de location: l’installation de base est financée par les propriétaires. Les utilisateurs peuvent louer la station de recharge auprès de l’entreprise de service. Full Contracting: l’installation de base et la station de recharge sont toutes deux financées par l’entreprise de service et mises à disposition contre une redevance mensuelle.

## Helion chargeON
Helion charge:ON |  | retour à l’aperçu →
A. Informations générales sur le fournisseur
Description | En tant que fournisseur leader d'installations photovoltaïques, d'infrastructures de recharge, de véhicules électriques et de solutions de facturation, nous avons une grande expérience dans la réalisation d'infrastructures de recharge, clés en main ou pour le compte d'administrations ou de partenaires. Nous veillons à la flexibilité de nos solutions et évitons de lier nos clients à long terme par de longs contrats. En ce qui concerne la solution de facturation, nous veillons tout particulièrement à ce que les processus soient légers et permettent un minimum d'efforts de la part de l'administration/des propriétaires. Grâce à des solutions innovantes d'onboarding et de gestion, nous minimisons également les dépenses pour l'utilisateur et pour nous, ce qui nous permet d'obtenir des conditions intéressantes.
Siège | Cham, Suisse
Solution de décompte | charge:IMMO
Site Web | https://chargeon.helion.ch/fr.html
E-mail | e-mobility@helion.ch
Téléphone | +41 32 552 80 30
Disponibilité de l’offre (canton) | Dans toute la Suisse
Restriction locale | -
Nombre de points de recharge en Suisse dans les immeubles d’habitation | 1000
Dont en Suisse alémanique | 800
Dont en Suisse romande | 180
Dont au Tessin | 20
B. Système d’accès et de décompte
1 Inscription et onboarding
Inscription de l’utilisateur de la station de recharge par | Dans le cas standard, le téléchargement de notre application de chargement est suffisant.
Activation par | Entreprise de services
Explication | Par notre société sœur Helion lors de l'installation/mise en service ou via une interface cloud
Onboarding des utilisateurs de stations de recharge par | Régie ou propriétaire immobilier
Explication de l’onboarding | L'administration envoie des instructions au locataire/utilisateur
2 Infrastructure et processus de recharge
Installation
Services d’électromobilité | Installation de base Stations de recharge publiques Stations de recharge rapide
Nombre max. de stations de recharge par bâtiment | 1000
Matériel, compatibilité et interfaces
Stations de recharge compatibles | easee, Zaptec, Eaton, Hager
Vente de stations de recharge | easee Zaptec
Intégration de différents fabricants de SR au sein d’un même bâtiment | Oui, selon la liste de compatibilité
Intégration de systèmes tiers | Oui, des systèmes tiers peuvent en principe être intégrés, mais la compatibilité dépend le cas échéant des stations de recharge.
Propre solution SGE disponible | Oui
Avec les fonctions suivantes | Visualisations Optimisation de la consommation propre
Gestion de la charge (GC)
GC statique | Offre standard
GC dynamique | Optionnel dans package supplémentaire
Mise en œuvre GC | Par passerelle locale / station locale
Mesure du courant | Par transformateur de courant
Intégration de différents fabricants | Non
Options d’accès
Par application | Offre standard
RFID (carte/badge) | Offre standard
Plug’n’Charge | En cours de développement
Autres options d’accès | Non applicable, Aucune indication
Interfaces utilisateur pour les usagers
Portail Web | Pas d’offre
Appli | Offre standard
Visualisation
Aperçu des transactions | Offre standard
Visualisation de ses propres consommations | En cours de développement
Contrôle de l’activité de chargement
Contrôle actif de l’activité de chargement | En cours de développement
Chargement basé sur l’énergie solaire | Optionnel dans package supplémentaire
Chargement économique | En cours de développement
Chargement prioritaire | Pas d’offre
Prise en compte des limites de chargement | Pas d’offre
Autres modes de chargement | Non applicable, Aucune indication
Autres services
Non applicable, Aucune indication
3 Assistance et maintenance
Assistance
Hotline uniquement pendant les heures de bureau | Offre standard
Hotline 24/7 | Pas d’offre
Monitoring et maintenance
Gestion des incidents | En cours de développement
Télémaintenance | Offre standard
Dépannage sur place | Offre standard
4 Décompte
Portée de la solution de décompte | Saisie des données Facturation Encaissement
Paiement du décompte par | Facture par le fournisseur Carte de crédit / carte EC TWINT Rechargement direct du compte par connexion IBAN (en cours de développement)
Intervalle de décompte | Prépayé Immédiat Mensuel
Stations de recharge décomptables | Stations de recharge privées Stations de recharge semi-privées Stations de recharge semi-publiques Stations de recharge publiques
Variantes de décompte – Compteurs | Le compteur d’électromobilité appartient aux propriétaires immobiliers: Offre standard Le compteur d’électromobilité appartient à l’entreprise de service: Pas d’offre
Commentaire | -
Tarifs de charge
Tarifs d’électricité possibles | Tarif unique
Définition du tarif unique | Tarif fixe indépendant du fournisseur d'énergie local
Commentaire sur le tarif de charge | Le tarif peut être choisi par l'administration
Services supplémentaires de décompte de l’électromobilité
Différents niveaux tarifaires | Offre standard
Liste blanche (utilisateurs spéciaux) | Offre standard
Mise à jour automatisée en cas de modification des tarifs d’électricité d’EAE | Offre standard
Réglage d’un tarif d’énergie propre | Offre standard
Décompte du chargement bidirectionnel | En cours de développement
Autres décomptes
Décompte RCP | Saisie des données Facturation Encaissement
Modèle GRD | Non applicable, car pas d’entreprise locale d’approvisionnement en énergie
Décompte des frais annexes | Pas d’offre
Autres décomptes | Nous proposons la facturation pour les flottes d'entreprises
Explication | 0
Compatibilité avec les systèmes immobiliers
Exportation .csv | Offre standard
Interface API | Offre individuelle
Autres | Non applicable, Aucune indication
5 Régie
Reporting
Fonction de reporting | Offre standard
Exploitation
Fonction de mandataire | Offre standard
Portail Web de gestion des utilisateurs | Offre standard
Autres services
Non applicable, Aucune indication
6 Chargement accessible à tous
Accès pour les utilisateurs de stations de recharge
Accès aux stations de recharge accessibles à tous avec le même moyen d’accès au sein du même réseau de recharge | Offre standard
Accès aux stations de recharge accessibles à tous avec le même moyen d’accès (Roaming) | Offre standard
Stations de recharge accessibles à tous (p. ex. places de stationnement pour visiteurs)
Décompte des stations de recharge accessibles à tous | Offre standard
Option de Roaming pour les stations de recharge accessibles à tous | Offre standard
C. Modèles de prix et de financement
Informations générales sur les modèles de prix et de financement
Modèles de financement | Autofinancement
Modèles de prix | Abonnement à prix fixe mensuel (sans supplément)
Durées des contrats
Durée minimale pour les propriétaires du bâtiment | 1 année(s)
Délai de résiliation pour les propriétaires du bâtiment | 1 mois
Durée minimale pour les utilisateurs de la station de recharge | 1 mois
Délai de résiliation pour les utilisateurs de la station de recharge | 1 mois
Modèle de prix 1: charge:IMMO - Standard | charge:IMMO - Standard
Type de modèle de prix | Modèle de service pur: La station de recharge est achetée indépendamment (par un tiers ou par nous en tant que fournisseur de services) ou est déjà disponible
Étendue des services pour les propriétaires | Décompte - Facturation et envoi Décompte - Encaissement Gestion de la charge Réglage d’un tarif d’énergie propre Gestion des incidents Fonction de reporting Mise à jour automatisée en cas de modification des tarifs d’électricité d’EAE
Étendue des prestations pour les utilisateurs de SR | Appli Aperçu des transactions Visualisation de ses propres consommations Hotline uniquement pendant les heures de bureau Accès aux stations de recharge publiques du même fournisseur avec le même compte Accès aux stations de recharge publiques d’autres fournisseurs avec le même compte (Roaming)
Coûts uniques par station de recharge | 150 CHF
Explication | Coûts de connexion (intégration de la station de recharge dans le système)
Coûts mensuels par station de recharge | 7.5 CHF
Explication | Service de facturation
Frais de service liés à l’utilisation
Frais par kWh | 0 CHF/kWh
Frais en pourcentage | 0 % par transaction
Frais fixes | 0 CHF par transaction
Explications | Selon le mode de paiement, il peut y avoir des frais de transaction.
Commentaire sur le modèle de prix | 0
Note on D18: Inscription: processus de l’utilisateur de la station de recharge pour demander/inscrire une station de recharge
Note on D19: Activation: la station de recharge est connectée au système.
Note on D21: Onboarding: l’utilisateur de la station de recharge reçoit l’accès à la station de recharge et, le cas échéant, une instruction.
Note on D30: Vente de stations de recharge: il s’agit de stations de recharge commercialisées par l’entreprise de services (par défaut ou en option). Pas celles qui sont seulement compatibles avec leur système.
Note on D32: Intégration de systèmes tiers: Le système peut communiquer avec d’autres plateformes/systèmes tiers, p. ex. pour le décompte RCP ou SGE.
Note on D33: SGE = systèmes de gestion de l’énergie
Note on D36: Gestion statique de la charge: la gestion statique de la charge réserve un quota fixe du raccordement de la maison pour la recharge des voitures électriques. Celui-ci peut être réparti entre les voitures électriques à charger. La charge réservée est au maximum suffisamment élevée pour qu’il n’y ait pas de surcharge en cas de forte consommation d’électricité dans le bâtiment (p. ex. le soir, quand tout le monde dort).
Note on D37: Gestion dynamique de la charge: la gestion dynamique de la charge ne réserve aucune charge fixe, mais la charge totale disponible est toujours répartie de manière intelligente. La gestion de la charge identifie la quantité d’électricité actuellement consommée dans le bâtiment. Il est ainsi possible d’obtenir une charge beaucoup plus importante, surtout aux heures où la consommation électrique du bâtiment est faible, p. ex. la nuit, lorsqu’une grande partie des habitants dort.
Note on D47: Portail Web: une application basée sur le Web peut être appelée.
Note on D48: Appli: il existe une application pour smartphone.
Note on D50: Aperçu des transactions: les utilisateurs peuvent consulter leurs utilisations et paiements antérieurs et les télécharger comme justificatifs si nécessaire.
Note on D51: Visualisation de ses propres consommations: les consommations peuvent être consultées à tout moment sur le portail Web ou l’application.
Note on D53: Contrôle actif de l’activité de chargement: les utilisateurs peuvent p. ex. contrôler le moment ou le mode de chargement.
Note on D54: Chargement basé sur l’énergie solaire: le véhicule est chargé uniquement / de préférence avec de l’électricité solaire (si PV/RCP disponible).
Note on D55: Chargement économique: le véhicule est rechargé aux heures où les tarifs d’électricité sont avantageux, p. ex. la nuit avec un tarif heures pleines/creuses.
Note on D56: Chargement prioritaire: le véhicule doit être chargé le plus rapidement possible. Dans ce cas, davantage de puissance est attribuée au véhicule (moyennant un supplément de prix le cas échéant)
Note on D57: Prise en compte des limites de chargement: le véhicule doit être chargé au maximum jusqu’à un certain pourcentage afin d’économiser la batterie.
Note on D64: Hotline uniquement pendant les heures de bureau: en cas de questions ou de problèmes, les utilisateurs de stations de recharge peuvent s’adresser à une Hotline, exclusivement pendant les heures de bureau.
Note on D65: Hotline 24/7: en cas de questions ou de problèmes, les utilisateurs de stations de recharge peuvent s’adresser à une Hotline, 24 heures sur 24.
Note on D67: Gestion des incidents: les dysfonctionnements de la station de recharge sont identifiés et signalés par une alarme.
Note on D68: Maintenance à distance: les problèmes de logiciel les plus courants des stations de recharge peuvent être résolus en ligne, sans qu’un technicien doive se rendre sur place, p. ex. via un redémarrage (à distance).
Note on D69: Dépannage sur place: les dysfonctionnements sont réparés sur place, moyennant ou non un supplément.
Note on D72: Jusqu’à la saisie des données: l’entreprise de services saisit les données et les met à la disposition de la clientèle. Celle-ci doit établir elle-même les factures et est responsable de l’encaissement. Jusqu’à la facturation: l’entreprise de services saisit les données et établit les factures sur cette base. La clientèle est responsable de l’encaissement. Jusqu’à l’encaissement: l’entreprise de services prend en charge l’ensemble du processus de facturation, de la saisie des données à l’encaissement en passant par la facturation.
Note on D75: Station de recharge privée: la station de recharge n’est accessible qu’à une seule partie Station de recharge semi-privée: station de recharge accessible à un groupe fermé d’utilisateurs (p. ex. collaborateurs) Station de recharge semi-publique: station de recharge en propriété privée (p. ex. commerce). Elles sont accessibles à tous à certaines heures. Stations de recharge publiques: station de recharge accessible à tous à tout moment (p. ex. places de stationnement pour visiteurs)
Note on D76: Le compteur électrique pour l’électromobilité appartient aux propriétaires immobiliers: L’entreprise de services rembourse aux propriétaires des biens immobiliers les recettes de facturation, déduction faite des frais. Les propriétaires de biens immobiliers reçoivent la facture de consommation d’électricité de l’EAE. Les propriétaires de biens immobiliers paient la facture d’électricité Le compteur électrique pour l’électromobilité appartient à l’entreprise de services: L’entreprise de services prend directement en charge le paiement des coûts de l’électricité au fournisseur d’énergie Le cas échéant, l’entreprise de services rembourse aux propriétaires immobiliers les recettes de facturation, déduction faite des coûts de l’électricité et des frais.
Note on D79: Tarif unique: un seul tarif peut être décompté pour la station de recharge, indépendamment du fait que le fournisseur d’énergie local ait une autre structure tarifaire (p. ex. heures pleines/creuses). Tarifs statiques: la station de recharge peut être décomptée avec plusieurs tarifs statiques définis de manière fixe, p. ex. avec un tarif heures pleines/creuses. Tarifs statiques, y compris le tarif solaire: en plus des tarifs statiques, un tarif solaire fixe peut être pris en compte lors de la consommation d’électricité de sa propre installation photovoltaïque (ou RCP). Tarifs dynamiques: des tarifs dynamiques peuvent en outre être pris en compte et décomptés par le fournisseur d’énergie.
Note on D83: Différents niveaux tarifaires: les utilisateurs peuvent être regroupés et ainsi se voir attribuer différents tarifs.
Note on D84: Liste blanche (utilisateurs spéciaux): certains utilisateurs chargent gratuitement.
Note on D85: Mise à jour automatisée en cas de modifications des tarifs d’électricité de l’EAE: les tarifs de l’électricité de l’EAE sont adaptés sans que la clientèle ne le demande.
Note on D86: Réglage d’un tarif d’énergie propre: les propriétaires ou les régies peuvent appliquer un supplément sur le tarif de l’énergie afin de générer un canal supplémentaire pour amortir les stations de recharge.
Note on D87: Décompte du chargement bidirectionnel: le chargement bidirectionnel peut être géré et décompté.
Note on D89: Décompte RCP: en plus de l’infrastructure de recharge, un RCP (= regroupement pour consommation propre) peut être décompté.
Note on D90: Modèle GRD: la consommation propre de l’électricité solaire est décomptée par le gestionnaire local du réseau de distribution (GRD) via son compteur. Il existe différentes formes de ce modèle. Les différents sites de consommation restent des consommateurs finaux et sont approvisionnés comme auparavant par le gestionnaire de réseau. Celui-ci ne peut proposer le modèle que dans sa propre zone de réseau. Ce modèle est exclusivement proposé par des entreprises locales d’approvisionnement en énergie (EAE) dans leur propre zone de réseau. Dans ce cas, il n’est pas nécessaire de créer un RCP.
Note on D91: Décompte des frais annexes: en plus de l’infrastructure de recharge, des frais annexes (supplémentaires) peuvent être décomptés.
Note on D101: Fonction de reporting: les données d’utilisation peuvent être mises à disposition, p. ex. pour les rapports de durabilité et les reportings.
Note on D103: Fonction de mandant: différents droits d’utilisation peuvent être attribués à différents utilisateurs (p. ex. utilisateurs de la station de recharge, concierge, entreprise d’installation)
Note on D104: Portail Web de gestion des utilisateurs: les propriétaires /la régie peut effectuer différents réglages sur une plateforme, p. ex. la création et l’édition des utilisateurs des stations de recharge, la tarification, etc.
Note on D110: Station de recharge accessible à tous dans le même réseau: Les utilisateurs de stations de recharge peuvent accéder, à l’aide de leur moyen d’accès, aux stations de recharge accessibles à tous du même fournisseur.
Note on D111: Roaming avec accès identique: les utilisateurs de stations de recharge peuvent accéder, à l’aide de leur moyen d’accès, aux stations de recharge accessibles à tous d’une autre fournisseur.
Note on D113: Décompte d’une station de recharge accessible à tous: les stations de recharge sur les places de stationnement accessibles à tous, comme les places de stationnement pour visiteurs, sont rendues accessibles à tous et décomptées par le même fournisseur.
Note on D114: Roaming pour station de recharge accessible à tous: les moyens d’accès et de paiement d’autres exploitants de stations de recharge peuvent être utilisés pour accéder aux stations de recharge accessibles à tous (p. ex. places de stationnement pour visiteurs).
Note on D118: Autofinancement: l’infrastructure de recharge est entièrement financée par les propriétaires. Modèle de location: l’installation de base est financée par les propriétaires. Les utilisateurs peuvent louer la station de recharge auprès de l’entreprise de service. Full Contracting: l’installation de base et la station de recharge sont toutes deux financées par l’entreprise de service et mises à disposition contre une redevance mensuelle.

## IBC Energie Wasser Chur
IBC Energie Wasser Chur |  | retour à l’aperçu →
A. Informations générales sur le fournisseur
Description | Vous ou votre voisin souhaitez pouvoir recharger votre voiture électrique chez vous ? Dès que plusieurs voitures électriques doivent être rechargées dans un immeuble ou sur le site d'une entreprise, il faut prévoir la solution adéquate.
Siège | Chur, Suisse
Solution de décompte | Abrechnungslösung für Ladestationen
Site Web | https://ibc-chur.ch/angebot/multi-energie/
E-mail | dumeng.hersche@ibc-chur.ch
Téléphone | 081 254 48 24
Disponibilité de l’offre (canton) | Grisons
Restriction locale | Coire et environs
Nombre de points de recharge en Suisse dans les immeubles d’habitation | 140
Dont en Suisse alémanique | 140
Dont en Suisse romande | 0
Dont au Tessin | 0
B. Système d’accès et de décompte
1 Inscription et onboarding
Inscription de l’utilisateur de la station de recharge par | Téléphone E-mail Site web en cours de développement
Activation par | Nous et l'installateur
Explication | -
Onboarding des utilisateurs de stations de recharge par | Entreprise de services Installateur
Explication de l’onboarding | -
2 Infrastructure et processus de recharge
Installation
Services d’électromobilité | Pas d’installation de base Pas de stations de recharge publiques Pas de stations de recharge rapide
Nombre max. de stations de recharge par bâtiment | 18
Matériel, compatibilité et interfaces
Stations de recharge compatibles | Aucune indication
Vente de stations de recharge | easee Mennekes Zaptec
Intégration de différents fabricants de SR au sein d’un même bâtiment | Non, les stations de recharge doivent toutes provenir du même fabricant.
Intégration de systèmes tiers | Non, les systèmes tiers ne peuvent pas être intégrés.
Propre solution SGE disponible | Non
Avec les fonctions suivantes
Gestion de la charge (GC)
GC statique | Offre standard
GC dynamique | Offre standard
Mise en œuvre GC | Via le cloud Par passerelle locale / station locale
Mesure du courant | Par transformateur de courant Directement sur le compteur (numérique, y compris l’interface)
Intégration de différents fabricants | Non
Options d’accès
Par application | En cours de développement
RFID (carte/badge) | Offre standard
Plug’n’Charge | En cours de développement
Autres options d’accès | Non applicable, Aucune indication
Interfaces utilisateur pour les usagers
Portail Web | En cours de développement
Appli | Pas d’offre
Visualisation
Aperçu des transactions | En cours de développement
Visualisation de ses propres consommations | En cours de développement
Contrôle de l’activité de chargement
Contrôle actif de l’activité de chargement | En cours de développement
Chargement basé sur l’énergie solaire | En cours de développement
Chargement économique | En cours de développement
Chargement prioritaire | En cours de développement
Prise en compte des limites de chargement | En cours de développement
Autres modes de chargement | En cours de développement, Aucune indication
Autres services
Non applicable, Aucune indication
3 Assistance et maintenance
Assistance
Hotline uniquement pendant les heures de bureau | Offre standard
Hotline 24/7 | En cours de développement
Monitoring et maintenance
Gestion des incidents | En cours de développement
Télémaintenance | En cours de développement
Dépannage sur place | En cours de développement
4 Décompte
Portée de la solution de décompte | Saisie des données Facturation Encaissement
Paiement du décompte par | Facture par le fournisseur d’énergie
Intervalle de décompte | Trimestriel
Stations de recharge décomptables | Stations de recharge privées Stations de recharge semi-privées Stations de recharge semi-publiques Stations de recharge publiques
Variantes de décompte – Compteurs | Le compteur d’électromobilité appartient aux propriétaires immobiliers: Offre standard Le compteur d’électromobilité appartient à l’entreprise de service: Pas d’offre
Commentaire | -
Tarifs de charge
Tarifs d’électricité possibles | Tarif unique
Définition du tarif unique | Prix moyen selon l'ElCom
Commentaire sur le tarif de charge | Plusieurs tarifs statiques, y compris tarif solaire (si RCP ou GRD disponible) est en cours de développement
Services supplémentaires de décompte de l’électromobilité
Différents niveaux tarifaires | En cours de développement
Liste blanche (utilisateurs spéciaux) | Offre individuelle
Mise à jour automatisée en cas de modification des tarifs d’électricité d’EAE | En cours de développement
Réglage d’un tarif d’énergie propre | En cours de développement
Décompte du chargement bidirectionnel | En cours de développement
Autres décomptes
Décompte RCP | Saisie des données Facturation Encaissement
Modèle GRD | Nein
Décompte des frais annexes | Pas d’offre
Autres décomptes | Non
Explication | 0
Compatibilité avec les systèmes immobiliers
Exportation .csv | Pas d’offre
Interface API | Pas d’offre
Autres | Non applicable, Aucune indication
5 Régie
Reporting
Fonction de reporting | En cours de développement
Exploitation
Fonction de mandataire | En cours de développement
Portail Web de gestion des utilisateurs | En cours de développement
Autres services
Non applicable, Aucune indication
6 Chargement accessible à tous
Accès pour les utilisateurs de stations de recharge
Accès aux stations de recharge accessibles à tous avec le même moyen d’accès au sein du même réseau de recharge | En cours de développement
Accès aux stations de recharge accessibles à tous avec le même moyen d’accès (Roaming) | Offre standard
Stations de recharge accessibles à tous (p. ex. places de stationnement pour visiteurs)
Décompte des stations de recharge accessibles à tous | En cours de développement
Option de Roaming pour les stations de recharge accessibles à tous | En cours de développement
C. Modèles de prix et de financement
Informations générales sur les modèles de prix et de financement
Modèles de financement | Autofinancement
Modèles de prix | Abonnement à prix fixe mensuel (sans supplément) Nous nous différencions dans le service de facturation en demandant un montant fixe mensuel pour la facturation.
Durées des contrats
Durée minimale pour les propriétaires du bâtiment | 1 année(s)
Délai de résiliation pour les propriétaires du bâtiment | 3 mois
Durée minimale pour les utilisateurs de la station de recharge | 3 mois
Délai de résiliation pour les utilisateurs de la station de recharge | 3 mois
Modèle de prix | 0
Type de modèle de prix | Modèle de service pur: La station de recharge est achetée indépendamment (par un tiers ou par nous en tant que fournisseur de services) ou est déjà disponible
Étendue des services pour les propriétaires | Décompte - Facturation et envoi Décompte - Encaissement
Étendue des prestations pour les utilisateurs de SR | Hotline uniquement pendant les heures de bureau
Coûts uniques par station de recharge | 0 CHF
Explication | Se compose de la taille du parc de recharge que l'on met en service.
Coûts mensuels par station de recharge | 8.5 CHF
Explication | 0
Frais de service liés à l’utilisation
Frais par kWh | Aucune indication
Frais en pourcentage | Aucune indication
Frais fixes | Aucune indication
Explications | 0
Commentaire sur le modèle de prix | 0
Note on D18: Inscription: processus de l’utilisateur de la station de recharge pour demander/inscrire une station de recharge
Note on D19: Activation: la station de recharge est connectée au système.
Note on D21: Onboarding: l’utilisateur de la station de recharge reçoit l’accès à la station de recharge et, le cas échéant, une instruction.
Note on D30: Vente de stations de recharge: il s’agit de stations de recharge commercialisées par l’entreprise de services (par défaut ou en option). Pas celles qui sont seulement compatibles avec leur système.
Note on D32: Intégration de systèmes tiers: Le système peut communiquer avec d’autres plateformes/systèmes tiers, p. ex. pour le décompte RCP ou SGE.
Note on D33: SGE = systèmes de gestion de l’énergie
Note on D36: Gestion statique de la charge: la gestion statique de la charge réserve un quota fixe du raccordement de la maison pour la recharge des voitures électriques. Celui-ci peut être réparti entre les voitures électriques à charger. La charge réservée est au maximum suffisamment élevée pour qu’il n’y ait pas de surcharge en cas de forte consommation d’électricité dans le bâtiment (p. ex. le soir, quand tout le monde dort).
Note on D37: Gestion dynamique de la charge: la gestion dynamique de la charge ne réserve aucune charge fixe, mais la charge totale disponible est toujours répartie de manière intelligente. La gestion de la charge identifie la quantité d’électricité actuellement consommée dans le bâtiment. Il est ainsi possible d’obtenir une charge beaucoup plus importante, surtout aux heures où la consommation électrique du bâtiment est faible, p. ex. la nuit, lorsqu’une grande partie des habitants dort.
Note on D47: Portail Web: une application basée sur le Web peut être appelée.
Note on D48: Appli: il existe une application pour smartphone.
Note on D50: Aperçu des transactions: les utilisateurs peuvent consulter leurs utilisations et paiements antérieurs et les télécharger comme justificatifs si nécessaire.
Note on D51: Visualisation de ses propres consommations: les consommations peuvent être consultées à tout moment sur le portail Web ou l’application.
Note on D53: Contrôle actif de l’activité de chargement: les utilisateurs peuvent p. ex. contrôler le moment ou le mode de chargement.
Note on D54: Chargement basé sur l’énergie solaire: le véhicule est chargé uniquement / de préférence avec de l’électricité solaire (si PV/RCP disponible).
Note on D55: Chargement économique: le véhicule est rechargé aux heures où les tarifs d’électricité sont avantageux, p. ex. la nuit avec un tarif heures pleines/creuses.
Note on D56: Chargement prioritaire: le véhicule doit être chargé le plus rapidement possible. Dans ce cas, davantage de puissance est attribuée au véhicule (moyennant un supplément de prix le cas échéant)
Note on D57: Prise en compte des limites de chargement: le véhicule doit être chargé au maximum jusqu’à un certain pourcentage afin d’économiser la batterie.
Note on D64: Hotline uniquement pendant les heures de bureau: en cas de questions ou de problèmes, les utilisateurs de stations de recharge peuvent s’adresser à une Hotline, exclusivement pendant les heures de bureau.
Note on D65: Hotline 24/7: en cas de questions ou de problèmes, les utilisateurs de stations de recharge peuvent s’adresser à une Hotline, 24 heures sur 24.
Note on D67: Gestion des incidents: les dysfonctionnements de la station de recharge sont identifiés et signalés par une alarme.
Note on D68: Maintenance à distance: les problèmes de logiciel les plus courants des stations de recharge peuvent être résolus en ligne, sans qu’un technicien doive se rendre sur place, p. ex. via un redémarrage (à distance).
Note on D69: Dépannage sur place: les dysfonctionnements sont réparés sur place, moyennant ou non un supplément.
Note on D72: Jusqu’à la saisie des données: l’entreprise de services saisit les données et les met à la disposition de la clientèle. Celle-ci doit établir elle-même les factures et est responsable de l’encaissement. Jusqu’à la facturation: l’entreprise de services saisit les données et établit les factures sur cette base. La clientèle est responsable de l’encaissement. Jusqu’à l’encaissement: l’entreprise de services prend en charge l’ensemble du processus de facturation, de la saisie des données à l’encaissement en passant par la facturation.
Note on D75: Station de recharge privée: la station de recharge n’est accessible qu’à une seule partie Station de recharge semi-privée: station de recharge accessible à un groupe fermé d’utilisateurs (p. ex. collaborateurs) Station de recharge semi-publique: station de recharge en propriété privée (p. ex. commerce). Elles sont accessibles à tous à certaines heures. Stations de recharge publiques: station de recharge accessible à tous à tout moment (p. ex. places de stationnement pour visiteurs)
Note on D76: Le compteur électrique pour l’électromobilité appartient aux propriétaires immobiliers: L’entreprise de services rembourse aux propriétaires des biens immobiliers les recettes de facturation, déduction faite des frais. Les propriétaires de biens immobiliers reçoivent la facture de consommation d’électricité de l’EAE. Les propriétaires de biens immobiliers paient la facture d’électricité Le compteur électrique pour l’électromobilité appartient à l’entreprise de services: L’entreprise de services prend directement en charge le paiement des coûts de l’électricité au fournisseur d’énergie Le cas échéant, l’entreprise de services rembourse aux propriétaires immobiliers les recettes de facturation, déduction faite des coûts de l’électricité et des frais.
Note on D79: Tarif unique: un seul tarif peut être décompté pour la station de recharge, indépendamment du fait que le fournisseur d’énergie local ait une autre structure tarifaire (p. ex. heures pleines/creuses). Tarifs statiques: la station de recharge peut être décomptée avec plusieurs tarifs statiques définis de manière fixe, p. ex. avec un tarif heures pleines/creuses. Tarifs statiques, y compris le tarif solaire: en plus des tarifs statiques, un tarif solaire fixe peut être pris en compte lors de la consommation d’électricité de sa propre installation photovoltaïque (ou RCP). Tarifs dynamiques: des tarifs dynamiques peuvent en outre être pris en compte et décomptés par le fournisseur d’énergie.
Note on D83: Différents niveaux tarifaires: les utilisateurs peuvent être regroupés et ainsi se voir attribuer différents tarifs.
Note on D84: Liste blanche (utilisateurs spéciaux): certains utilisateurs chargent gratuitement.
Note on D85: Mise à jour automatisée en cas de modifications des tarifs d’électricité de l’EAE: les tarifs de l’électricité de l’EAE sont adaptés sans que la clientèle ne le demande.
Note on D86: Réglage d’un tarif d’énergie propre: les propriétaires ou les régies peuvent appliquer un supplément sur le tarif de l’énergie afin de générer un canal supplémentaire pour amortir les stations de recharge.
Note on D87: Décompte du chargement bidirectionnel: le chargement bidirectionnel peut être géré et décompté.
Note on D89: Décompte RCP: en plus de l’infrastructure de recharge, un RCP (= regroupement pour consommation propre) peut être décompté.
Note on D90: Modèle GRD: la consommation propre de l’électricité solaire est décomptée par le gestionnaire local du réseau de distribution (GRD) via son compteur. Il existe différentes formes de ce modèle. Les différents sites de consommation restent des consommateurs finaux et sont approvisionnés comme auparavant par le gestionnaire de réseau. Celui-ci ne peut proposer le modèle que dans sa propre zone de réseau. Ce modèle est exclusivement proposé par des entreprises locales d’approvisionnement en énergie (EAE) dans leur propre zone de réseau. Dans ce cas, il n’est pas nécessaire de créer un RCP.
Note on D91: Décompte des frais annexes: en plus de l’infrastructure de recharge, des frais annexes (supplémentaires) peuvent être décomptés.
Note on D101: Fonction de reporting: les données d’utilisation peuvent être mises à disposition, p. ex. pour les rapports de durabilité et les reportings.
Note on D103: Fonction de mandant: différents droits d’utilisation peuvent être attribués à différents utilisateurs (p. ex. utilisateurs de la station de recharge, concierge, entreprise d’installation)
Note on D104: Portail Web de gestion des utilisateurs: les propriétaires /la régie peut effectuer différents réglages sur une plateforme, p. ex. la création et l’édition des utilisateurs des stations de recharge, la tarification, etc.
Note on D110: Station de recharge accessible à tous dans le même réseau: Les utilisateurs de stations de recharge peuvent accéder, à l’aide de leur moyen d’accès, aux stations de recharge accessibles à tous du même fournisseur.
Note on D111: Roaming avec accès identique: les utilisateurs de stations de recharge peuvent accéder, à l’aide de leur moyen d’accès, aux stations de recharge accessibles à tous d’une autre fournisseur.
Note on D113: Décompte d’une station de recharge accessible à tous: les stations de recharge sur les places de stationnement accessibles à tous, comme les places de stationnement pour visiteurs, sont rendues accessibles à tous et décomptées par le même fournisseur.
Note on D114: Roaming pour station de recharge accessible à tous: les moyens d’accès et de paiement d’autres exploitants de stations de recharge peuvent être utilisés pour accéder aux stations de recharge accessibles à tous (p. ex. places de stationnement pour visiteurs).
Note on D118: Autofinancement: l’infrastructure de recharge est entièrement financée par les propriétaires. Modèle de location: l’installation de base est financée par les propriétaires. Les utilisateurs peuvent louer la station de recharge auprès de l’entreprise de service. Full Contracting: l’installation de base et la station de recharge sont toutes deux financées par l’entreprise de service et mises à disposition contre une redevance mensuelle.

## IMOVAcharge AG
IMOVAcharge AG |  | retour à l’aperçu →
A. Informations générales sur le fournisseur
Description | En installant IMOVAcharge dans le parking, IMOVAcharge AG se charge de l'exploitation complète, de la commande, du service et de la facturation des différentes bornes de recharge.
Siège | Hünenberg, Suisse
Solution de décompte | All in One
Site Web | www.imovacharge.ch
E-mail | charge@imovatec.ch
Téléphone | 041 910 50 50
Disponibilité de l’offre (canton) | Dans toute la Suisse
Restriction locale | -
Nombre de points de recharge en Suisse dans les immeubles d’habitation | 400
Dont en Suisse alémanique | 400
Dont en Suisse romande | 0
Dont au Tessin | 0
B. Système d’accès et de décompte
1 Inscription et onboarding
Inscription de l’utilisateur de la station de recharge par | Boutique en ligne
Activation par | Entreprise de services
Explication | L'habitant commande la station de recharge dans la boutique en ligne d'IMOVAcharge. Notre partenaire électricien, qui a réalisé l'installation de base, la monte ensuite.
Onboarding des utilisateurs de stations de recharge par | Entreprise de services
Explication de l’onboarding | -
2 Infrastructure et processus de recharge
Installation
Services d’électromobilité | Pas d’installation de base Pas de stations de recharge publiques Pas de stations de recharge rapide
Nombre max. de stations de recharge par bâtiment | 1000
Matériel, compatibilité et interfaces
Stations de recharge compatibles | easee, Zaptec
Vente de stations de recharge | easee Zaptec
Intégration de différents fabricants de SR au sein d’un même bâtiment | Oui, selon la liste de compatibilité
Intégration de systèmes tiers | Oui, des systèmes tiers peuvent en principe être intégrés, mais la compatibilité dépend le cas échéant des stations de recharge.
Propre solution SGE disponible | Oui
Avec les fonctions suivantes | Mesure pour reporting Mesure de la chaleur Mesure de l’eau Visualisations Monitoring Gestion des incidents Optimisation de la consommation propre
Gestion de la charge (GC)
GC statique | Offre standard
GC dynamique | Optionnel dans package supplémentaire
Mise en œuvre GC | Via le cloud
Mesure du courant | Par transformateur de courant Directement sur le compteur (numérique, y compris l’interface)
Intégration de différents fabricants | Oui
Options d’accès
Par application | Offre standard
RFID (carte/badge) | Offre standard
Plug’n’Charge | En cours de développement
Autres options d’accès | Non applicable, Aucune indication
Interfaces utilisateur pour les usagers
Portail Web | Offre standard
Appli | Offre standard
Visualisation
Aperçu des transactions | Offre standard
Visualisation de ses propres consommations | Offre standard
Contrôle de l’activité de chargement
Contrôle actif de l’activité de chargement | Offre standard
Chargement basé sur l’énergie solaire | Pas d’offre
Chargement économique | Pas d’offre
Chargement prioritaire | Pas d’offre
Prise en compte des limites de chargement | Pas d’offre
Autres modes de chargement | Non applicable, Il y a un tarif unique sans mode individuel. L'objectif est d'avoir une solution unique et simple qui puisse être utilisée par toutes les générations : brancher et charger.
Autres services
Non applicable, Aucune indication
3 Assistance et maintenance
Assistance
Hotline uniquement pendant les heures de bureau | Offre standard
Hotline 24/7 | Offre standard
Monitoring et maintenance
Gestion des incidents | Offre standard
Télémaintenance | Offre standard
Dépannage sur place | Offre standard
4 Décompte
Portée de la solution de décompte | Saisie des données Facturation Encaissement
Paiement du décompte par | Aucune indication
Intervalle de décompte | Aucune indication
Stations de recharge décomptables | Stations de recharge privées Stations de recharge semi-privées Stations de recharge semi-publiques Stations de recharge publiques
Variantes de décompte – Compteurs | Le compteur d’électromobilité appartient aux propriétaires immobiliers: Offre individuelle Le compteur d’électromobilité appartient à l’entreprise de service: Offre standard
Commentaire | Le compteur électrique "E-Mobility" fonctionne au nom d'IMOVAcharge AG, qui prend en charge tous les frais occasionnés tels que le courant de veille, les frais de base et l'Internet.
Tarifs de charge
Tarifs d’électricité possibles | Tarif unique
Définition du tarif unique | Prix moyen selon l'ElCom
Commentaire sur le tarif de charge | H2 Tarif en tant qu'indice
Services supplémentaires de décompte de l’électromobilité
Différents niveaux tarifaires | Pas d’offre
Liste blanche (utilisateurs spéciaux) | Pas d’offre
Mise à jour automatisée en cas de modification des tarifs d’électricité d’EAE | Offre standard
Réglage d’un tarif d’énergie propre | Pas d’offre
Décompte du chargement bidirectionnel | Pas d’offre
Autres décomptes
Décompte RCP | Saisie des données Facturation Encaissement
Modèle GRD | Non applicable, car pas d’entreprise locale d’approvisionnement en énergie
Décompte des frais annexes | Saisie des données Facturation Pas d’encaissement
Autres décomptes | Non
Explication | 0
Compatibilité avec les systèmes immobiliers
Exportation .csv | Pas d’offre
Interface API | Pas d’offre
Autres | Non applicable, Aucune indication
5 Régie
Reporting
Fonction de reporting | Pas d’offre
Exploitation
Fonction de mandataire | Pas d’offre
Portail Web de gestion des utilisateurs | Offre standard
Autres services
Non applicable, Aucune indication
6 Chargement accessible à tous
Accès pour les utilisateurs de stations de recharge
Accès aux stations de recharge accessibles à tous avec le même moyen d’accès au sein du même réseau de recharge | Offre standard
Accès aux stations de recharge accessibles à tous avec le même moyen d’accès (Roaming) | Offre standard
Stations de recharge accessibles à tous (p. ex. places de stationnement pour visiteurs)
Décompte des stations de recharge accessibles à tous | Offre standard
Option de Roaming pour les stations de recharge accessibles à tous | Pas d’offre
C. Modèles de prix et de financement
Informations générales sur les modèles de prix et de financement
Modèles de financement | Autofinancement Modèle de location de la station de recharge
Modèles de prix | Supplément sur le courant de charge (par kWh) (sans prix fixe mensuel)
Durées des contrats
Durée minimale pour les propriétaires du bâtiment | Aucune indication
Délai de résiliation pour les propriétaires du bâtiment | 1 mois
Durée minimale pour les utilisateurs de la station de recharge | Aucune indication
Délai de résiliation pour les utilisateurs de la station de recharge | 1 mois
Modèle de prix: aucune indication | 0
Note on D18: Inscription: processus de l’utilisateur de la station de recharge pour demander/inscrire une station de recharge
Note on D19: Activation: la station de recharge est connectée au système.
Note on D21: Onboarding: l’utilisateur de la station de recharge reçoit l’accès à la station de recharge et, le cas échéant, une instruction.
Note on D30: Vente de stations de recharge: il s’agit de stations de recharge commercialisées par l’entreprise de services (par défaut ou en option). Pas celles qui sont seulement compatibles avec leur système.
Note on D32: Intégration de systèmes tiers: Le système peut communiquer avec d’autres plateformes/systèmes tiers, p. ex. pour le décompte RCP ou SGE.
Note on D33: SGE = systèmes de gestion de l’énergie
Note on D36: Gestion statique de la charge: la gestion statique de la charge réserve un quota fixe du raccordement de la maison pour la recharge des voitures électriques. Celui-ci peut être réparti entre les voitures électriques à charger. La charge réservée est au maximum suffisamment élevée pour qu’il n’y ait pas de surcharge en cas de forte consommation d’électricité dans le bâtiment (p. ex. le soir, quand tout le monde dort).
Note on D37: Gestion dynamique de la charge: la gestion dynamique de la charge ne réserve aucune charge fixe, mais la charge totale disponible est toujours répartie de manière intelligente. La gestion de la charge identifie la quantité d’électricité actuellement consommée dans le bâtiment. Il est ainsi possible d’obtenir une charge beaucoup plus importante, surtout aux heures où la consommation électrique du bâtiment est faible, p. ex. la nuit, lorsqu’une grande partie des habitants dort.
Note on D47: Portail Web: une application basée sur le Web peut être appelée.
Note on D48: Appli: il existe une application pour smartphone.
Note on D50: Aperçu des transactions: les utilisateurs peuvent consulter leurs utilisations et paiements antérieurs et les télécharger comme justificatifs si nécessaire.
Note on D51: Visualisation de ses propres consommations: les consommations peuvent être consultées à tout moment sur le portail Web ou l’application.
Note on D53: Contrôle actif de l’activité de chargement: les utilisateurs peuvent p. ex. contrôler le moment ou le mode de chargement.
Note on D54: Chargement basé sur l’énergie solaire: le véhicule est chargé uniquement / de préférence avec de l’électricité solaire (si PV/RCP disponible).
Note on D55: Chargement économique: le véhicule est rechargé aux heures où les tarifs d’électricité sont avantageux, p. ex. la nuit avec un tarif heures pleines/creuses.
Note on D56: Chargement prioritaire: le véhicule doit être chargé le plus rapidement possible. Dans ce cas, davantage de puissance est attribuée au véhicule (moyennant un supplément de prix le cas échéant)
Note on D57: Prise en compte des limites de chargement: le véhicule doit être chargé au maximum jusqu’à un certain pourcentage afin d’économiser la batterie.
Note on D64: Hotline uniquement pendant les heures de bureau: en cas de questions ou de problèmes, les utilisateurs de stations de recharge peuvent s’adresser à une Hotline, exclusivement pendant les heures de bureau.
Note on D65: Hotline 24/7: en cas de questions ou de problèmes, les utilisateurs de stations de recharge peuvent s’adresser à une Hotline, 24 heures sur 24.
Note on D67: Gestion des incidents: les dysfonctionnements de la station de recharge sont identifiés et signalés par une alarme.
Note on D68: Maintenance à distance: les problèmes de logiciel les plus courants des stations de recharge peuvent être résolus en ligne, sans qu’un technicien doive se rendre sur place, p. ex. via un redémarrage (à distance).
Note on D69: Dépannage sur place: les dysfonctionnements sont réparés sur place, moyennant ou non un supplément.
Note on D72: Jusqu’à la saisie des données: l’entreprise de services saisit les données et les met à la disposition de la clientèle. Celle-ci doit établir elle-même les factures et est responsable de l’encaissement. Jusqu’à la facturation: l’entreprise de services saisit les données et établit les factures sur cette base. La clientèle est responsable de l’encaissement. Jusqu’à l’encaissement: l’entreprise de services prend en charge l’ensemble du processus de facturation, de la saisie des données à l’encaissement en passant par la facturation.
Note on D75: Station de recharge privée: la station de recharge n’est accessible qu’à une seule partie Station de recharge semi-privée: station de recharge accessible à un groupe fermé d’utilisateurs (p. ex. collaborateurs) Station de recharge semi-publique: station de recharge en propriété privée (p. ex. commerce). Elles sont accessibles à tous à certaines heures. Stations de recharge publiques: station de recharge accessible à tous à tout moment (p. ex. places de stationnement pour visiteurs)
Note on D76: Le compteur électrique pour l’électromobilité appartient aux propriétaires immobiliers: L’entreprise de services rembourse aux propriétaires des biens immobiliers les recettes de facturation, déduction faite des frais. Les propriétaires de biens immobiliers reçoivent la facture de consommation d’électricité de l’EAE. Les propriétaires de biens immobiliers paient la facture d’électricité Le compteur électrique pour l’électromobilité appartient à l’entreprise de services: L’entreprise de services prend directement en charge le paiement des coûts de l’électricité au fournisseur d’énergie Le cas échéant, l’entreprise de services rembourse aux propriétaires immobiliers les recettes de facturation, déduction faite des coûts de l’électricité et des frais.
Note on D79: Tarif unique: un seul tarif peut être décompté pour la station de recharge, indépendamment du fait que le fournisseur d’énergie local ait une autre structure tarifaire (p. ex. heures pleines/creuses). Tarifs statiques: la station de recharge peut être décomptée avec plusieurs tarifs statiques définis de manière fixe, p. ex. avec un tarif heures pleines/creuses. Tarifs statiques, y compris le tarif solaire: en plus des tarifs statiques, un tarif solaire fixe peut être pris en compte lors de la consommation d’électricité de sa propre installation photovoltaïque (ou RCP). Tarifs dynamiques: des tarifs dynamiques peuvent en outre être pris en compte et décomptés par le fournisseur d’énergie.
Note on D83: Différents niveaux tarifaires: les utilisateurs peuvent être regroupés et ainsi se voir attribuer différents tarifs.
Note on D84: Liste blanche (utilisateurs spéciaux): certains utilisateurs chargent gratuitement.
Note on D85: Mise à jour automatisée en cas de modifications des tarifs d’électricité de l’EAE: les tarifs de l’électricité de l’EAE sont adaptés sans que la clientèle ne le demande.
Note on D86: Réglage d’un tarif d’énergie propre: les propriétaires ou les régies peuvent appliquer un supplément sur le tarif de l’énergie afin de générer un canal supplémentaire pour amortir les stations de recharge.
Note on D87: Décompte du chargement bidirectionnel: le chargement bidirectionnel peut être géré et décompté.
Note on D89: Décompte RCP: en plus de l’infrastructure de recharge, un RCP (= regroupement pour consommation propre) peut être décompté.
Note on D90: Modèle GRD: la consommation propre de l’électricité solaire est décomptée par le gestionnaire local du réseau de distribution (GRD) via son compteur. Il existe différentes formes de ce modèle. Les différents sites de consommation restent des consommateurs finaux et sont approvisionnés comme auparavant par le gestionnaire de réseau. Celui-ci ne peut proposer le modèle que dans sa propre zone de réseau. Ce modèle est exclusivement proposé par des entreprises locales d’approvisionnement en énergie (EAE) dans leur propre zone de réseau. Dans ce cas, il n’est pas nécessaire de créer un RCP.
Note on D91: Décompte des frais annexes: en plus de l’infrastructure de recharge, des frais annexes (supplémentaires) peuvent être décomptés.
Note on D101: Fonction de reporting: les données d’utilisation peuvent être mises à disposition, p. ex. pour les rapports de durabilité et les reportings.
Note on D103: Fonction de mandant: différents droits d’utilisation peuvent être attribués à différents utilisateurs (p. ex. utilisateurs de la station de recharge, concierge, entreprise d’installation)
Note on D104: Portail Web de gestion des utilisateurs: les propriétaires /la régie peut effectuer différents réglages sur une plateforme, p. ex. la création et l’édition des utilisateurs des stations de recharge, la tarification, etc.
Note on D110: Station de recharge accessible à tous dans le même réseau: Les utilisateurs de stations de recharge peuvent accéder, à l’aide de leur moyen d’accès, aux stations de recharge accessibles à tous du même fournisseur.
Note on D111: Roaming avec accès identique: les utilisateurs de stations de recharge peuvent accéder, à l’aide de leur moyen d’accès, aux stations de recharge accessibles à tous d’une autre fournisseur.
Note on D113: Décompte d’une station de recharge accessible à tous: les stations de recharge sur les places de stationnement accessibles à tous, comme les places de stationnement pour visiteurs, sont rendues accessibles à tous et décomptées par le même fournisseur.
Note on D114: Roaming pour station de recharge accessible à tous: les moyens d’accès et de paiement d’autres exploitants de stations de recharge peuvent être utilisés pour accéder aux stations de recharge accessibles à tous (p. ex. places de stationnement pour visiteurs).
Note on D118: Autofinancement: l’infrastructure de recharge est entièrement financée par les propriétaires. Modèle de location: l’installation de base est financée par les propriétaires. Les utilisateurs peuvent louer la station de recharge auprès de l’entreprise de service. Full Contracting: l’installation de base et la station de recharge sont toutes deux financées par l’entreprise de service et mises à disposition contre une redevance mensuelle.

## INERA SA
INERA SA |  | retour à l’aperçu →
A. Informations générales sur le fournisseur
Description | INERA rassemble une dizaine de distributeurs d’énergie de Suisse occidentale. Notre mission est d'accompagner nos actionnaire dans les défis liés à la Stratégie énergétique 2050 en leur proposant de mutualiser leurs ressources et en créant ensemble de nouveaux produits et services. Concernant la mobilité électrique, INERA propose des services innovants pour la recharge privée, publique et en entreprise. Notre solution Charg’Immo permet par exemple aux habitants d’immeubles d’accéder facilement à une station de recharge sur leur place de parc.
Siège | Fully, Suisse
Solution de décompte | Charg'Immo
Site Web | https://www.inera.ch/fr/nos-produits/entreprises-et-immobilier/mobilite-electrique/charg-immo-328/
E-mail | info@inera.ch
Téléphone
Disponibilité de l’offre (canton) | Fribourg Jura Neuchâtel Vaud Valais
Restriction locale | -
Nombre de points de recharge en Suisse dans les immeubles d’habitation | 100
Dont en Suisse alémanique | 0
Dont en Suisse romande | 100
Dont au Tessin | 0
B. Système d’accès et de décompte
1 Inscription et onboarding
Inscription de l’utilisateur de la station de recharge par | Téléphone E-mail Via le site Web – Formulaire général
Activation par | Entreprise de services
Explication | Dans les immeubles d'habitation, si cela est financièrement supportable, nous prééquipons généralement l'ensemble de la place de parking avec C1 selon la norme SIA 2060. Si un nouvel utilisateur souhaite avoir accès à une station de recharge sur son parking, il nous en fait la demande et nous installons une station de recharge sur son parking. L'utilisateur peut acheter ou louer la station de recharge.
Onboarding des utilisateurs de stations de recharge par | Entreprise de services
Explication de l’onboarding | -
2 Infrastructure et processus de recharge
Installation
Services d’électromobilité | Installation de base Stations de recharge publiques Stations de recharge rapide
Nombre max. de stations de recharge par bâtiment | 1000
Matériel, compatibilité et interfaces
Stations de recharge compatibles | Aucune indication
Vente de stations de recharge | Eaton (Green Motion) Zaptec
Intégration de différents fabricants de SR au sein d’un même bâtiment | Non, les stations de recharge doivent toutes provenir du même fabricant.
Intégration de systèmes tiers | Oui, des systèmes tiers peuvent en principe être intégrés, mais la compatibilité dépend le cas échéant des stations de recharge.
Propre solution SGE disponible | Oui
Avec les fonctions suivantes | Mesure de la chaleur Mesure de l’eau
Gestion de la charge (GC)
GC statique | Offre standard
GC dynamique | Offre standard
Mise en œuvre GC | Via le cloud
Mesure du courant | Par transformateur de courant Directement sur le compteur (numérique, y compris l’interface)
Intégration de différents fabricants | Non
Options d’accès
Par application | En cours de développement
RFID (carte/badge) | Offre standard
Plug’n’Charge | Pas d’offre
Autres options d’accès | Non applicable, Aucune indication
Interfaces utilisateur pour les usagers
Portail Web | Offre standard
Appli | Offre standard
Visualisation
Aperçu des transactions | Offre standard
Visualisation de ses propres consommations | Offre standard
Contrôle de l’activité de chargement
Contrôle actif de l’activité de chargement | En cours de développement
Chargement basé sur l’énergie solaire | En cours de développement
Chargement économique | En cours de développement
Chargement prioritaire | Pas d’offre
Prise en compte des limites de chargement | Pas d’offre
Autres modes de chargement | Non applicable, Aucune indication
Autres services
Non applicable, Aucune indication
3 Assistance et maintenance
Assistance
Hotline uniquement pendant les heures de bureau | Offre standard
Hotline 24/7 | Pas d’offre
Monitoring et maintenance
Gestion des incidents | Offre standard
Télémaintenance | Offre standard
Dépannage sur place | Offre standard
4 Décompte
Portée de la solution de décompte | Saisie des données Facturation Encaissement
Paiement du décompte par | Facture par le fournisseur
Intervalle de décompte | Mensuel
Stations de recharge décomptables | Stations de recharge privées Stations de recharge semi-privées Stations de recharge semi-publiques Stations de recharge publiques
Variantes de décompte – Compteurs | Le compteur d’électromobilité appartient aux propriétaires immobiliers: Offre standard Le compteur d’électromobilité appartient à l’entreprise de service: Offre standard
Commentaire | Pour le segment immobilier, nous installons un compteur à notre nom pour la station de recharge et payons la facture avec le fournisseur d'électricité. Pour le segment des entreprises (recharge pour les employés) : En règle générale, nous installons nos stations de recharge après le compteur de l'entreprise. Dans ce cas, l'entreprise paie l'électricité et nous payons l'entreprise pour l'électricité consommée par les bornes de recharge.
Tarifs de charge
Tarifs d’électricité possibles | Tarif unique Tarifs statiques (p. ex. heures pleines/creuses) Tarifs statiques, y compris le tarif solaire
Définition du tarif unique | -
Commentaire sur le tarif de charge | Nous répliquons le tarif facturé par le GRD et le répartissons sur les différentes bornes de recharge. Si nous assurons la gestion de la communauté solaire (RCP ou CA), nous appliquons le tarif solaire plus avantageux sur les recharges des véhicules électriques.
Services supplémentaires de décompte de l’électromobilité
Différents niveaux tarifaires | Offre individuelle
Liste blanche (utilisateurs spéciaux) | Offre individuelle
Mise à jour automatisée en cas de modification des tarifs d’électricité d’EAE | Offre standard
Réglage d’un tarif d’énergie propre | Pas d’offre
Décompte du chargement bidirectionnel | Pas d’offre
Autres décomptes
Décompte RCP | Saisie des données Facturation Encaissement
Modèle GRD | Ja
Décompte des frais annexes | Pas d’offre
Autres décomptes | Non
Explication | 0
Compatibilité avec les systèmes immobiliers
Exportation .csv | Pas d’offre
Interface API | Pas d’offre
Autres | Non applicable, Aucune indication
5 Régie
Reporting
Fonction de reporting | Pas d’offre
Exploitation
Fonction de mandataire | Offre standard
Portail Web de gestion des utilisateurs | Pas d’offre
Autres services
Non applicable, Intégration possible dans les communautés solaires
6 Chargement accessible à tous
Accès pour les utilisateurs de stations de recharge
Accès aux stations de recharge accessibles à tous avec le même moyen d’accès au sein du même réseau de recharge | Offre standard
Accès aux stations de recharge accessibles à tous avec le même moyen d’accès (Roaming) | Offre standard
Stations de recharge accessibles à tous (p. ex. places de stationnement pour visiteurs)
Décompte des stations de recharge accessibles à tous | Offre standard
Option de Roaming pour les stations de recharge accessibles à tous | Offre standard
C. Modèles de prix et de financement
Informations générales sur les modèles de prix et de financement
Modèles de financement | Autofinancement Modèle de location de la station de recharge Full Contracting (incl. installation de base)
Modèles de prix | Abonnement avec prix fixe mensuel + supplément sur le courant de charge (par kWh)
Durées des contrats
Durée minimale pour les propriétaires du bâtiment | 1 année(s)
Délai de résiliation pour les propriétaires du bâtiment | 12 mois
Durée minimale pour les utilisateurs de la station de recharge | 1 mois
Délai de résiliation pour les utilisateurs de la station de recharge | 3 mois
Modèle de prix 1: Charg'Immo+ | Charg'Immo+
Type de modèle de prix | Full Contracting (installation de base et station de recharge)
Étendue des services pour les propriétaires | Décompte - Facturation et envoi Décompte - Encaissement Gestion de la charge Portail Web de gestion des utilisateurs Gestion des incidents Télémaintenance Dépannage sur place Fonction de mandant Mise à jour automatisée en cas de modification des tarifs d’électricité d’EAE
Étendue des prestations pour les utilisateurs de SR | Portail Web Appli Contrôle actif de l’activité de chargement Aperçu des transactions Visualisation de ses propres consommations Hotline uniquement pendant les heures de bureau Accès aux stations de recharge publiques du même fournisseur avec le même compte Accès aux stations de recharge publiques d’autres fournisseurs avec le même compte (Roaming)
Coûts uniques par station de recharge | 370 CHF
Explication | Si le propriétaire du bâtiment choisit l'option Contracting pour le pré-équipement et que l'utilisateur choisit de louer sa station de recharge, les tarifs suivants s'appliquent à lui : CHF 370 de frais d'activation uniques.
Coûts mensuels par station de recharge | 51 CHF
Explication | Cela comprend l'amortissement du pré-équipement au niveau C2, l'installation et la location de la station de recharge ainsi que le service de refacturation.
Frais de service liés à l’utilisation
Frais par kWh | 0 CHF/kWh
Frais en pourcentage | 0 % par transaction
Frais fixes | 0 CHF par transaction
Explications | 0
Commentaire sur le modèle de prix | 0
Note on D18: Inscription: processus de l’utilisateur de la station de recharge pour demander/inscrire une station de recharge
Note on D19: Activation: la station de recharge est connectée au système.
Note on D21: Onboarding: l’utilisateur de la station de recharge reçoit l’accès à la station de recharge et, le cas échéant, une instruction.
Note on D30: Vente de stations de recharge: il s’agit de stations de recharge commercialisées par l’entreprise de services (par défaut ou en option). Pas celles qui sont seulement compatibles avec leur système.
Note on D32: Intégration de systèmes tiers: Le système peut communiquer avec d’autres plateformes/systèmes tiers, p. ex. pour le décompte RCP ou SGE.
Note on D33: SGE = systèmes de gestion de l’énergie
Note on D36: Gestion statique de la charge: la gestion statique de la charge réserve un quota fixe du raccordement de la maison pour la recharge des voitures électriques. Celui-ci peut être réparti entre les voitures électriques à charger. La charge réservée est au maximum suffisamment élevée pour qu’il n’y ait pas de surcharge en cas de forte consommation d’électricité dans le bâtiment (p. ex. le soir, quand tout le monde dort).
Note on D37: Gestion dynamique de la charge: la gestion dynamique de la charge ne réserve aucune charge fixe, mais la charge totale disponible est toujours répartie de manière intelligente. La gestion de la charge identifie la quantité d’électricité actuellement consommée dans le bâtiment. Il est ainsi possible d’obtenir une charge beaucoup plus importante, surtout aux heures où la consommation électrique du bâtiment est faible, p. ex. la nuit, lorsqu’une grande partie des habitants dort.
Note on D47: Portail Web: une application basée sur le Web peut être appelée.
Note on D48: Appli: il existe une application pour smartphone.
Note on D50: Aperçu des transactions: les utilisateurs peuvent consulter leurs utilisations et paiements antérieurs et les télécharger comme justificatifs si nécessaire.
Note on D51: Visualisation de ses propres consommations: les consommations peuvent être consultées à tout moment sur le portail Web ou l’application.
Note on D53: Contrôle actif de l’activité de chargement: les utilisateurs peuvent p. ex. contrôler le moment ou le mode de chargement.
Note on D54: Chargement basé sur l’énergie solaire: le véhicule est chargé uniquement / de préférence avec de l’électricité solaire (si PV/RCP disponible).
Note on D55: Chargement économique: le véhicule est rechargé aux heures où les tarifs d’électricité sont avantageux, p. ex. la nuit avec un tarif heures pleines/creuses.
Note on D56: Chargement prioritaire: le véhicule doit être chargé le plus rapidement possible. Dans ce cas, davantage de puissance est attribuée au véhicule (moyennant un supplément de prix le cas échéant)
Note on D57: Prise en compte des limites de chargement: le véhicule doit être chargé au maximum jusqu’à un certain pourcentage afin d’économiser la batterie.
Note on D64: Hotline uniquement pendant les heures de bureau: en cas de questions ou de problèmes, les utilisateurs de stations de recharge peuvent s’adresser à une Hotline, exclusivement pendant les heures de bureau.
Note on D65: Hotline 24/7: en cas de questions ou de problèmes, les utilisateurs de stations de recharge peuvent s’adresser à une Hotline, 24 heures sur 24.
Note on D67: Gestion des incidents: les dysfonctionnements de la station de recharge sont identifiés et signalés par une alarme.
Note on D68: Maintenance à distance: les problèmes de logiciel les plus courants des stations de recharge peuvent être résolus en ligne, sans qu’un technicien doive se rendre sur place, p. ex. via un redémarrage (à distance).
Note on D69: Dépannage sur place: les dysfonctionnements sont réparés sur place, moyennant ou non un supplément.
Note on D72: Jusqu’à la saisie des données: l’entreprise de services saisit les données et les met à la disposition de la clientèle. Celle-ci doit établir elle-même les factures et est responsable de l’encaissement. Jusqu’à la facturation: l’entreprise de services saisit les données et établit les factures sur cette base. La clientèle est responsable de l’encaissement. Jusqu’à l’encaissement: l’entreprise de services prend en charge l’ensemble du processus de facturation, de la saisie des données à l’encaissement en passant par la facturation.
Note on D75: Station de recharge privée: la station de recharge n’est accessible qu’à une seule partie Station de recharge semi-privée: station de recharge accessible à un groupe fermé d’utilisateurs (p. ex. collaborateurs) Station de recharge semi-publique: station de recharge en propriété privée (p. ex. commerce). Elles sont accessibles à tous à certaines heures. Stations de recharge publiques: station de recharge accessible à tous à tout moment (p. ex. places de stationnement pour visiteurs)
Note on D76: Le compteur électrique pour l’électromobilité appartient aux propriétaires immobiliers: L’entreprise de services rembourse aux propriétaires des biens immobiliers les recettes de facturation, déduction faite des frais. Les propriétaires de biens immobiliers reçoivent la facture de consommation d’électricité de l’EAE. Les propriétaires de biens immobiliers paient la facture d’électricité Le compteur électrique pour l’électromobilité appartient à l’entreprise de services: L’entreprise de services prend directement en charge le paiement des coûts de l’électricité au fournisseur d’énergie Le cas échéant, l’entreprise de services rembourse aux propriétaires immobiliers les recettes de facturation, déduction faite des coûts de l’électricité et des frais.
Note on D79: Tarif unique: un seul tarif peut être décompté pour la station de recharge, indépendamment du fait que le fournisseur d’énergie local ait une autre structure tarifaire (p. ex. heures pleines/creuses). Tarifs statiques: la station de recharge peut être décomptée avec plusieurs tarifs statiques définis de manière fixe, p. ex. avec un tarif heures pleines/creuses. Tarifs statiques, y compris le tarif solaire: en plus des tarifs statiques, un tarif solaire fixe peut être pris en compte lors de la consommation d’électricité de sa propre installation photovoltaïque (ou RCP). Tarifs dynamiques: des tarifs dynamiques peuvent en outre être pris en compte et décomptés par le fournisseur d’énergie.
Note on D83: Différents niveaux tarifaires: les utilisateurs peuvent être regroupés et ainsi se voir attribuer différents tarifs.
Note on D84: Liste blanche (utilisateurs spéciaux): certains utilisateurs chargent gratuitement.
Note on D85: Mise à jour automatisée en cas de modifications des tarifs d’électricité de l’EAE: les tarifs de l’électricité de l’EAE sont adaptés sans que la clientèle ne le demande.
Note on D86: Réglage d’un tarif d’énergie propre: les propriétaires ou les régies peuvent appliquer un supplément sur le tarif de l’énergie afin de générer un canal supplémentaire pour amortir les stations de recharge.
Note on D87: Décompte du chargement bidirectionnel: le chargement bidirectionnel peut être géré et décompté.
Note on D89: Décompte RCP: en plus de l’infrastructure de recharge, un RCP (= regroupement pour consommation propre) peut être décompté.
Note on D90: Modèle GRD: la consommation propre de l’électricité solaire est décomptée par le gestionnaire local du réseau de distribution (GRD) via son compteur. Il existe différentes formes de ce modèle. Les différents sites de consommation restent des consommateurs finaux et sont approvisionnés comme auparavant par le gestionnaire de réseau. Celui-ci ne peut proposer le modèle que dans sa propre zone de réseau. Ce modèle est exclusivement proposé par des entreprises locales d’approvisionnement en énergie (EAE) dans leur propre zone de réseau. Dans ce cas, il n’est pas nécessaire de créer un RCP.
Note on D91: Décompte des frais annexes: en plus de l’infrastructure de recharge, des frais annexes (supplémentaires) peuvent être décomptés.
Note on D101: Fonction de reporting: les données d’utilisation peuvent être mises à disposition, p. ex. pour les rapports de durabilité et les reportings.
Note on D103: Fonction de mandant: différents droits d’utilisation peuvent être attribués à différents utilisateurs (p. ex. utilisateurs de la station de recharge, concierge, entreprise d’installation)
Note on D104: Portail Web de gestion des utilisateurs: les propriétaires /la régie peut effectuer différents réglages sur une plateforme, p. ex. la création et l’édition des utilisateurs des stations de recharge, la tarification, etc.
Note on D110: Station de recharge accessible à tous dans le même réseau: Les utilisateurs de stations de recharge peuvent accéder, à l’aide de leur moyen d’accès, aux stations de recharge accessibles à tous du même fournisseur.
Note on D111: Roaming avec accès identique: les utilisateurs de stations de recharge peuvent accéder, à l’aide de leur moyen d’accès, aux stations de recharge accessibles à tous d’une autre fournisseur.
Note on D113: Décompte d’une station de recharge accessible à tous: les stations de recharge sur les places de stationnement accessibles à tous, comme les places de stationnement pour visiteurs, sont rendues accessibles à tous et décomptées par le même fournisseur.
Note on D114: Roaming pour station de recharge accessible à tous: les moyens d’accès et de paiement d’autres exploitants de stations de recharge peuvent être utilisés pour accéder aux stations de recharge accessibles à tous (p. ex. places de stationnement pour visiteurs).
Note on D118: Autofinancement: l’infrastructure de recharge est entièrement financée par les propriétaires. Modèle de location: l’installation de base est financée par les propriétaires. Les utilisateurs peuvent louer la station de recharge auprès de l’entreprise de service. Full Contracting: l’installation de base et la station de recharge sont toutes deux financées par l’entreprise de service et mises à disposition contre une redevance mensuelle.

## Invisia AG
Invisia AG |  | retour à l’aperçu →
A. Informations générales sur le fournisseur
Description | Qu'il s'agisse de gestion globale de l'énergie, de solutions de recharge pour les voitures électriques ou de simples décomptes de coûts énergétiques, nous comprenons l'énergie et vous accompagnons vers l'avenir de la gestion durable de l'énergie.
Siège | Hettlingen, Suisse
Solution de décompte | Invisia Pay
Site Web | https://www.invisia.ch/produkte/invisia-pay/
E-mail | hallo@invisia.ch
Téléphone | 052 770 07 24
Disponibilité de l’offre (canton) | Dans toute la Suisse
Restriction locale | -
Nombre de points de recharge en Suisse dans les immeubles d’habitation | 4000
Dont en Suisse alémanique | 3500
Dont en Suisse romande | 400
Dont au Tessin | 100
B. Système d’accès et de décompte
1 Inscription et onboarding
Inscription de l’utilisateur de la station de recharge par | Via le site Web – Formulaire avec indication d’un lien spécifique à l’immeuble ou d’un code QR,
Activation par | Invisia ou l'installateur peut le faire
Explication | Sur place ou en ligne - selon l'installation
Onboarding des utilisateurs de stations de recharge par | Le gestionnaire reçoit un code QR. Il le transmet au locataire concerné. Et c'est tout. Le reste est fait par le locataire lui-même
Explication de l’onboarding | Scanner le code QR et enregistrer les données de l'utilisateur (carte de crédit, Twint) et lire la RFID (par ex. Swisspass).
2 Infrastructure et processus de recharge
Installation
Services d’électromobilité | Installation de base Stations de recharge publiques Stations de recharge rapide
Nombre max. de stations de recharge par bâtiment | 200
Matériel, compatibilité et interfaces
Stations de recharge compatibles | https://www.invisia.ch/produkte/ladestation-energiemanagement/
Vente de stations de recharge | ABB
Intégration de différents fabricants de SR au sein d’un même bâtiment | Oui, selon la liste de compatibilité
Intégration de systèmes tiers | Oui, des systèmes tiers peuvent en principe être intégrés, mais la compatibilité dépend le cas échéant des stations de recharge.
Propre solution SGE disponible | Oui
Avec les fonctions suivantes | Mesure pour reporting Mesure de la chaleur Mesure de l’eau Visualisations Monitoring Gestion des incidents Optimisation de la consommation propre
Gestion de la charge (GC)
GC statique | Offre standard
GC dynamique | Offre standard
Mise en œuvre GC | Via le cloud Par passerelle locale / station locale Nous proposons les deux solutions
Mesure du courant | Par transformateur de courant Directement sur le compteur (numérique, y compris l’interface) Dans la mesure où l'interface peut être utilisée - n'est pas toujours assurée
Intégration de différents fabricants | Oui
Options d’accès
Par application | Offre standard
RFID (carte/badge) | Offre standard
Plug’n’Charge | Offre standard
Autres options d’accès | Non applicable, Plug and Charge possible uniquement avec les stations DC.
Interfaces utilisateur pour les usagers
Portail Web | Offre standard
Appli | Offre standard
Visualisation
Aperçu des transactions | Offre standard
Visualisation de ses propres consommations | Offre standard
Contrôle de l’activité de chargement
Contrôle actif de l’activité de chargement | Offre standard
Chargement basé sur l’énergie solaire | Offre standard
Chargement économique | Offre standard
Chargement prioritaire | Offre standard
Prise en compte des limites de chargement | Offre standard
Autres modes de chargement | Offre standard, Aucune indication
Autres services
Non applicable, Aucune indication
3 Assistance et maintenance
Assistance
Hotline uniquement pendant les heures de bureau | Offre standard
Hotline 24/7 | Offre standard
Monitoring et maintenance
Gestion des incidents | Offre standard
Télémaintenance | Offre standard
Dépannage sur place | Offre standard
4 Décompte
Portée de la solution de décompte | Saisie des données Facturation Encaissement
Paiement du décompte par | Carte de crédit / carte EC TWINT
Intervalle de décompte | Immédiat Mensuel
Stations de recharge décomptables | Stations de recharge privées Stations de recharge semi-privées Stations de recharge semi-publiques Stations de recharge publiques
Variantes de décompte – Compteurs | Le compteur d’électromobilité appartient aux propriétaires immobiliers: Offre standard Le compteur d’électromobilité appartient à l’entreprise de service: Offre individuelle
Commentaire | -
Tarifs de charge
Tarifs d’électricité possibles | Tarif unique Tarifs statiques (p. ex. heures pleines/creuses) Tarifs statiques, y compris le tarif solaire Tarif dynamique (peut varier en fonction d’une entrée externe)
Définition du tarif unique | -
Commentaire sur le tarif de charge | -
Services supplémentaires de décompte de l’électromobilité
Différents niveaux tarifaires | Offre standard
Liste blanche (utilisateurs spéciaux) | Offre standard
Mise à jour automatisée en cas de modification des tarifs d’électricité d’EAE | Offre standard
Réglage d’un tarif d’énergie propre | Offre standard
Décompte du chargement bidirectionnel | Offre standard
Autres décomptes
Décompte RCP | Saisie des données Facturation Encaissement
Modèle GRD | Non applicable, car pas d’entreprise locale d’approvisionnement en énergie
Décompte des frais annexes | Saisie des données Facturation Encaissement
Autres décomptes | toutes les charges d'un bâtiment
Explication | 0
Compatibilité avec les systèmes immobiliers
Exportation .csv | Offre standard
Interface API | Offre standard
Autres | Non applicable, Aucune indication
5 Régie
Reporting
Fonction de reporting | Offre standard
Exploitation
Fonction de mandataire | Offre standard
Portail Web de gestion des utilisateurs | Offre standard
Autres services
En cours de développement, Aucune indication
6 Chargement accessible à tous
Accès pour les utilisateurs de stations de recharge
Accès aux stations de recharge accessibles à tous avec le même moyen d’accès au sein du même réseau de recharge | Pas d’offre
Accès aux stations de recharge accessibles à tous avec le même moyen d’accès (Roaming) | Pas d’offre
Stations de recharge accessibles à tous (p. ex. places de stationnement pour visiteurs)
Décompte des stations de recharge accessibles à tous | Offre standard
Option de Roaming pour les stations de recharge accessibles à tous | Offre standard
C. Modèles de prix et de financement
Informations générales sur les modèles de prix et de financement
Modèles de financement | Autofinancement
Modèles de prix | Abonnement à prix fixe mensuel (sans supplément) Supplément sur le courant de charge (par kWh) (sans prix fixe mensuel)
Durées des contrats
Durée minimale pour les propriétaires du bâtiment | 1 année(s)
Délai de résiliation pour les propriétaires du bâtiment | 3 mois
Durée minimale pour les utilisateurs de la station de recharge | 1 mois
Délai de résiliation pour les utilisateurs de la station de recharge | Aucune indication
Modèle de prix 1: Privat | Privat
Type de modèle de prix | Modèle de service pur: La station de recharge est achetée indépendamment (par un tiers ou par nous en tant que fournisseur de services) ou est déjà disponible
Étendue des services pour les propriétaires | Décompte - Encaissement Différents niveaux tarifaires Réglage d’un tarif d’énergie propre Gestion des incidents Télémaintenance
Étendue des prestations pour les utilisateurs de SR | Portail Web Contrôle actif de l’activité de chargement Aperçu des transactions Visualisation de ses propres consommations Hotline uniquement pendant les heures de bureau
Coûts uniques par station de recharge | 0 CHF
Explication | CHF 350.-- par installation/frais d'installation uniques
Coûts mensuels par station de recharge | 5 CHF
Explication | Chaque utilisateur est facturé CHF5.00/mois, mais il est possible d'utiliser plusieurs cartes RFID et bornes de recharge.
Frais de service liés à l’utilisation
Frais par kWh | 0 CHF/kWh
Frais en pourcentage | 0 % par transaction
Frais fixes | 0.1 CHF par transaction
Explications | 0
Commentaire sur le modèle de prix | 0
Note on D18: Inscription: processus de l’utilisateur de la station de recharge pour demander/inscrire une station de recharge
Note on D19: Activation: la station de recharge est connectée au système.
Note on D21: Onboarding: l’utilisateur de la station de recharge reçoit l’accès à la station de recharge et, le cas échéant, une instruction.
Note on D30: Vente de stations de recharge: il s’agit de stations de recharge commercialisées par l’entreprise de services (par défaut ou en option). Pas celles qui sont seulement compatibles avec leur système.
Note on D32: Intégration de systèmes tiers: Le système peut communiquer avec d’autres plateformes/systèmes tiers, p. ex. pour le décompte RCP ou SGE.
Note on D33: SGE = systèmes de gestion de l’énergie
Note on D36: Gestion statique de la charge: la gestion statique de la charge réserve un quota fixe du raccordement de la maison pour la recharge des voitures électriques. Celui-ci peut être réparti entre les voitures électriques à charger. La charge réservée est au maximum suffisamment élevée pour qu’il n’y ait pas de surcharge en cas de forte consommation d’électricité dans le bâtiment (p. ex. le soir, quand tout le monde dort).
Note on D37: Gestion dynamique de la charge: la gestion dynamique de la charge ne réserve aucune charge fixe, mais la charge totale disponible est toujours répartie de manière intelligente. La gestion de la charge identifie la quantité d’électricité actuellement consommée dans le bâtiment. Il est ainsi possible d’obtenir une charge beaucoup plus importante, surtout aux heures où la consommation électrique du bâtiment est faible, p. ex. la nuit, lorsqu’une grande partie des habitants dort.
Note on D47: Portail Web: une application basée sur le Web peut être appelée.
Note on D48: Appli: il existe une application pour smartphone.
Note on D50: Aperçu des transactions: les utilisateurs peuvent consulter leurs utilisations et paiements antérieurs et les télécharger comme justificatifs si nécessaire.
Note on D51: Visualisation de ses propres consommations: les consommations peuvent être consultées à tout moment sur le portail Web ou l’application.
Note on D53: Contrôle actif de l’activité de chargement: les utilisateurs peuvent p. ex. contrôler le moment ou le mode de chargement.
Note on D54: Chargement basé sur l’énergie solaire: le véhicule est chargé uniquement / de préférence avec de l’électricité solaire (si PV/RCP disponible).
Note on D55: Chargement économique: le véhicule est rechargé aux heures où les tarifs d’électricité sont avantageux, p. ex. la nuit avec un tarif heures pleines/creuses.
Note on D56: Chargement prioritaire: le véhicule doit être chargé le plus rapidement possible. Dans ce cas, davantage de puissance est attribuée au véhicule (moyennant un supplément de prix le cas échéant)
Note on D57: Prise en compte des limites de chargement: le véhicule doit être chargé au maximum jusqu’à un certain pourcentage afin d’économiser la batterie.
Note on D64: Hotline uniquement pendant les heures de bureau: en cas de questions ou de problèmes, les utilisateurs de stations de recharge peuvent s’adresser à une Hotline, exclusivement pendant les heures de bureau.
Note on D65: Hotline 24/7: en cas de questions ou de problèmes, les utilisateurs de stations de recharge peuvent s’adresser à une Hotline, 24 heures sur 24.
Note on D67: Gestion des incidents: les dysfonctionnements de la station de recharge sont identifiés et signalés par une alarme.
Note on D68: Maintenance à distance: les problèmes de logiciel les plus courants des stations de recharge peuvent être résolus en ligne, sans qu’un technicien doive se rendre sur place, p. ex. via un redémarrage (à distance).
Note on D69: Dépannage sur place: les dysfonctionnements sont réparés sur place, moyennant ou non un supplément.
Note on D72: Jusqu’à la saisie des données: l’entreprise de services saisit les données et les met à la disposition de la clientèle. Celle-ci doit établir elle-même les factures et est responsable de l’encaissement. Jusqu’à la facturation: l’entreprise de services saisit les données et établit les factures sur cette base. La clientèle est responsable de l’encaissement. Jusqu’à l’encaissement: l’entreprise de services prend en charge l’ensemble du processus de facturation, de la saisie des données à l’encaissement en passant par la facturation.
Note on D75: Station de recharge privée: la station de recharge n’est accessible qu’à une seule partie Station de recharge semi-privée: station de recharge accessible à un groupe fermé d’utilisateurs (p. ex. collaborateurs) Station de recharge semi-publique: station de recharge en propriété privée (p. ex. commerce). Elles sont accessibles à tous à certaines heures. Stations de recharge publiques: station de recharge accessible à tous à tout moment (p. ex. places de stationnement pour visiteurs)
Note on D76: Le compteur électrique pour l’électromobilité appartient aux propriétaires immobiliers: L’entreprise de services rembourse aux propriétaires des biens immobiliers les recettes de facturation, déduction faite des frais. Les propriétaires de biens immobiliers reçoivent la facture de consommation d’électricité de l’EAE. Les propriétaires de biens immobiliers paient la facture d’électricité Le compteur électrique pour l’électromobilité appartient à l’entreprise de services: L’entreprise de services prend directement en charge le paiement des coûts de l’électricité au fournisseur d’énergie Le cas échéant, l’entreprise de services rembourse aux propriétaires immobiliers les recettes de facturation, déduction faite des coûts de l’électricité et des frais.
Note on D79: Tarif unique: un seul tarif peut être décompté pour la station de recharge, indépendamment du fait que le fournisseur d’énergie local ait une autre structure tarifaire (p. ex. heures pleines/creuses). Tarifs statiques: la station de recharge peut être décomptée avec plusieurs tarifs statiques définis de manière fixe, p. ex. avec un tarif heures pleines/creuses. Tarifs statiques, y compris le tarif solaire: en plus des tarifs statiques, un tarif solaire fixe peut être pris en compte lors de la consommation d’électricité de sa propre installation photovoltaïque (ou RCP). Tarifs dynamiques: des tarifs dynamiques peuvent en outre être pris en compte et décomptés par le fournisseur d’énergie.
Note on D83: Différents niveaux tarifaires: les utilisateurs peuvent être regroupés et ainsi se voir attribuer différents tarifs.
Note on D84: Liste blanche (utilisateurs spéciaux): certains utilisateurs chargent gratuitement.
Note on D85: Mise à jour automatisée en cas de modifications des tarifs d’électricité de l’EAE: les tarifs de l’électricité de l’EAE sont adaptés sans que la clientèle ne le demande.
Note on D86: Réglage d’un tarif d’énergie propre: les propriétaires ou les régies peuvent appliquer un supplément sur le tarif de l’énergie afin de générer un canal supplémentaire pour amortir les stations de recharge.
Note on D87: Décompte du chargement bidirectionnel: le chargement bidirectionnel peut être géré et décompté.
Note on D89: Décompte RCP: en plus de l’infrastructure de recharge, un RCP (= regroupement pour consommation propre) peut être décompté.
Note on D90: Modèle GRD: la consommation propre de l’électricité solaire est décomptée par le gestionnaire local du réseau de distribution (GRD) via son compteur. Il existe différentes formes de ce modèle. Les différents sites de consommation restent des consommateurs finaux et sont approvisionnés comme auparavant par le gestionnaire de réseau. Celui-ci ne peut proposer le modèle que dans sa propre zone de réseau. Ce modèle est exclusivement proposé par des entreprises locales d’approvisionnement en énergie (EAE) dans leur propre zone de réseau. Dans ce cas, il n’est pas nécessaire de créer un RCP.
Note on D91: Décompte des frais annexes: en plus de l’infrastructure de recharge, des frais annexes (supplémentaires) peuvent être décomptés.
Note on D101: Fonction de reporting: les données d’utilisation peuvent être mises à disposition, p. ex. pour les rapports de durabilité et les reportings.
Note on D103: Fonction de mandant: différents droits d’utilisation peuvent être attribués à différents utilisateurs (p. ex. utilisateurs de la station de recharge, concierge, entreprise d’installation)
Note on D104: Portail Web de gestion des utilisateurs: les propriétaires /la régie peut effectuer différents réglages sur une plateforme, p. ex. la création et l’édition des utilisateurs des stations de recharge, la tarification, etc.
Note on D110: Station de recharge accessible à tous dans le même réseau: Les utilisateurs de stations de recharge peuvent accéder, à l’aide de leur moyen d’accès, aux stations de recharge accessibles à tous du même fournisseur.
Note on D111: Roaming avec accès identique: les utilisateurs de stations de recharge peuvent accéder, à l’aide de leur moyen d’accès, aux stations de recharge accessibles à tous d’une autre fournisseur.
Note on D113: Décompte d’une station de recharge accessible à tous: les stations de recharge sur les places de stationnement accessibles à tous, comme les places de stationnement pour visiteurs, sont rendues accessibles à tous et décomptées par le même fournisseur.
Note on D114: Roaming pour station de recharge accessible à tous: les moyens d’accès et de paiement d’autres exploitants de stations de recharge peuvent être utilisés pour accéder aux stations de recharge accessibles à tous (p. ex. places de stationnement pour visiteurs).
Note on D118: Autofinancement: l’infrastructure de recharge est entièrement financée par les propriétaires. Modèle de location: l’installation de base est financée par les propriétaires. Les utilisateurs peuvent louer la station de recharge auprès de l’entreprise de service. Full Contracting: l’installation de base et la station de recharge sont toutes deux financées par l’entreprise de service et mises à disposition contre une redevance mensuelle.

## IWB
IWB |  | retour à l’aperçu →
A. Informations générales sur le fournisseur
Description | Permettez aux locataires et aux propriétaires par étage de charger des véhicules électriques. Nous nous chargeons de la planification et de la réalisation de l'installation électrique de base pour l'installation d'une infrastructure de recharge dans votre immeuble et proposons des offres adaptées aux locataires et aux propriétaires par étage ainsi qu'aux entreprises commerciales. - Extension flexible et adaptée aux besoins de l'infrastructure de recharge - Facturation individuelle et transparente des processus de recharge - Suivi complet de la clientèle pour une expérience de recharge sans faille
Siège | Bâle, Suisse
Solution de décompte | -
Site Web | www.iwb.ch/mobilitaetsabo
E-mail | mobilitaet@iwb.ch
Téléphone | +41 61 275 58 00
Disponibilité de l’offre (canton) | Dans toute la Suisse
Restriction locale | -
Nombre de points de recharge en Suisse dans les immeubles d’habitation | Aucune indication
Dont en Suisse alémanique | Aucune indication
Dont en Suisse romande | Aucune indication
Dont au Tessin | Aucune indication
B. Système d’accès et de décompte
1 Inscription et onboarding
Inscription de l’utilisateur de la station de recharge par | Via le site Web – Formulaire général Téléphone E-mail
Activation par | Entreprise de services
Explication | IWB coordonne l'installation, la programmation et la mise en service de la station de recharge.
Onboarding des utilisateurs de stations de recharge par | Entreprise de services
Explication de l’onboarding | L'inscription des utilisateurs de stations de recharge (locataires/propriétaires d'étages) est effectuée par IWB via le backend des stations de recharge.
2 Infrastructure et processus de recharge
Installation
Services d’électromobilité | Installation de base Stations de recharge publiques Stations de recharge rapide
Nombre max. de stations de recharge par bâtiment | illimité
Matériel, compatibilité et interfaces
Stations de recharge compatibles | easee Charge, Zaptec Pro, autres stations de recharge sur demande
Vente de stations de recharge | ABB ABL Alfen Compleo easee Siemens Zaptec Partino
Intégration de différents fabricants de SR au sein d’un même bâtiment | Oui, selon la liste de compatibilité
Intégration de systèmes tiers | Oui, des systèmes tiers peuvent en principe être intégrés, mais la compatibilité dépend le cas échéant des stations de recharge.
Propre solution SGE disponible | Oui
Avec les fonctions suivantes | Mesure pour reporting Visualisations Monitoring Gestion des incidents Optimisation de la consommation propre
Gestion de la charge (GC)
GC statique | Offre standard
GC dynamique | Optionnel dans package supplémentaire
Mise en œuvre GC | Via le cloud Gestion de la charge par radio (protocole radio EaseeLink RF)
Mesure du courant | Par transformateur de courant
Intégration de différents fabricants | Oui
Options d’accès
Par application | Offre standard
RFID (carte/badge) | Offre standard
Plug’n’Charge | Offre individuelle
Autres options d’accès | Offre standard, Code QR. Ce setting est parfois utilisé pour les bornes de recharge semi-privées dans les MFH.
Interfaces utilisateur pour les usagers
Portail Web | Offre individuelle
Appli | Offre standard
Visualisation
Aperçu des transactions | Offre standard
Visualisation de ses propres consommations | Offre standard
Contrôle de l’activité de chargement
Contrôle actif de l’activité de chargement | Pas d’offre
Chargement basé sur l’énergie solaire | En cours de développement
Chargement économique | En cours de développement
Chargement prioritaire | En cours de développement
Prise en compte des limites de chargement | En cours de développement
Autres modes de chargement | Non applicable, Aucune indication
Autres services
Non applicable, Aucune indication
3 Assistance et maintenance
Assistance
Hotline uniquement pendant les heures de bureau | Offre standard
Hotline 24/7 | Offre standard
Monitoring et maintenance
Gestion des incidents | Offre standard
Télémaintenance | Offre standard
Dépannage sur place | Offre standard
4 Décompte
Portée de la solution de décompte | Saisie des données Facturation Encaissement
Paiement du décompte par | Facture par le fournisseur Carte de crédit / carte EC
Intervalle de décompte | Mensuel
Stations de recharge décomptables | Stations de recharge privées Stations de recharge semi-privées Stations de recharge semi-publiques Stations de recharge publiques
Variantes de décompte – Compteurs | Le compteur d’électromobilité appartient aux propriétaires immobiliers: Offre standard Le compteur d’électromobilité appartient à l’entreprise de service: Offre standard
Commentaire | Les deux variantes sont déjà proposées activement. En outre : un modèle de location pour les stations de recharge dans les immeubles collectifs.
Tarifs de charge
Tarifs d’électricité possibles | Tarif unique Tarifs statiques (p. ex. heures pleines/creuses)
Définition du tarif unique | -
Commentaire sur le tarif de charge | -
Services supplémentaires de décompte de l’électromobilité
Différents niveaux tarifaires | Offre standard
Liste blanche (utilisateurs spéciaux) | Offre standard
Mise à jour automatisée en cas de modification des tarifs d’électricité d’EAE | Offre standard
Réglage d’un tarif d’énergie propre | Offre standard
Décompte du chargement bidirectionnel | Pas d’offre
Autres décomptes
Décompte RCP | Saisie des données Facturation Encaissement
Modèle GRD | Nein
Décompte des frais annexes | Pas d’offre
Autres décomptes | Non
Explication | 0
Compatibilité avec les systèmes immobiliers
Exportation .csv | Offre standard
Interface API | Offre standard
Autres | Non applicable, Aucune indication
5 Régie
Reporting
Fonction de reporting | Offre standard
Exploitation
Fonction de mandataire | Offre standard
Portail Web de gestion des utilisateurs | Offre standard
Autres services
Non applicable
6 Chargement accessible à tous
Accès pour les utilisateurs de stations de recharge
Accès aux stations de recharge accessibles à tous avec le même moyen d’accès au sein du même réseau de recharge | Offre standard
Accès aux stations de recharge accessibles à tous avec le même moyen d’accès (Roaming) | Offre standard
Stations de recharge accessibles à tous (p. ex. places de stationnement pour visiteurs)
Décompte des stations de recharge accessibles à tous | Offre standard
Option de Roaming pour les stations de recharge accessibles à tous | Offre standard
C. Modèles de prix et de financement
Informations générales sur les modèles de prix et de financement
Modèles de financement | Autofinancement Modèle de location de la station de recharge
Modèles de prix | Abonnement à prix fixe mensuel (sans supplément) Abonnement avec prix fixe mensuel + supplément sur le courant de charge (par kWh)
Durées des contrats
Durée minimale pour les propriétaires du bâtiment | 2 année(s)
Délai de résiliation pour les propriétaires du bâtiment | 6 mois
Durée minimale pour les utilisateurs de la station de recharge | 3 mois
Délai de résiliation pour les utilisateurs de la station de recharge | 1 mois
Modèle de prix 1: Mobilitätsabo - Miete Ladestation | Mobilitätsabo - Miete Ladestation
Type de modèle de prix | Modèle de location (station de recharge)
Étendue des services pour les propriétaires | Décompte - Pour mise à disposition des données Décompte - Facturation et envoi Décompte - Encaissement Gestion de la charge Portail Web de gestion des utilisateurs Différents niveaux tarifaires Réglage d’un tarif d’énergie propre Gestion des incidents Télémaintenance Dépannage sur place Fonction de reporting Décompte des stations de recharge publiques (p. ex. places de stationnement pour visiteurs)
Étendue des prestations pour les utilisateurs de SR | Portail Web Appli Contrôle actif de l’activité de chargement Aperçu des transactions Visualisation de ses propres consommations Hotline uniquement pendant les heures de bureau Accès aux stations de recharge publiques du même fournisseur avec le même compte Accès aux stations de recharge publiques d’autres fournisseurs avec le même compte (Roaming)
Coûts uniques par station de recharge | 800 CHF
Explication | Installation station de recharge à partir de C1, onboarding, SiNa, remise. Prix TVA incluse. Pas de frais supplémentaires.
Coûts mensuels par station de recharge | 35 CHF
Explication | Location de la station de recharge, backend, frais de facturation, dépannage (à distance). Prix TVA incluse.
Frais de service liés à l’utilisation
Frais par kWh | 0 CHF/kWh
Frais en pourcentage | 0 % par transaction
Frais fixes | 0 CHF par transaction
Explications | 0
Commentaire sur le modèle de prix | 0
Modèle de prix 2: Mobilitätsabo - Kauf Ladestation | Mobilitätsabo - Kauf Ladestation
Type de modèle de prix | Modèle d’achat: la station de recharge est achetée de manière combinée directement auprès du fournisseur (station de recharge incluse)
Étendue des services pour les propriétaires | Décompte - Pour mise à disposition des données Décompte - Facturation et envoi Décompte - Encaissement Gestion de la charge Portail Web de gestion des utilisateurs Différents niveaux tarifaires Réglage d’un tarif d’énergie propre Gestion des incidents Télémaintenance Fonction de reporting Décompte des stations de recharge publiques (p. ex. places de stationnement pour visiteurs)
Étendue des prestations pour les utilisateurs de SR | Portail Web Appli Contrôle actif de l’activité de chargement Aperçu des transactions Visualisation de ses propres consommations Hotline uniquement pendant les heures de bureau Accès aux stations de recharge publiques du même fournisseur avec le même compte Accès aux stations de recharge publiques d’autres fournisseurs avec le même compte (Roaming)
Coûts uniques par station de recharge | 1875 CHF
Explication | Installation à partir de C1, matériel station de recharge y compris gestion de la charge statique, rapport de sécurité (SiNa), onboarding/backend. Pas d'autres frais. Prix TVA incluse.
Coûts mensuels par station de recharge | 9.9 CHF
Explication | Service de facturation, utilisation du backend, carte SIM (abonnement Internet parking). Prix TVA incluse).
Frais de service liés à l’utilisation
Frais par kWh | 0 CHF/kWh
Frais en pourcentage | 0 % par transaction
Frais fixes | 0 CHF par transaction
Explications | Les dépannages sur place sont facturés.
Commentaire sur le modèle de prix | 0
Note on D18: Inscription: processus de l’utilisateur de la station de recharge pour demander/inscrire une station de recharge
Note on D19: Activation: la station de recharge est connectée au système.
Note on D21: Onboarding: l’utilisateur de la station de recharge reçoit l’accès à la station de recharge et, le cas échéant, une instruction.
Note on D30: Vente de stations de recharge: il s’agit de stations de recharge commercialisées par l’entreprise de services (par défaut ou en option). Pas celles qui sont seulement compatibles avec leur système.
Note on D32: Intégration de systèmes tiers: Le système peut communiquer avec d’autres plateformes/systèmes tiers, p. ex. pour le décompte RCP ou SGE.
Note on D33: SGE = systèmes de gestion de l’énergie
Note on D36: Gestion statique de la charge: la gestion statique de la charge réserve un quota fixe du raccordement de la maison pour la recharge des voitures électriques. Celui-ci peut être réparti entre les voitures électriques à charger. La charge réservée est au maximum suffisamment élevée pour qu’il n’y ait pas de surcharge en cas de forte consommation d’électricité dans le bâtiment (p. ex. le soir, quand tout le monde dort).
Note on D37: Gestion dynamique de la charge: la gestion dynamique de la charge ne réserve aucune charge fixe, mais la charge totale disponible est toujours répartie de manière intelligente. La gestion de la charge identifie la quantité d’électricité actuellement consommée dans le bâtiment. Il est ainsi possible d’obtenir une charge beaucoup plus importante, surtout aux heures où la consommation électrique du bâtiment est faible, p. ex. la nuit, lorsqu’une grande partie des habitants dort.
Note on D47: Portail Web: une application basée sur le Web peut être appelée.
Note on D48: Appli: il existe une application pour smartphone.
Note on D50: Aperçu des transactions: les utilisateurs peuvent consulter leurs utilisations et paiements antérieurs et les télécharger comme justificatifs si nécessaire.
Note on D51: Visualisation de ses propres consommations: les consommations peuvent être consultées à tout moment sur le portail Web ou l’application.
Note on D53: Contrôle actif de l’activité de chargement: les utilisateurs peuvent p. ex. contrôler le moment ou le mode de chargement.
Note on D54: Chargement basé sur l’énergie solaire: le véhicule est chargé uniquement / de préférence avec de l’électricité solaire (si PV/RCP disponible).
Note on D55: Chargement économique: le véhicule est rechargé aux heures où les tarifs d’électricité sont avantageux, p. ex. la nuit avec un tarif heures pleines/creuses.
Note on D56: Chargement prioritaire: le véhicule doit être chargé le plus rapidement possible. Dans ce cas, davantage de puissance est attribuée au véhicule (moyennant un supplément de prix le cas échéant)
Note on D57: Prise en compte des limites de chargement: le véhicule doit être chargé au maximum jusqu’à un certain pourcentage afin d’économiser la batterie.
Note on D64: Hotline uniquement pendant les heures de bureau: en cas de questions ou de problèmes, les utilisateurs de stations de recharge peuvent s’adresser à une Hotline, exclusivement pendant les heures de bureau.
Note on D65: Hotline 24/7: en cas de questions ou de problèmes, les utilisateurs de stations de recharge peuvent s’adresser à une Hotline, 24 heures sur 24.
Note on D67: Gestion des incidents: les dysfonctionnements de la station de recharge sont identifiés et signalés par une alarme.
Note on D68: Maintenance à distance: les problèmes de logiciel les plus courants des stations de recharge peuvent être résolus en ligne, sans qu’un technicien doive se rendre sur place, p. ex. via un redémarrage (à distance).
Note on D69: Dépannage sur place: les dysfonctionnements sont réparés sur place, moyennant ou non un supplément.
Note on D72: Jusqu’à la saisie des données: l’entreprise de services saisit les données et les met à la disposition de la clientèle. Celle-ci doit établir elle-même les factures et est responsable de l’encaissement. Jusqu’à la facturation: l’entreprise de services saisit les données et établit les factures sur cette base. La clientèle est responsable de l’encaissement. Jusqu’à l’encaissement: l’entreprise de services prend en charge l’ensemble du processus de facturation, de la saisie des données à l’encaissement en passant par la facturation.
Note on D75: Station de recharge privée: la station de recharge n’est accessible qu’à une seule partie Station de recharge semi-privée: station de recharge accessible à un groupe fermé d’utilisateurs (p. ex. collaborateurs) Station de recharge semi-publique: station de recharge en propriété privée (p. ex. commerce). Elles sont accessibles à tous à certaines heures. Stations de recharge publiques: station de recharge accessible à tous à tout moment (p. ex. places de stationnement pour visiteurs)
Note on D76: Le compteur électrique pour l’électromobilité appartient aux propriétaires immobiliers: L’entreprise de services rembourse aux propriétaires des biens immobiliers les recettes de facturation, déduction faite des frais. Les propriétaires de biens immobiliers reçoivent la facture de consommation d’électricité de l’EAE. Les propriétaires de biens immobiliers paient la facture d’électricité Le compteur électrique pour l’électromobilité appartient à l’entreprise de services: L’entreprise de services prend directement en charge le paiement des coûts de l’électricité au fournisseur d’énergie Le cas échéant, l’entreprise de services rembourse aux propriétaires immobiliers les recettes de facturation, déduction faite des coûts de l’électricité et des frais.
Note on D79: Tarif unique: un seul tarif peut être décompté pour la station de recharge, indépendamment du fait que le fournisseur d’énergie local ait une autre structure tarifaire (p. ex. heures pleines/creuses). Tarifs statiques: la station de recharge peut être décomptée avec plusieurs tarifs statiques définis de manière fixe, p. ex. avec un tarif heures pleines/creuses. Tarifs statiques, y compris le tarif solaire: en plus des tarifs statiques, un tarif solaire fixe peut être pris en compte lors de la consommation d’électricité de sa propre installation photovoltaïque (ou RCP). Tarifs dynamiques: des tarifs dynamiques peuvent en outre être pris en compte et décomptés par le fournisseur d’énergie.
Note on D83: Différents niveaux tarifaires: les utilisateurs peuvent être regroupés et ainsi se voir attribuer différents tarifs.
Note on D84: Liste blanche (utilisateurs spéciaux): certains utilisateurs chargent gratuitement.
Note on D85: Mise à jour automatisée en cas de modifications des tarifs d’électricité de l’EAE: les tarifs de l’électricité de l’EAE sont adaptés sans que la clientèle ne le demande.
Note on D86: Réglage d’un tarif d’énergie propre: les propriétaires ou les régies peuvent appliquer un supplément sur le tarif de l’énergie afin de générer un canal supplémentaire pour amortir les stations de recharge.
Note on D87: Décompte du chargement bidirectionnel: le chargement bidirectionnel peut être géré et décompté.
Note on D89: Décompte RCP: en plus de l’infrastructure de recharge, un RCP (= regroupement pour consommation propre) peut être décompté.
Note on D90: Modèle GRD: la consommation propre de l’électricité solaire est décomptée par le gestionnaire local du réseau de distribution (GRD) via son compteur. Il existe différentes formes de ce modèle. Les différents sites de consommation restent des consommateurs finaux et sont approvisionnés comme auparavant par le gestionnaire de réseau. Celui-ci ne peut proposer le modèle que dans sa propre zone de réseau. Ce modèle est exclusivement proposé par des entreprises locales d’approvisionnement en énergie (EAE) dans leur propre zone de réseau. Dans ce cas, il n’est pas nécessaire de créer un RCP.
Note on D91: Décompte des frais annexes: en plus de l’infrastructure de recharge, des frais annexes (supplémentaires) peuvent être décomptés.
Note on D101: Fonction de reporting: les données d’utilisation peuvent être mises à disposition, p. ex. pour les rapports de durabilité et les reportings.
Note on D103: Fonction de mandant: différents droits d’utilisation peuvent être attribués à différents utilisateurs (p. ex. utilisateurs de la station de recharge, concierge, entreprise d’installation)
Note on D104: Portail Web de gestion des utilisateurs: les propriétaires /la régie peut effectuer différents réglages sur une plateforme, p. ex. la création et l’édition des utilisateurs des stations de recharge, la tarification, etc.
Note on D110: Station de recharge accessible à tous dans le même réseau: Les utilisateurs de stations de recharge peuvent accéder, à l’aide de leur moyen d’accès, aux stations de recharge accessibles à tous du même fournisseur.
Note on D111: Roaming avec accès identique: les utilisateurs de stations de recharge peuvent accéder, à l’aide de leur moyen d’accès, aux stations de recharge accessibles à tous d’une autre fournisseur.
Note on D113: Décompte d’une station de recharge accessible à tous: les stations de recharge sur les places de stationnement accessibles à tous, comme les places de stationnement pour visiteurs, sont rendues accessibles à tous et décomptées par le même fournisseur.
Note on D114: Roaming pour station de recharge accessible à tous: les moyens d’accès et de paiement d’autres exploitants de stations de recharge peuvent être utilisés pour accéder aux stations de recharge accessibles à tous (p. ex. places de stationnement pour visiteurs).
Note on D118: Autofinancement: l’infrastructure de recharge est entièrement financée par les propriétaires. Modèle de location: l’installation de base est financée par les propriétaires. Les utilisateurs peuvent louer la station de recharge auprès de l’entreprise de service. Full Contracting: l’installation de base et la station de recharge sont toutes deux financées par l’entreprise de service et mises à disposition contre une redevance mensuelle.

## Juice Technology AG
Juice Technology AG |  | retour à l’aperçu →
A. Informations générales sur le fournisseur
Description | Juice Technology AG, dont le siège est à Bachenbülach (ZH), est un fabricant de solutions de recharge pour véhicules électriques présent dans le monde entier. Le vaste portefeuille de produits de l'entreprise comprend aussi bien des bornes de recharge AC que DC et s'étend des appareils mobiles légers aux grands chargeurs rapides. Depuis 2014, Juice domine le marché mondial des bornes de recharge mobiles de 22 kW et est l'un des rares fournisseurs de gamme complète du secteur. La convivialité est au cœur du développement des produits de Juice Technology. Tous les produits sont conçus et designés en mettant l'accent sur l'utilisateur, afin de garantir une utilisation intuitive et efficace.
Siège | Bachenbülach, ZH, Suisse
Solution de décompte | -
Site Web | https://juice.world/fr/
E-mail | info@juice.world
Téléphone | +41 41 510 02 19
Disponibilité de l’offre (canton) | Dans toute la Suisse
Restriction locale | -
Nombre de points de recharge en Suisse dans les immeubles d’habitation | 0
Dont en Suisse alémanique | 0
Dont en Suisse romande | 0
Dont au Tessin | 0
B. Système d’accès et de décompte
1 Inscription et onboarding
Inscription de l’utilisateur de la station de recharge par | Via le site Web – Formulaire avec indication d’un lien spécifique à l’immeuble ou d’un code QR
Activation par | Installateur
Explication | brancher - embarquer - charger
Onboarding des utilisateurs de stations de recharge par | Régie ou propriétaire immobilier Installateur
Explication de l’onboarding | -
2 Infrastructure et processus de recharge
Installation
Services d’électromobilité | Stations de recharge publiques Stations de recharge rapide Pas d’installation de base
Nombre max. de stations de recharge par bâtiment | 0
Matériel, compatibilité et interfaces
Stations de recharge compatibles | Aucune indication
Vente de stations de recharge | Juice Technology
Intégration de différents fabricants de SR au sein d’un même bâtiment | Non, les stations de recharge doivent toutes provenir du même fabricant.
Intégration de systèmes tiers | Oui, des systèmes tiers peuvent en principe être intégrés, mais la compatibilité dépend le cas échéant des stations de recharge.
Propre solution SGE disponible | Non
Avec les fonctions suivantes
Gestion de la charge (GC)
GC statique | Offre standard
GC dynamique | Pas d’offre
Mise en œuvre GC | Via le cloud Par passerelle locale / station locale
Mesure du courant | Directement sur le compteur (numérique, y compris l’interface)
Intégration de différents fabricants | Non
Options d’accès
Par application | Offre standard
RFID (carte/badge) | Offre standard
Plug’n’Charge | Offre standard
Autres options d’accès | Offre individuelle, via un terminal de carte de crédit/débit, eCarUp, Swisscharge, Virta
Interfaces utilisateur pour les usagers
Portail Web | Offre standard
Appli | Offre standard
Visualisation
Aperçu des transactions | Offre standard
Visualisation de ses propres consommations | Offre standard
Contrôle de l’activité de chargement
Contrôle actif de l’activité de chargement | Offre standard
Chargement basé sur l’énergie solaire | Offre standard
Chargement économique | Offre standard
Chargement prioritaire | Offre standard
Prise en compte des limites de chargement | Offre standard
Autres modes de chargement | Offre standard, Avec le JUICE ULTRA 2 battery, la charge à partir d'un accumulateur d'énergie intégré est possible.
Autres services
Non applicable, Aucune indication
3 Assistance et maintenance
Assistance
Hotline uniquement pendant les heures de bureau | Offre standard
Hotline 24/7 | Pas d’offre
Monitoring et maintenance
Gestion des incidents | Offre standard
Télémaintenance | Offre standard
Dépannage sur place | Offre standard
4 Décompte
Portée de la solution de décompte | Saisie des données Pas de facturation Pas d’encaissement
Paiement du décompte par | Facture par le fournisseur Facture par les propriétaires immobiliers Carte de crédit / carte EC TWINT
Intervalle de décompte | Immédiat
Stations de recharge décomptables | Stations de recharge privées Stations de recharge semi-privées Stations de recharge semi-publiques Stations de recharge publiques
Variantes de décompte – Compteurs | Le compteur d’électromobilité appartient aux propriétaires immobiliers: Pas d’offre Le compteur d’électromobilité appartient à l’entreprise de service: Pas d’offre
Commentaire | -
Tarifs de charge
Tarifs d’électricité possibles | Tarif unique Tarifs statiques (p. ex. heures pleines/creuses) Tarifs statiques, y compris le tarif solaire
Définition du tarif unique | -
Commentaire sur le tarif de charge | -
Services supplémentaires de décompte de l’électromobilité
Différents niveaux tarifaires | Offre standard
Liste blanche (utilisateurs spéciaux) | Offre standard
Mise à jour automatisée en cas de modification des tarifs d’électricité d’EAE | Pas d’offre
Réglage d’un tarif d’énergie propre | Offre standard
Décompte du chargement bidirectionnel | Pas d’offre
Autres décomptes
Offre | Non disponible
Compatibilité avec les systèmes immobiliers
Exportation .csv | Offre standard
Interface API | Offre standard
Autres | Offre standard, OCPP
5 Régie
Reporting
Fonction de reporting | Offre standard
Exploitation
Fonction de mandataire | Offre standard
Portail Web de gestion des utilisateurs | Offre standard
Autres services
Non applicable, Aucune indication
6 Chargement accessible à tous
Accès pour les utilisateurs de stations de recharge
Accès aux stations de recharge accessibles à tous avec le même moyen d’accès au sein du même réseau de recharge | Offre individuelle
Accès aux stations de recharge accessibles à tous avec le même moyen d’accès (Roaming) | Pas d’offre
Stations de recharge accessibles à tous (p. ex. places de stationnement pour visiteurs)
Décompte des stations de recharge accessibles à tous | Offre standard
Option de Roaming pour les stations de recharge accessibles à tous | Pas d’offre
C. Modèles de prix et de financement
Informations générales sur les modèles de prix et de financement
Modèles de financement | Autofinancement Modèle de location de la station de recharge
Modèles de prix | Abonnement à prix fixe mensuel (sans supplément)
Durées des contrats
Durée minimale pour les propriétaires du bâtiment | Aucune indication
Délai de résiliation pour les propriétaires du bâtiment | Aucune indication
Durée minimale pour les utilisateurs de la station de recharge | Aucune indication
Délai de résiliation pour les utilisateurs de la station de recharge | Aucune indication
Modèle de prix: aucune indication | 0
Note on D18: Inscription: processus de l’utilisateur de la station de recharge pour demander/inscrire une station de recharge
Note on D19: Activation: la station de recharge est connectée au système.
Note on D21: Onboarding: l’utilisateur de la station de recharge reçoit l’accès à la station de recharge et, le cas échéant, une instruction.
Note on D30: Vente de stations de recharge: il s’agit de stations de recharge commercialisées par l’entreprise de services (par défaut ou en option). Pas celles qui sont seulement compatibles avec leur système.
Note on D32: Intégration de systèmes tiers: Le système peut communiquer avec d’autres plateformes/systèmes tiers, p. ex. pour le décompte RCP ou SGE.
Note on D33: SGE = systèmes de gestion de l’énergie
Note on D36: Gestion statique de la charge: la gestion statique de la charge réserve un quota fixe du raccordement de la maison pour la recharge des voitures électriques. Celui-ci peut être réparti entre les voitures électriques à charger. La charge réservée est au maximum suffisamment élevée pour qu’il n’y ait pas de surcharge en cas de forte consommation d’électricité dans le bâtiment (p. ex. le soir, quand tout le monde dort).
Note on D37: Gestion dynamique de la charge: la gestion dynamique de la charge ne réserve aucune charge fixe, mais la charge totale disponible est toujours répartie de manière intelligente. La gestion de la charge identifie la quantité d’électricité actuellement consommée dans le bâtiment. Il est ainsi possible d’obtenir une charge beaucoup plus importante, surtout aux heures où la consommation électrique du bâtiment est faible, p. ex. la nuit, lorsqu’une grande partie des habitants dort.
Note on D47: Portail Web: une application basée sur le Web peut être appelée.
Note on D48: Appli: il existe une application pour smartphone.
Note on D50: Aperçu des transactions: les utilisateurs peuvent consulter leurs utilisations et paiements antérieurs et les télécharger comme justificatifs si nécessaire.
Note on D51: Visualisation de ses propres consommations: les consommations peuvent être consultées à tout moment sur le portail Web ou l’application.
Note on D53: Contrôle actif de l’activité de chargement: les utilisateurs peuvent p. ex. contrôler le moment ou le mode de chargement.
Note on D54: Chargement basé sur l’énergie solaire: le véhicule est chargé uniquement / de préférence avec de l’électricité solaire (si PV/RCP disponible).
Note on D55: Chargement économique: le véhicule est rechargé aux heures où les tarifs d’électricité sont avantageux, p. ex. la nuit avec un tarif heures pleines/creuses.
Note on D56: Chargement prioritaire: le véhicule doit être chargé le plus rapidement possible. Dans ce cas, davantage de puissance est attribuée au véhicule (moyennant un supplément de prix le cas échéant)
Note on D57: Prise en compte des limites de chargement: le véhicule doit être chargé au maximum jusqu’à un certain pourcentage afin d’économiser la batterie.
Note on D64: Hotline uniquement pendant les heures de bureau: en cas de questions ou de problèmes, les utilisateurs de stations de recharge peuvent s’adresser à une Hotline, exclusivement pendant les heures de bureau.
Note on D65: Hotline 24/7: en cas de questions ou de problèmes, les utilisateurs de stations de recharge peuvent s’adresser à une Hotline, 24 heures sur 24.
Note on D67: Gestion des incidents: les dysfonctionnements de la station de recharge sont identifiés et signalés par une alarme.
Note on D68: Maintenance à distance: les problèmes de logiciel les plus courants des stations de recharge peuvent être résolus en ligne, sans qu’un technicien doive se rendre sur place, p. ex. via un redémarrage (à distance).
Note on D69: Dépannage sur place: les dysfonctionnements sont réparés sur place, moyennant ou non un supplément.
Note on D72: Jusqu’à la saisie des données: l’entreprise de services saisit les données et les met à la disposition de la clientèle. Celle-ci doit établir elle-même les factures et est responsable de l’encaissement. Jusqu’à la facturation: l’entreprise de services saisit les données et établit les factures sur cette base. La clientèle est responsable de l’encaissement. Jusqu’à l’encaissement: l’entreprise de services prend en charge l’ensemble du processus de facturation, de la saisie des données à l’encaissement en passant par la facturation.
Note on D75: Station de recharge privée: la station de recharge n’est accessible qu’à une seule partie Station de recharge semi-privée: station de recharge accessible à un groupe fermé d’utilisateurs (p. ex. collaborateurs) Station de recharge semi-publique: station de recharge en propriété privée (p. ex. commerce). Elles sont accessibles à tous à certaines heures. Stations de recharge publiques: station de recharge accessible à tous à tout moment (p. ex. places de stationnement pour visiteurs)
Note on D76: Le compteur électrique pour l’électromobilité appartient aux propriétaires immobiliers: L’entreprise de services rembourse aux propriétaires des biens immobiliers les recettes de facturation, déduction faite des frais. Les propriétaires de biens immobiliers reçoivent la facture de consommation d’électricité de l’EAE. Les propriétaires de biens immobiliers paient la facture d’électricité Le compteur électrique pour l’électromobilité appartient à l’entreprise de services: L’entreprise de services prend directement en charge le paiement des coûts de l’électricité au fournisseur d’énergie Le cas échéant, l’entreprise de services rembourse aux propriétaires immobiliers les recettes de facturation, déduction faite des coûts de l’électricité et des frais.
Note on D79: Tarif unique: un seul tarif peut être décompté pour la station de recharge, indépendamment du fait que le fournisseur d’énergie local ait une autre structure tarifaire (p. ex. heures pleines/creuses). Tarifs statiques: la station de recharge peut être décomptée avec plusieurs tarifs statiques définis de manière fixe, p. ex. avec un tarif heures pleines/creuses. Tarifs statiques, y compris le tarif solaire: en plus des tarifs statiques, un tarif solaire fixe peut être pris en compte lors de la consommation d’électricité de sa propre installation photovoltaïque (ou RCP). Tarifs dynamiques: des tarifs dynamiques peuvent en outre être pris en compte et décomptés par le fournisseur d’énergie.
Note on D83: Différents niveaux tarifaires: les utilisateurs peuvent être regroupés et ainsi se voir attribuer différents tarifs.
Note on D84: Liste blanche (utilisateurs spéciaux): certains utilisateurs chargent gratuitement.
Note on D85: Mise à jour automatisée en cas de modifications des tarifs d’électricité de l’EAE: les tarifs de l’électricité de l’EAE sont adaptés sans que la clientèle ne le demande.
Note on D86: Réglage d’un tarif d’énergie propre: les propriétaires ou les régies peuvent appliquer un supplément sur le tarif de l’énergie afin de générer un canal supplémentaire pour amortir les stations de recharge.
Note on D87: Décompte du chargement bidirectionnel: le chargement bidirectionnel peut être géré et décompté.
Note on D97: Fonction de reporting: les données d’utilisation peuvent être mises à disposition, p. ex. pour les rapports de durabilité et les reportings.
Note on D99: Fonction de mandant: différents droits d’utilisation peuvent être attribués à différents utilisateurs (p. ex. utilisateurs de la station de recharge, concierge, entreprise d’installation)
Note on D100: Portail Web de gestion des utilisateurs: les propriétaires /la régie peut effectuer différents réglages sur une plateforme, p. ex. la création et l’édition des utilisateurs des stations de recharge, la tarification, etc.
Note on D106: Station de recharge accessible à tous dans le même réseau: Les utilisateurs de stations de recharge peuvent accéder, à l’aide de leur moyen d’accès, aux stations de recharge accessibles à tous du même fournisseur.
Note on D107: Roaming avec accès identique: les utilisateurs de stations de recharge peuvent accéder, à l’aide de leur moyen d’accès, aux stations de recharge accessibles à tous d’une autre fournisseur.
Note on D109: Décompte d’une station de recharge accessible à tous: les stations de recharge sur les places de stationnement accessibles à tous, comme les places de stationnement pour visiteurs, sont rendues accessibles à tous et décomptées par le même fournisseur.
Note on D110: Roaming pour station de recharge accessible à tous: les moyens d’accès et de paiement d’autres exploitants de stations de recharge peuvent être utilisés pour accéder aux stations de recharge accessibles à tous (p. ex. places de stationnement pour visiteurs).
Note on D114: Autofinancement: l’infrastructure de recharge est entièrement financée par les propriétaires. Modèle de location: l’installation de base est financée par les propriétaires. Les utilisateurs peuvent louer la station de recharge auprès de l’entreprise de service. Full Contracting: l’installation de base et la station de recharge sont toutes deux financées par l’entreprise de service et mises à disposition contre une redevance mensuelle.

## Kantonales Elektrizitätswerk Ni
Kantonales Elektrizitätswerk Nidwalden |  | retour à l’aperçu →
A. Informations générales sur le fournisseur
Description | EWN accompagne ses clients sur le thème des concepts de recharge E-Mobility dans le secteur de l'habitat collectif en tant que fournisseur de solutions globales comprenant l'étude de faisabilité, le conseil sur place, la conception, l'installation, la mise en service et la garantie de disponibilité avec hotline et échange d'appareils de remplacement. Pour l'installation, nous travaillons en étroite collaboration avec des entreprises d'installation électrique locales dans le cadre d'une approche de partenariat. Nous misons sur un système de charge modulaire de technologie récente avec une gestion optimisée de la charge. Avec un rabais de soutien, nous apportons notre contribution au développement de la mobilité électrique dans le canton de Nidwald. Vous êtes intéressé par notre package sans souci ? Nous nous ferons un plaisir de vous conseiller !
Siège | Oberdorf NW, Suisse
Solution de décompte | Nidwaldner Lösung
Site Web | https://www.ewn.ch/kunden/privatkunden/elektromobilitat
E-mail | emobility@ewn.ch
Téléphone | 041 618 02 02
Disponibilité de l’offre (canton) | Nidwald
Restriction locale | -
Nombre de points de recharge en Suisse dans les immeubles d’habitation | 210
Dont en Suisse alémanique | 210
Dont en Suisse romande | 0
Dont au Tessin | 0
B. Système d’accès et de décompte
1 Inscription et onboarding
Inscription de l’utilisateur de la station de recharge par | Via le site Web – Formulaire général
Activation par | Entreprise de services
Explication | La commande de la station de recharge s'effectue via le formulaire de commande sur notre portail client. Ensuite, EWN se charge de l'ensemble du processus, de l'installation à l'instruction et à la facturation de la station de recharge. Le pack sans souci de Nidwald pour Nidwald.
Onboarding des utilisateurs de stations de recharge par | Entreprise de services
Explication de l’onboarding | Le client commande la station de recharge sur le portail client. Le service clientèle ouvre le client et lui envoie le lien d'inscription avec les données d'accès à la station de recharge.
2 Infrastructure et processus de recharge
Installation
Services d’électromobilité | Installation de base Stations de recharge publiques Stations de recharge rapide
Nombre max. de stations de recharge par bâtiment | 500
Matériel, compatibilité et interfaces
Stations de recharge compatibles | ZAPTEC pro MID
Vente de stations de recharge | Zaptec
Intégration de différents fabricants de SR au sein d’un même bâtiment | Non, les stations de recharge doivent toutes provenir du même fabricant.
Intégration de systèmes tiers | Oui, des systèmes tiers peuvent en principe être intégrés, mais la compatibilité dépend le cas échéant des stations de recharge.
Propre solution SGE disponible | Oui
Avec les fonctions suivantes | Mesure pour reporting Visualisations Monitoring Optimisation de la consommation propre
Gestion de la charge (GC)
GC statique | Offre standard
GC dynamique | Offre standard
Mise en œuvre GC | Via le cloud
Mesure du courant | Par transformateur de courant
Intégration de différents fabricants | Non
Options d’accès
Par application | Offre standard
RFID (carte/badge) | Offre standard
Plug’n’Charge | Offre standard
Autres options d’accès | Non applicable, Aucune indication
Interfaces utilisateur pour les usagers
Portail Web | Offre individuelle
Appli | Offre standard
Visualisation
Aperçu des transactions | Pas d’offre
Visualisation de ses propres consommations | Pas d’offre
Contrôle de l’activité de chargement
Contrôle actif de l’activité de chargement | En cours de développement
Chargement basé sur l’énergie solaire | En cours de développement
Chargement économique | En cours de développement
Chargement prioritaire | Offre standard
Prise en compte des limites de chargement | En cours de développement
Autres modes de chargement | Non applicable, Aucune indication
Autres services
Non applicable, Aucune indication
3 Assistance et maintenance
Assistance
Hotline uniquement pendant les heures de bureau | Pas d’offre
Hotline 24/7 | Offre standard
Monitoring et maintenance
Gestion des incidents | Offre standard
Télémaintenance | Offre standard
Dépannage sur place | Offre standard
4 Décompte
Portée de la solution de décompte | Saisie des données Facturation Encaissement
Paiement du décompte par | Facture par le fournisseur Facture par le fournisseur d’énergie
Intervalle de décompte | Trimestriel Semestriel
Stations de recharge décomptables | Stations de recharge privées Stations de recharge semi-privées Stations de recharge semi-publiques Stations de recharge publiques
Variantes de décompte – Compteurs | Le compteur d’électromobilité appartient aux propriétaires immobiliers: Offre individuelle Le compteur d’électromobilité appartient à l’entreprise de service: Offre standard
Commentaire | -
Tarifs de charge
Tarifs d’électricité possibles | Tarif unique Tarifs statiques (p. ex. heures pleines/creuses) Tarifs statiques, y compris le tarif solaire
Définition du tarif unique | Selon EWN Naturstrom 50% d'électricité solaire 50% d'électricité hydraulique de Nidwald
Commentaire sur le tarif de charge | La qualité de l'électricité provient à 50% d'installations hydroélectriques et à 50% d'installations photovoltaïques dans le canton de Nidwald. (EWNNatur).
Services supplémentaires de décompte de l’électromobilité
Différents niveaux tarifaires | Offre individuelle
Liste blanche (utilisateurs spéciaux) | Offre individuelle
Mise à jour automatisée en cas de modification des tarifs d’électricité d’EAE | Offre standard
Réglage d’un tarif d’énergie propre | Offre individuelle
Décompte du chargement bidirectionnel | En cours de développement
Autres décomptes
Décompte RCP | Saisie des données Facturation Encaissement
Modèle GRD | Ja
Décompte des frais annexes | Pas d’offre
Autres décomptes | Non
Explication | 0
Compatibilité avec les systèmes immobiliers
Exportation .csv | Offre standard
Interface API | Offre standard
Autres | Non applicable, Aucune indication
5 Régie
Reporting
Fonction de reporting | Offre standard
Exploitation
Fonction de mandataire | Offre standard
Portail Web de gestion des utilisateurs | Offre individuelle
Autres services
En cours de développement, Aucune indication
6 Chargement accessible à tous
Accès pour les utilisateurs de stations de recharge
Accès aux stations de recharge accessibles à tous avec le même moyen d’accès au sein du même réseau de recharge | Offre standard
Accès aux stations de recharge accessibles à tous avec le même moyen d’accès (Roaming) | Pas d’offre
Stations de recharge accessibles à tous (p. ex. places de stationnement pour visiteurs)
Décompte des stations de recharge accessibles à tous | Offre individuelle
Option de Roaming pour les stations de recharge accessibles à tous | Offre individuelle
C. Modèles de prix et de financement
Informations générales sur les modèles de prix et de financement
Modèles de financement | Autofinancement
Modèles de prix | Abonnement à prix fixe mensuel (sans supplément)
Durées des contrats
Durée minimale pour les propriétaires du bâtiment | 5 année(s)
Délai de résiliation pour les propriétaires du bâtiment | 6 mois
Durée minimale pour les utilisateurs de la station de recharge | 3 mois
Délai de résiliation pour les utilisateurs de la station de recharge | 3 mois
Modèle de prix 1: Nidwaldner-Lösung Kaufmodell | Nidwaldner-Lösung Kaufmodell
Type de modèle de prix | Modèle d’achat: la station de recharge est achetée de manière combinée directement auprès du fournisseur (station de recharge incluse)
Étendue des services pour les propriétaires | Décompte - Facturation et envoi Décompte - Encaissement Gestion de la charge Gestion des incidents Télémaintenance Mise à jour automatisée en cas de modification des tarifs d’électricité d’EAE
Étendue des prestations pour les utilisateurs de SR | Appli Hotline 24/7
Coûts uniques par station de recharge | 1725 CHF
Explication | Borne de recharge ZapCharger PRO MID 1'475 CHF Mise en service et intégration du système 250 CHF Une clé de recharge RFID pour l'activation de la station de recharge. Instruction sur place du client final.
Coûts mensuels par station de recharge | 0 CHF
Explication | Pas de frais fixes mensuels.
Frais de service liés à l’utilisation
Frais par kWh | 0.06 CHF/kWh
Frais en pourcentage | 0 % par transaction
Frais fixes | 0 CHF par transaction
Explications | Frais de service 1) Gestion du système de recharge 2) Contrôle de plausibilité des données de mesure par station de recharge 3) Facturation des coûts d'électricité par station de recharge 4) Surveillance à distance de la fonctionnalité du système de charge 5) Part du prix de base de la mesure principale du système de charge
Commentaire sur le modèle de prix | Le tarif de mobilité, qui est publié chaque année, est facturé. Ce produit est valable dans la zone d'approvisionnement d'EWN pour les systèmes de recharge installés. systèmes de recharge avec la solution nidwaldienne (compteur de facturation de EWN Distribution, gestion de la recharge, station de recharge intelligente avec compteur MID intégré). Facturation Les coûts de l'électricité pour l'électromobilité sont indiqués de manière transparente sur la facture d'électricité d'EWN. Qualité La qualité de l'électricité provient à 50 % d'installations hydroélectriques et à 50 % d'installations de production d'électricité. d'installations photovoltaïques dans le canton de Nidwald (EWNNatur).
Modèle de prix 2: Nidwaldner-Lösung Mietmodell | Nidwaldner-Lösung Mietmodell
Type de modèle de prix | Modèle de location (station de recharge)
Étendue des services pour les propriétaires | Décompte - Facturation et envoi Décompte - Encaissement Gestion de la charge Gestion des incidents Télémaintenance Dépannage sur place
Étendue des prestations pour les utilisateurs de SR | Appli Hotline 24/7
Coûts uniques par station de recharge | 250 CHF
Explication | Mise en service et intégration du système Une clé de recharge RFID pour activer la station de recharge. Instruction des clients finaux sur place.
Coûts mensuels par station de recharge | 35 CHF
Explication | Borne de recharge ZAPTEC pro
Frais de service liés à l’utilisation
Frais par kWh | 0.06 CHF/kWh
Frais en pourcentage | 0 % par transaction
Frais fixes | 0 CHF par transaction
Explications | Frais de service 1) Gestion du système de recharge 2) Contrôle de plausibilité des données de mesure par station de recharge 3) Facturation des coûts d'électricité par station de recharge 4) Surveillance à distance de la fonctionnalité du système de charge 5) Part du prix de base de la mesure principale du système de charge
Commentaire sur le modèle de prix | Le tarif de mobilité, qui est publié chaque année, est facturé. Ce produit est valable dans la zone d'approvisionnement d'EWN pour les systèmes de recharge installés. systèmes de recharge avec la solution nidwaldienne (compteur de facturation de EWN Distribution, gestion de la recharge, station de recharge intelligente avec compteur MID intégré). Facturation Les coûts de l'électricité pour l'électromobilité sont indiqués de manière transparente sur la facture d'électricité d'EWN. Qualité La qualité de l'électricité provient à 50 % d'installations hydroélectriques et à 50 % d'installations de production d'électricité. d'installations photovoltaïques dans le canton de Nidwald (EWNNatur).
Note on D18: Inscription: processus de l’utilisateur de la station de recharge pour demander/inscrire une station de recharge
Note on D19: Activation: la station de recharge est connectée au système.
Note on D21: Onboarding: l’utilisateur de la station de recharge reçoit l’accès à la station de recharge et, le cas échéant, une instruction.
Note on D30: Vente de stations de recharge: il s’agit de stations de recharge commercialisées par l’entreprise de services (par défaut ou en option). Pas celles qui sont seulement compatibles avec leur système.
Note on D32: Intégration de systèmes tiers: Le système peut communiquer avec d’autres plateformes/systèmes tiers, p. ex. pour le décompte RCP ou SGE.
Note on D33: SGE = systèmes de gestion de l’énergie
Note on D36: Gestion statique de la charge: la gestion statique de la charge réserve un quota fixe du raccordement de la maison pour la recharge des voitures électriques. Celui-ci peut être réparti entre les voitures électriques à charger. La charge réservée est au maximum suffisamment élevée pour qu’il n’y ait pas de surcharge en cas de forte consommation d’électricité dans le bâtiment (p. ex. le soir, quand tout le monde dort).
Note on D37: Gestion dynamique de la charge: la gestion dynamique de la charge ne réserve aucune charge fixe, mais la charge totale disponible est toujours répartie de manière intelligente. La gestion de la charge identifie la quantité d’électricité actuellement consommée dans le bâtiment. Il est ainsi possible d’obtenir une charge beaucoup plus importante, surtout aux heures où la consommation électrique du bâtiment est faible, p. ex. la nuit, lorsqu’une grande partie des habitants dort.
Note on D47: Portail Web: une application basée sur le Web peut être appelée.
Note on D48: Appli: il existe une application pour smartphone.
Note on D50: Aperçu des transactions: les utilisateurs peuvent consulter leurs utilisations et paiements antérieurs et les télécharger comme justificatifs si nécessaire.
Note on D51: Visualisation de ses propres consommations: les consommations peuvent être consultées à tout moment sur le portail Web ou l’application.
Note on D53: Contrôle actif de l’activité de chargement: les utilisateurs peuvent p. ex. contrôler le moment ou le mode de chargement.
Note on D54: Chargement basé sur l’énergie solaire: le véhicule est chargé uniquement / de préférence avec de l’électricité solaire (si PV/RCP disponible).
Note on D55: Chargement économique: le véhicule est rechargé aux heures où les tarifs d’électricité sont avantageux, p. ex. la nuit avec un tarif heures pleines/creuses.
Note on D56: Chargement prioritaire: le véhicule doit être chargé le plus rapidement possible. Dans ce cas, davantage de puissance est attribuée au véhicule (moyennant un supplément de prix le cas échéant)
Note on D57: Prise en compte des limites de chargement: le véhicule doit être chargé au maximum jusqu’à un certain pourcentage afin d’économiser la batterie.
Note on D64: Hotline uniquement pendant les heures de bureau: en cas de questions ou de problèmes, les utilisateurs de stations de recharge peuvent s’adresser à une Hotline, exclusivement pendant les heures de bureau.
Note on D65: Hotline 24/7: en cas de questions ou de problèmes, les utilisateurs de stations de recharge peuvent s’adresser à une Hotline, 24 heures sur 24.
Note on D67: Gestion des incidents: les dysfonctionnements de la station de recharge sont identifiés et signalés par une alarme.
Note on D68: Maintenance à distance: les problèmes de logiciel les plus courants des stations de recharge peuvent être résolus en ligne, sans qu’un technicien doive se rendre sur place, p. ex. via un redémarrage (à distance).
Note on D69: Dépannage sur place: les dysfonctionnements sont réparés sur place, moyennant ou non un supplément.
Note on D72: Jusqu’à la saisie des données: l’entreprise de services saisit les données et les met à la disposition de la clientèle. Celle-ci doit établir elle-même les factures et est responsable de l’encaissement. Jusqu’à la facturation: l’entreprise de services saisit les données et établit les factures sur cette base. La clientèle est responsable de l’encaissement. Jusqu’à l’encaissement: l’entreprise de services prend en charge l’ensemble du processus de facturation, de la saisie des données à l’encaissement en passant par la facturation.
Note on D75: Station de recharge privée: la station de recharge n’est accessible qu’à une seule partie Station de recharge semi-privée: station de recharge accessible à un groupe fermé d’utilisateurs (p. ex. collaborateurs) Station de recharge semi-publique: station de recharge en propriété privée (p. ex. commerce). Elles sont accessibles à tous à certaines heures. Stations de recharge publiques: station de recharge accessible à tous à tout moment (p. ex. places de stationnement pour visiteurs)
Note on D76: Le compteur électrique pour l’électromobilité appartient aux propriétaires immobiliers: L’entreprise de services rembourse aux propriétaires des biens immobiliers les recettes de facturation, déduction faite des frais. Les propriétaires de biens immobiliers reçoivent la facture de consommation d’électricité de l’EAE. Les propriétaires de biens immobiliers paient la facture d’électricité Le compteur électrique pour l’électromobilité appartient à l’entreprise de services: L’entreprise de services prend directement en charge le paiement des coûts de l’électricité au fournisseur d’énergie Le cas échéant, l’entreprise de services rembourse aux propriétaires immobiliers les recettes de facturation, déduction faite des coûts de l’électricité et des frais.
Note on D79: Tarif unique: un seul tarif peut être décompté pour la station de recharge, indépendamment du fait que le fournisseur d’énergie local ait une autre structure tarifaire (p. ex. heures pleines/creuses). Tarifs statiques: la station de recharge peut être décomptée avec plusieurs tarifs statiques définis de manière fixe, p. ex. avec un tarif heures pleines/creuses. Tarifs statiques, y compris le tarif solaire: en plus des tarifs statiques, un tarif solaire fixe peut être pris en compte lors de la consommation d’électricité de sa propre installation photovoltaïque (ou RCP). Tarifs dynamiques: des tarifs dynamiques peuvent en outre être pris en compte et décomptés par le fournisseur d’énergie.
Note on D83: Différents niveaux tarifaires: les utilisateurs peuvent être regroupés et ainsi se voir attribuer différents tarifs.
Note on D84: Liste blanche (utilisateurs spéciaux): certains utilisateurs chargent gratuitement.
Note on D85: Mise à jour automatisée en cas de modifications des tarifs d’électricité de l’EAE: les tarifs de l’électricité de l’EAE sont adaptés sans que la clientèle ne le demande.
Note on D86: Réglage d’un tarif d’énergie propre: les propriétaires ou les régies peuvent appliquer un supplément sur le tarif de l’énergie afin de générer un canal supplémentaire pour amortir les stations de recharge.
Note on D87: Décompte du chargement bidirectionnel: le chargement bidirectionnel peut être géré et décompté.
Note on D89: Décompte RCP: en plus de l’infrastructure de recharge, un RCP (= regroupement pour consommation propre) peut être décompté.
Note on D90: Modèle GRD: la consommation propre de l’électricité solaire est décomptée par le gestionnaire local du réseau de distribution (GRD) via son compteur. Il existe différentes formes de ce modèle. Les différents sites de consommation restent des consommateurs finaux et sont approvisionnés comme auparavant par le gestionnaire de réseau. Celui-ci ne peut proposer le modèle que dans sa propre zone de réseau. Ce modèle est exclusivement proposé par des entreprises locales d’approvisionnement en énergie (EAE) dans leur propre zone de réseau. Dans ce cas, il n’est pas nécessaire de créer un RCP.
Note on D91: Décompte des frais annexes: en plus de l’infrastructure de recharge, des frais annexes (supplémentaires) peuvent être décomptés.
Note on D101: Fonction de reporting: les données d’utilisation peuvent être mises à disposition, p. ex. pour les rapports de durabilité et les reportings.
Note on D103: Fonction de mandant: différents droits d’utilisation peuvent être attribués à différents utilisateurs (p. ex. utilisateurs de la station de recharge, concierge, entreprise d’installation)
Note on D104: Portail Web de gestion des utilisateurs: les propriétaires /la régie peut effectuer différents réglages sur une plateforme, p. ex. la création et l’édition des utilisateurs des stations de recharge, la tarification, etc.
Note on D110: Station de recharge accessible à tous dans le même réseau: Les utilisateurs de stations de recharge peuvent accéder, à l’aide de leur moyen d’accès, aux stations de recharge accessibles à tous du même fournisseur.
Note on D111: Roaming avec accès identique: les utilisateurs de stations de recharge peuvent accéder, à l’aide de leur moyen d’accès, aux stations de recharge accessibles à tous d’une autre fournisseur.
Note on D113: Décompte d’une station de recharge accessible à tous: les stations de recharge sur les places de stationnement accessibles à tous, comme les places de stationnement pour visiteurs, sont rendues accessibles à tous et décomptées par le même fournisseur.
Note on D114: Roaming pour station de recharge accessible à tous: les moyens d’accès et de paiement d’autres exploitants de stations de recharge peuvent être utilisés pour accéder aux stations de recharge accessibles à tous (p. ex. places de stationnement pour visiteurs).
Note on D118: Autofinancement: l’infrastructure de recharge est entièrement financée par les propriétaires. Modèle de location: l’installation de base est financée par les propriétaires. Les utilisateurs peuvent louer la station de recharge auprès de l’entreprise de service. Full Contracting: l’installation de base et la station de recharge sont toutes deux financées par l’entreprise de service et mises à disposition contre une redevance mensuelle.

## Lynus AG
Lynus AG |  | retour à l’aperçu →
A. Informations générales sur le fournisseur
Description | Chez Lynus, des experts en logiciels, des spécialistes de l'énergie et des praticiens travaillent à un objectif commun : notre technologie aide les personnes et les entreprises à utiliser l'énergie renouvelable de manière optimale. Et notre travail porte ses fruits : plus de 600 systèmes énergétiques Lynus d'une puissance photovoltaïque totale de 8 MW ont été réalisés jusqu'à présent avec nos produits (situation en octobre 2023). https://lynus.io/ueber-uns/
Siège | Tuggen, Suisse
Solution de décompte | Mieterstrom Konzept (zev)
Site Web | https://lynus.io/
E-mail | office@lynus.io
Téléphone | +41 41 510 87 81
Disponibilité de l’offre (canton) | Dans toute la Suisse
Restriction locale | -
Nombre de points de recharge en Suisse dans les immeubles d’habitation | 20
Dont en Suisse alémanique | 18
Dont en Suisse romande | 2
Dont au Tessin | 0
B. Système d’accès et de décompte
1 Inscription et onboarding
Inscription de l’utilisateur de la station de recharge par | E-mail Via le site Web – Formulaire général
Activation par | Installateur
Explication | -
Onboarding des utilisateurs de stations de recharge par | Régie ou propriétaire immobilier Installateur
Explication de l’onboarding | -
2 Infrastructure et processus de recharge
Installation
Services d’électromobilité | Installation de base Pas de stations de recharge publiques Pas de stations de recharge rapide
Nombre max. de stations de recharge par bâtiment | 10
Matériel, compatibilité et interfaces
Stations de recharge compatibles | https://shop-ch.lynus.io/c/produkte/elektro-ladestationen
Vente de stations de recharge | Alfen KEBA Schneider Electric Webasto Weidmüller Zaptec
Intégration de différents fabricants de SR au sein d’un même bâtiment | Oui, selon la liste de compatibilité
Intégration de systèmes tiers | Non, les systèmes tiers ne peuvent pas être intégrés.
Propre solution SGE disponible | Oui
Avec les fonctions suivantes | Mesure pour reporting Mesure de la chaleur Mesure de l’eau Visualisations Monitoring Gestion des incidents Optimisation de la consommation propre
Gestion de la charge (GC)
GC statique | Pas d’offre
GC dynamique | Offre standard
Mise en œuvre GC | Via le cloud Par passerelle locale / station locale
Mesure du courant | Par transformateur de courant
Intégration de différents fabricants | Oui
Options d’accès
Par application | Offre standard
RFID (carte/badge) | Pas d’offre
Plug’n’Charge | Offre standard
Autres options d’accès | Non applicable, Aucune indication
Interfaces utilisateur pour les usagers
Portail Web | Offre standard
Appli | Offre standard
Visualisation
Aperçu des transactions | Offre standard
Visualisation de ses propres consommations | Offre standard
Contrôle de l’activité de chargement
Contrôle actif de l’activité de chargement | Offre standard
Chargement basé sur l’énergie solaire | Offre standard
Chargement économique | Optionnel dans package supplémentaire
Chargement prioritaire | Offre standard
Prise en compte des limites de chargement | Optionnel dans package supplémentaire
Autres modes de chargement | Non applicable, Aucune indication
Autres services
Non applicable, Aucune indication
3 Assistance et maintenance
Assistance
Hotline uniquement pendant les heures de bureau | Offre standard
Hotline 24/7 | Pas d’offre
Monitoring et maintenance
Gestion des incidents | Offre standard
Télémaintenance | Offre standard
Dépannage sur place | Pas d’offre
4 Décompte
Portée de la solution de décompte | Saisie des données Facturation Pas d’encaissement
Paiement du décompte par | Facture par les propriétaires immobiliers
Intervalle de décompte | Mensuel
Stations de recharge décomptables | Stations de recharge privées Stations de recharge semi-privées
Variantes de décompte – Compteurs | Le compteur d’électromobilité appartient aux propriétaires immobiliers: Offre standard Le compteur d’électromobilité appartient à l’entreprise de service: Pas d’offre
Commentaire | -
Tarifs de charge
Tarifs d’électricité possibles | Tarif unique Tarifs statiques (p. ex. heures pleines/creuses) Tarifs statiques, y compris le tarif solaire Tarif dynamique (peut varier en fonction d’une entrée externe)
Définition du tarif unique | -
Commentaire sur le tarif de charge | -
Services supplémentaires de décompte de l’électromobilité
Différents niveaux tarifaires | Pas d’offre
Liste blanche (utilisateurs spéciaux) | Pas d’offre
Mise à jour automatisée en cas de modification des tarifs d’électricité d’EAE | En cours de développement
Réglage d’un tarif d’énergie propre | Offre standard
Décompte du chargement bidirectionnel | En cours de développement
Autres décomptes
Décompte RCP | Saisie des données Facturation Pas d’encaissement
Modèle GRD | Non applicable, car pas d’entreprise locale d’approvisionnement en énergie
Décompte des frais annexes | Saisie des données Facturation Pas d’encaissement
Autres décomptes | Non
Explication | 0
Compatibilité avec les systèmes immobiliers
Exportation .csv | Offre standard
Interface API | Offre standard
Autres | Non applicable, Aucune indication
5 Régie
Reporting
Fonction de reporting | Offre standard
Exploitation
Fonction de mandataire | Offre standard
Portail Web de gestion des utilisateurs | Offre standard
Autres services
Non applicable, Aucune indication
6 Chargement accessible à tous
Accès pour les utilisateurs de stations de recharge
Accès aux stations de recharge accessibles à tous avec le même moyen d’accès au sein du même réseau de recharge | Pas d’offre
Accès aux stations de recharge accessibles à tous avec le même moyen d’accès (Roaming) | Pas d’offre
Stations de recharge accessibles à tous (p. ex. places de stationnement pour visiteurs)
Décompte des stations de recharge accessibles à tous | Pas d’offre
Option de Roaming pour les stations de recharge accessibles à tous | Pas d’offre
C. Modèles de prix et de financement
Informations générales sur les modèles de prix et de financement
Modèles de financement | Autofinancement
Modèles de prix | Facturation en fonction des kWh consommés par les utilisateurs
Durées des contrats
Durée minimale pour les propriétaires du bâtiment | Aucune indication
Délai de résiliation pour les propriétaires du bâtiment | Aucune indication
Durée minimale pour les utilisateurs de la station de recharge | Aucune indication
Délai de résiliation pour les utilisateurs de la station de recharge | Aucune indication
Modèle de prix: aucune indication | 0
Note on D18: Inscription: processus de l’utilisateur de la station de recharge pour demander/inscrire une station de recharge
Note on D19: Activation: la station de recharge est connectée au système.
Note on D21: Onboarding: l’utilisateur de la station de recharge reçoit l’accès à la station de recharge et, le cas échéant, une instruction.
Note on D30: Vente de stations de recharge: il s’agit de stations de recharge commercialisées par l’entreprise de services (par défaut ou en option). Pas celles qui sont seulement compatibles avec leur système.
Note on D32: Intégration de systèmes tiers: Le système peut communiquer avec d’autres plateformes/systèmes tiers, p. ex. pour le décompte RCP ou SGE.
Note on D33: SGE = systèmes de gestion de l’énergie
Note on D36: Gestion statique de la charge: la gestion statique de la charge réserve un quota fixe du raccordement de la maison pour la recharge des voitures électriques. Celui-ci peut être réparti entre les voitures électriques à charger. La charge réservée est au maximum suffisamment élevée pour qu’il n’y ait pas de surcharge en cas de forte consommation d’électricité dans le bâtiment (p. ex. le soir, quand tout le monde dort).
Note on D37: Gestion dynamique de la charge: la gestion dynamique de la charge ne réserve aucune charge fixe, mais la charge totale disponible est toujours répartie de manière intelligente. La gestion de la charge identifie la quantité d’électricité actuellement consommée dans le bâtiment. Il est ainsi possible d’obtenir une charge beaucoup plus importante, surtout aux heures où la consommation électrique du bâtiment est faible, p. ex. la nuit, lorsqu’une grande partie des habitants dort.
Note on D47: Portail Web: une application basée sur le Web peut être appelée.
Note on D48: Appli: il existe une application pour smartphone.
Note on D50: Aperçu des transactions: les utilisateurs peuvent consulter leurs utilisations et paiements antérieurs et les télécharger comme justificatifs si nécessaire.
Note on D51: Visualisation de ses propres consommations: les consommations peuvent être consultées à tout moment sur le portail Web ou l’application.
Note on D53: Contrôle actif de l’activité de chargement: les utilisateurs peuvent p. ex. contrôler le moment ou le mode de chargement.
Note on D54: Chargement basé sur l’énergie solaire: le véhicule est chargé uniquement / de préférence avec de l’électricité solaire (si PV/RCP disponible).
Note on D55: Chargement économique: le véhicule est rechargé aux heures où les tarifs d’électricité sont avantageux, p. ex. la nuit avec un tarif heures pleines/creuses.
Note on D56: Chargement prioritaire: le véhicule doit être chargé le plus rapidement possible. Dans ce cas, davantage de puissance est attribuée au véhicule (moyennant un supplément de prix le cas échéant)
Note on D57: Prise en compte des limites de chargement: le véhicule doit être chargé au maximum jusqu’à un certain pourcentage afin d’économiser la batterie.
Note on D64: Hotline uniquement pendant les heures de bureau: en cas de questions ou de problèmes, les utilisateurs de stations de recharge peuvent s’adresser à une Hotline, exclusivement pendant les heures de bureau.
Note on D65: Hotline 24/7: en cas de questions ou de problèmes, les utilisateurs de stations de recharge peuvent s’adresser à une Hotline, 24 heures sur 24.
Note on D67: Gestion des incidents: les dysfonctionnements de la station de recharge sont identifiés et signalés par une alarme.
Note on D68: Maintenance à distance: les problèmes de logiciel les plus courants des stations de recharge peuvent être résolus en ligne, sans qu’un technicien doive se rendre sur place, p. ex. via un redémarrage (à distance).
Note on D69: Dépannage sur place: les dysfonctionnements sont réparés sur place, moyennant ou non un supplément.
Note on D72: Jusqu’à la saisie des données: l’entreprise de services saisit les données et les met à la disposition de la clientèle. Celle-ci doit établir elle-même les factures et est responsable de l’encaissement. Jusqu’à la facturation: l’entreprise de services saisit les données et établit les factures sur cette base. La clientèle est responsable de l’encaissement. Jusqu’à l’encaissement: l’entreprise de services prend en charge l’ensemble du processus de facturation, de la saisie des données à l’encaissement en passant par la facturation.
Note on D75: Station de recharge privée: la station de recharge n’est accessible qu’à une seule partie Station de recharge semi-privée: station de recharge accessible à un groupe fermé d’utilisateurs (p. ex. collaborateurs) Station de recharge semi-publique: station de recharge en propriété privée (p. ex. commerce). Elles sont accessibles à tous à certaines heures. Stations de recharge publiques: station de recharge accessible à tous à tout moment (p. ex. places de stationnement pour visiteurs)
Note on D76: Le compteur électrique pour l’électromobilité appartient aux propriétaires immobiliers: L’entreprise de services rembourse aux propriétaires des biens immobiliers les recettes de facturation, déduction faite des frais. Les propriétaires de biens immobiliers reçoivent la facture de consommation d’électricité de l’EAE. Les propriétaires de biens immobiliers paient la facture d’électricité Le compteur électrique pour l’électromobilité appartient à l’entreprise de services: L’entreprise de services prend directement en charge le paiement des coûts de l’électricité au fournisseur d’énergie Le cas échéant, l’entreprise de services rembourse aux propriétaires immobiliers les recettes de facturation, déduction faite des coûts de l’électricité et des frais.
Note on D79: Tarif unique: un seul tarif peut être décompté pour la station de recharge, indépendamment du fait que le fournisseur d’énergie local ait une autre structure tarifaire (p. ex. heures pleines/creuses). Tarifs statiques: la station de recharge peut être décomptée avec plusieurs tarifs statiques définis de manière fixe, p. ex. avec un tarif heures pleines/creuses. Tarifs statiques, y compris le tarif solaire: en plus des tarifs statiques, un tarif solaire fixe peut être pris en compte lors de la consommation d’électricité de sa propre installation photovoltaïque (ou RCP). Tarifs dynamiques: des tarifs dynamiques peuvent en outre être pris en compte et décomptés par le fournisseur d’énergie.
Note on D83: Différents niveaux tarifaires: les utilisateurs peuvent être regroupés et ainsi se voir attribuer différents tarifs.
Note on D84: Liste blanche (utilisateurs spéciaux): certains utilisateurs chargent gratuitement.
Note on D85: Mise à jour automatisée en cas de modifications des tarifs d’électricité de l’EAE: les tarifs de l’électricité de l’EAE sont adaptés sans que la clientèle ne le demande.
Note on D86: Réglage d’un tarif d’énergie propre: les propriétaires ou les régies peuvent appliquer un supplément sur le tarif de l’énergie afin de générer un canal supplémentaire pour amortir les stations de recharge.
Note on D87: Décompte du chargement bidirectionnel: le chargement bidirectionnel peut être géré et décompté.
Note on D89: Décompte RCP: en plus de l’infrastructure de recharge, un RCP (= regroupement pour consommation propre) peut être décompté.
Note on D90: Modèle GRD: la consommation propre de l’électricité solaire est décomptée par le gestionnaire local du réseau de distribution (GRD) via son compteur. Il existe différentes formes de ce modèle. Les différents sites de consommation restent des consommateurs finaux et sont approvisionnés comme auparavant par le gestionnaire de réseau. Celui-ci ne peut proposer le modèle que dans sa propre zone de réseau. Ce modèle est exclusivement proposé par des entreprises locales d’approvisionnement en énergie (EAE) dans leur propre zone de réseau. Dans ce cas, il n’est pas nécessaire de créer un RCP.
Note on D91: Décompte des frais annexes: en plus de l’infrastructure de recharge, des frais annexes (supplémentaires) peuvent être décomptés.
Note on D101: Fonction de reporting: les données d’utilisation peuvent être mises à disposition, p. ex. pour les rapports de durabilité et les reportings.
Note on D103: Fonction de mandant: différents droits d’utilisation peuvent être attribués à différents utilisateurs (p. ex. utilisateurs de la station de recharge, concierge, entreprise d’installation)
Note on D104: Portail Web de gestion des utilisateurs: les propriétaires /la régie peut effectuer différents réglages sur une plateforme, p. ex. la création et l’édition des utilisateurs des stations de recharge, la tarification, etc.
Note on D110: Station de recharge accessible à tous dans le même réseau: Les utilisateurs de stations de recharge peuvent accéder, à l’aide de leur moyen d’accès, aux stations de recharge accessibles à tous du même fournisseur.
Note on D111: Roaming avec accès identique: les utilisateurs de stations de recharge peuvent accéder, à l’aide de leur moyen d’accès, aux stations de recharge accessibles à tous d’une autre fournisseur.
Note on D113: Décompte d’une station de recharge accessible à tous: les stations de recharge sur les places de stationnement accessibles à tous, comme les places de stationnement pour visiteurs, sont rendues accessibles à tous et décomptées par le même fournisseur.
Note on D114: Roaming pour station de recharge accessible à tous: les moyens d’accès et de paiement d’autres exploitants de stations de recharge peuvent être utilisés pour accéder aux stations de recharge accessibles à tous (p. ex. places de stationnement pour visiteurs).
Note on D118: Autofinancement: l’infrastructure de recharge est entièrement financée par les propriétaires. Modèle de location: l’installation de base est financée par les propriétaires. Les utilisateurs peuvent louer la station de recharge auprès de l’entreprise de service. Full Contracting: l’installation de base et la station de recharge sont toutes deux financées par l’entreprise de service et mises à disposition contre une redevance mensuelle.

## Migrol AG
Migrol AG |  | retour à l’aperçu →
A. Informations générales sur le fournisseur
Description | En tant qu'entreprise énergétique leader en Suisse, Migrol propose des solutions pour le chargement privé, semi-public et public. Nous nous chargeons de la planification, de l'installation et de l'exploitation, y compris du système de facturation, pour les locataires, les propriétaires par étage, les entreprises et les collaborateurs de flottes professionnelles. Profitez en outre de points Cumulus lors du chargement dans l'un des plus grands réseaux de chargement de Suisse.
Siège | Adliswil ZH, Suisse
Solution de décompte | M-Charge
Site Web | https://www.migrol.ch/fr/mobilit%C3%A9/e-mobilit%C3%A9/
E-mail | e-mobilitaet@migrol.ch
Téléphone | 044 495 16 16
Disponibilité de l’offre (canton) | Dans toute la Suisse
Restriction locale | -
Nombre de points de recharge en Suisse dans les immeubles d’habitation | 1000
Dont en Suisse alémanique | 800
Dont en Suisse romande | 200
Dont au Tessin | 0
B. Système d’accès et de décompte
1 Inscription et onboarding
Inscription de l’utilisateur de la station de recharge par | Via le site Web – Formulaire avec indication d’un lien spécifique à l’immeuble ou d’un code QR
Activation par | Entreprise de services
Explication | Les bornes de recharge sont envoyées préconfigurées. Plug-and-Play
Onboarding des utilisateurs de stations de recharge par | Entreprise de services
Explication de l’onboarding | -
2 Infrastructure et processus de recharge
Installation
Services d’électromobilité | Installation de base Stations de recharge publiques Stations de recharge rapide
Nombre max. de stations de recharge par bâtiment | 500
Matériel, compatibilité et interfaces
Stations de recharge compatibles | toutes les bornes de recharge courantes avec interface OCPP
Vente de stations de recharge | KEBA Zaptec
Intégration de différents fabricants de SR au sein d’un même bâtiment | Oui, selon la liste de compatibilité
Intégration de systèmes tiers | Oui, des systèmes tiers peuvent en principe être intégrés, mais la compatibilité dépend le cas échéant des stations de recharge.
Propre solution SGE disponible | Non
Avec les fonctions suivantes
Gestion de la charge (GC)
GC statique | Offre standard
GC dynamique | Optionnel dans package supplémentaire
Mise en œuvre GC | Via le cloud Par passerelle locale / station locale
Mesure du courant | Par transformateur de courant
Intégration de différents fabricants | Oui
Options d’accès
Par application | Offre standard
RFID (carte/badge) | Offre standard
Plug’n’Charge | En cours de développement
Autres options d’accès | Non applicable, Aucune indication
Interfaces utilisateur pour les usagers
Portail Web | Offre standard
Appli | Offre standard
Visualisation
Aperçu des transactions | Offre standard
Visualisation de ses propres consommations | Offre standard
Contrôle de l’activité de chargement
Contrôle actif de l’activité de chargement | Offre standard
Chargement basé sur l’énergie solaire | Pas d’offre
Chargement économique | Optionnel dans package supplémentaire
Chargement prioritaire | Optionnel dans package supplémentaire
Prise en compte des limites de chargement | Pas d’offre
Autres modes de chargement | Non applicable, Aucune indication
Autres services
Non applicable, Aucune indication
3 Assistance et maintenance
Assistance
Hotline uniquement pendant les heures de bureau | Offre standard
Hotline 24/7 | Offre standard
Monitoring et maintenance
Gestion des incidents | Offre standard
Télémaintenance | Offre standard
Dépannage sur place | Offre standard
4 Décompte
Portée de la solution de décompte | Saisie des données Facturation Encaissement
Paiement du décompte par | Carte de crédit / carte EC TWINT
Intervalle de décompte | Immédiat
Stations de recharge décomptables | Stations de recharge privées Stations de recharge semi-privées Stations de recharge semi-publiques Stations de recharge publiques
Variantes de décompte – Compteurs | Le compteur d’électromobilité appartient aux propriétaires immobiliers: Offre standard Le compteur d’électromobilité appartient à l’entreprise de service: Offre standard
Commentaire | -
Tarifs de charge
Tarifs d’électricité possibles | Tarif unique
Définition du tarif unique | -
Commentaire sur le tarif de charge | Selon la zone d'approvisionnement
Services supplémentaires de décompte de l’électromobilité
Différents niveaux tarifaires | Offre standard
Liste blanche (utilisateurs spéciaux) | Offre standard
Mise à jour automatisée en cas de modification des tarifs d’électricité d’EAE | Offre standard
Réglage d’un tarif d’énergie propre | Offre standard
Décompte du chargement bidirectionnel | En cours de développement
Autres décomptes
Offre | Non disponible
Compatibilité avec les systèmes immobiliers
Exportation .csv | Offre standard
Interface API | Pas d’offre
Autres | Non applicable, Aucune indication
5 Régie
Reporting
Fonction de reporting | Offre standard
Exploitation
Fonction de mandataire | Offre standard
Portail Web de gestion des utilisateurs | Offre standard
Autres services
En cours de développement, Aucune indication
6 Chargement accessible à tous
Accès pour les utilisateurs de stations de recharge
Accès aux stations de recharge accessibles à tous avec le même moyen d’accès au sein du même réseau de recharge | Offre standard
Accès aux stations de recharge accessibles à tous avec le même moyen d’accès (Roaming) | En cours de développement
Stations de recharge accessibles à tous (p. ex. places de stationnement pour visiteurs)
Décompte des stations de recharge accessibles à tous | Offre individuelle
Option de Roaming pour les stations de recharge accessibles à tous | En cours de développement
C. Modèles de prix et de financement
Informations générales sur les modèles de prix et de financement
Modèles de financement | Autofinancement
Modèles de prix | Abonnement à prix fixe mensuel (sans supplément)
Durées des contrats
Durée minimale pour les propriétaires du bâtiment | 1 année(s)
Délai de résiliation pour les propriétaires du bâtiment | 3 mois
Durée minimale pour les utilisateurs de la station de recharge | 12 mois
Délai de résiliation pour les utilisateurs de la station de recharge | 3 mois
Modèle de prix 1 | 0
Type de modèle de prix | Modèle de service pur: La station de recharge est achetée indépendamment (par un tiers ou par nous en tant que fournisseur de services) ou est déjà disponible
Étendue des services pour les propriétaires | Décompte - Encaissement Gestion de la charge Portail Web de gestion des utilisateurs Liste blanche (utilisateurs spéciaux) Différents niveaux tarifaires Gestion des incidents Télémaintenance Dépannage sur place Fonction de reporting Fonction de mandant Décompte des stations de recharge publiques (p. ex. places de stationnement pour visiteurs) Option de Roaming pour les stations de recharge publiques (p. ex. places de stationnement pour visiteurs) Mise à jour automatisée en cas de modification des tarifs d’électricité d’EAE
Étendue des prestations pour les utilisateurs de SR | Portail Web Appli Contrôle actif de l’activité de chargement Aperçu des transactions Visualisation de ses propres consommations Hotline uniquement pendant les heures de bureau Hotline 24/7 Accès aux stations de recharge publiques du même fournisseur avec le même compte
Coûts uniques par station de recharge | 100 CHF
Explication | Si Migrol vend l'infrastructure de recharge, il n'y a pas de frais uniques.
Coûts mensuels par station de recharge | 7.9 CHF
Explication | 0
Frais de service liés à l’utilisation
Frais par kWh | Aucune indication
Frais en pourcentage | Aucune indication
Frais fixes | Aucune indication
Explications | 0
Commentaire sur le modèle de prix | 0
Note on D18: Inscription: processus de l’utilisateur de la station de recharge pour demander/inscrire une station de recharge
Note on D19: Activation: la station de recharge est connectée au système.
Note on D21: Onboarding: l’utilisateur de la station de recharge reçoit l’accès à la station de recharge et, le cas échéant, une instruction.
Note on D30: Vente de stations de recharge: il s’agit de stations de recharge commercialisées par l’entreprise de services (par défaut ou en option). Pas celles qui sont seulement compatibles avec leur système.
Note on D32: Intégration de systèmes tiers: Le système peut communiquer avec d’autres plateformes/systèmes tiers, p. ex. pour le décompte RCP ou SGE.
Note on D33: SGE = systèmes de gestion de l’énergie
Note on D36: Gestion statique de la charge: la gestion statique de la charge réserve un quota fixe du raccordement de la maison pour la recharge des voitures électriques. Celui-ci peut être réparti entre les voitures électriques à charger. La charge réservée est au maximum suffisamment élevée pour qu’il n’y ait pas de surcharge en cas de forte consommation d’électricité dans le bâtiment (p. ex. le soir, quand tout le monde dort).
Note on D37: Gestion dynamique de la charge: la gestion dynamique de la charge ne réserve aucune charge fixe, mais la charge totale disponible est toujours répartie de manière intelligente. La gestion de la charge identifie la quantité d’électricité actuellement consommée dans le bâtiment. Il est ainsi possible d’obtenir une charge beaucoup plus importante, surtout aux heures où la consommation électrique du bâtiment est faible, p. ex. la nuit, lorsqu’une grande partie des habitants dort.
Note on D47: Portail Web: une application basée sur le Web peut être appelée.
Note on D48: Appli: il existe une application pour smartphone.
Note on D50: Aperçu des transactions: les utilisateurs peuvent consulter leurs utilisations et paiements antérieurs et les télécharger comme justificatifs si nécessaire.
Note on D51: Visualisation de ses propres consommations: les consommations peuvent être consultées à tout moment sur le portail Web ou l’application.
Note on D53: Contrôle actif de l’activité de chargement: les utilisateurs peuvent p. ex. contrôler le moment ou le mode de chargement.
Note on D54: Chargement basé sur l’énergie solaire: le véhicule est chargé uniquement / de préférence avec de l’électricité solaire (si PV/RCP disponible).
Note on D55: Chargement économique: le véhicule est rechargé aux heures où les tarifs d’électricité sont avantageux, p. ex. la nuit avec un tarif heures pleines/creuses.
Note on D56: Chargement prioritaire: le véhicule doit être chargé le plus rapidement possible. Dans ce cas, davantage de puissance est attribuée au véhicule (moyennant un supplément de prix le cas échéant)
Note on D57: Prise en compte des limites de chargement: le véhicule doit être chargé au maximum jusqu’à un certain pourcentage afin d’économiser la batterie.
Note on D64: Hotline uniquement pendant les heures de bureau: en cas de questions ou de problèmes, les utilisateurs de stations de recharge peuvent s’adresser à une Hotline, exclusivement pendant les heures de bureau.
Note on D65: Hotline 24/7: en cas de questions ou de problèmes, les utilisateurs de stations de recharge peuvent s’adresser à une Hotline, 24 heures sur 24.
Note on D67: Gestion des incidents: les dysfonctionnements de la station de recharge sont identifiés et signalés par une alarme.
Note on D68: Maintenance à distance: les problèmes de logiciel les plus courants des stations de recharge peuvent être résolus en ligne, sans qu’un technicien doive se rendre sur place, p. ex. via un redémarrage (à distance).
Note on D69: Dépannage sur place: les dysfonctionnements sont réparés sur place, moyennant ou non un supplément.
Note on D72: Jusqu’à la saisie des données: l’entreprise de services saisit les données et les met à la disposition de la clientèle. Celle-ci doit établir elle-même les factures et est responsable de l’encaissement. Jusqu’à la facturation: l’entreprise de services saisit les données et établit les factures sur cette base. La clientèle est responsable de l’encaissement. Jusqu’à l’encaissement: l’entreprise de services prend en charge l’ensemble du processus de facturation, de la saisie des données à l’encaissement en passant par la facturation.
Note on D75: Station de recharge privée: la station de recharge n’est accessible qu’à une seule partie Station de recharge semi-privée: station de recharge accessible à un groupe fermé d’utilisateurs (p. ex. collaborateurs) Station de recharge semi-publique: station de recharge en propriété privée (p. ex. commerce). Elles sont accessibles à tous à certaines heures. Stations de recharge publiques: station de recharge accessible à tous à tout moment (p. ex. places de stationnement pour visiteurs)
Note on D76: Le compteur électrique pour l’électromobilité appartient aux propriétaires immobiliers: L’entreprise de services rembourse aux propriétaires des biens immobiliers les recettes de facturation, déduction faite des frais. Les propriétaires de biens immobiliers reçoivent la facture de consommation d’électricité de l’EAE. Les propriétaires de biens immobiliers paient la facture d’électricité Le compteur électrique pour l’électromobilité appartient à l’entreprise de services: L’entreprise de services prend directement en charge le paiement des coûts de l’électricité au fournisseur d’énergie Le cas échéant, l’entreprise de services rembourse aux propriétaires immobiliers les recettes de facturation, déduction faite des coûts de l’électricité et des frais.
Note on D79: Tarif unique: un seul tarif peut être décompté pour la station de recharge, indépendamment du fait que le fournisseur d’énergie local ait une autre structure tarifaire (p. ex. heures pleines/creuses). Tarifs statiques: la station de recharge peut être décomptée avec plusieurs tarifs statiques définis de manière fixe, p. ex. avec un tarif heures pleines/creuses. Tarifs statiques, y compris le tarif solaire: en plus des tarifs statiques, un tarif solaire fixe peut être pris en compte lors de la consommation d’électricité de sa propre installation photovoltaïque (ou RCP). Tarifs dynamiques: des tarifs dynamiques peuvent en outre être pris en compte et décomptés par le fournisseur d’énergie.
Note on D83: Différents niveaux tarifaires: les utilisateurs peuvent être regroupés et ainsi se voir attribuer différents tarifs.
Note on D84: Liste blanche (utilisateurs spéciaux): certains utilisateurs chargent gratuitement.
Note on D85: Mise à jour automatisée en cas de modifications des tarifs d’électricité de l’EAE: les tarifs de l’électricité de l’EAE sont adaptés sans que la clientèle ne le demande.
Note on D86: Réglage d’un tarif d’énergie propre: les propriétaires ou les régies peuvent appliquer un supplément sur le tarif de l’énergie afin de générer un canal supplémentaire pour amortir les stations de recharge.
Note on D87: Décompte du chargement bidirectionnel: le chargement bidirectionnel peut être géré et décompté.
Note on D97: Fonction de reporting: les données d’utilisation peuvent être mises à disposition, p. ex. pour les rapports de durabilité et les reportings.
Note on D99: Fonction de mandant: différents droits d’utilisation peuvent être attribués à différents utilisateurs (p. ex. utilisateurs de la station de recharge, concierge, entreprise d’installation)
Note on D100: Portail Web de gestion des utilisateurs: les propriétaires /la régie peut effectuer différents réglages sur une plateforme, p. ex. la création et l’édition des utilisateurs des stations de recharge, la tarification, etc.
Note on D106: Station de recharge accessible à tous dans le même réseau: Les utilisateurs de stations de recharge peuvent accéder, à l’aide de leur moyen d’accès, aux stations de recharge accessibles à tous du même fournisseur.
Note on D107: Roaming avec accès identique: les utilisateurs de stations de recharge peuvent accéder, à l’aide de leur moyen d’accès, aux stations de recharge accessibles à tous d’une autre fournisseur.
Note on D109: Décompte d’une station de recharge accessible à tous: les stations de recharge sur les places de stationnement accessibles à tous, comme les places de stationnement pour visiteurs, sont rendues accessibles à tous et décomptées par le même fournisseur.
Note on D110: Roaming pour station de recharge accessible à tous: les moyens d’accès et de paiement d’autres exploitants de stations de recharge peuvent être utilisés pour accéder aux stations de recharge accessibles à tous (p. ex. places de stationnement pour visiteurs).
Note on D114: Autofinancement: l’infrastructure de recharge est entièrement financée par les propriétaires. Modèle de location: l’installation de base est financée par les propriétaires. Les utilisateurs peuvent louer la station de recharge auprès de l’entreprise de service. Full Contracting: l’installation de base et la station de recharge sont toutes deux financées par l’entreprise de service et mises à disposition contre une redevance mensuelle.

## MOVE Mobility AG
MOVE Mobility AG |  | retour à l’aperçu →
A. Informations générales sur le fournisseur
Description | MOVE Mobility AG est une coentreprise des prestataires de services énergétiques Primeo Energie, Energie Wasser Bern et Groupe E. La mission de l'opérateur de réseau de recharge, basé à Fribourg et à Zurich, est de simplifier considérablement la vie - auparavant complexe - des conducteurs de voitures électriques et des propriétaires de bornes de recharge. Elle y parvient notamment grâce à un système de tarification uniforme avec des prix fixes sur ses propres bornes de recharge et celles de ses partenaires. En tant que fournisseur de solutions globales pour l'infrastructure de recharge, MOVE installe des installations d'un seul tenant et les remet clés en main. www.move.ch.
Siège | Granges-Paccot, Suisse
Solution de décompte | MOVE Immo
Site Web | https://move.ch/fr/
E-mail | sales@move.ch
Téléphone | 058 510 49 00
Disponibilité de l’offre (canton) | Dans toute la Suisse
Restriction locale | -
Nombre de points de recharge en Suisse dans les immeubles d’habitation | 2000
Dont en Suisse alémanique | 1600
Dont en Suisse romande | 400
Dont au Tessin | 0
B. Système d’accès et de décompte
1 Inscription et onboarding
Inscription de l’utilisateur de la station de recharge par | Via le site Web – Formulaire avec indication d’un lien spécifique à l’immeuble ou d’un code QR
Activation par | Différents scénarios sont possibles en fonction des souhaits du client.
Explication | -
Onboarding des utilisateurs de stations de recharge par | Nous avons ici une solution en libre-service unique qui permet aux utilisateurs de se connecter eux-mêmes.
Explication de l’onboarding | Les utilisateurs s'inscrivent de manière autonome via l'application MOVE.
2 Infrastructure et processus de recharge
Installation
Services d’électromobilité | Installation de base Stations de recharge publiques Stations de recharge rapide
Nombre max. de stations de recharge par bâtiment | illimité
Matériel, compatibilité et interfaces
Stations de recharge compatibles | https://move.ch/wp-content/uploads/2023/10/10_2023_DE_Kompatible_Ladestationen.pdf
Vente de stations de recharge | Non
Intégration de différents fabricants de SR au sein d’un même bâtiment | Oui, selon la liste de compatibilité
Intégration de systèmes tiers | Oui, des systèmes tiers peuvent en principe être intégrés, mais la compatibilité dépend le cas échéant des stations de recharge.
Propre solution SGE disponible | Oui
Avec les fonctions suivantes | Visualisations Optimisation de la consommation propre
Gestion de la charge (GC)
GC statique | Offre standard
GC dynamique | Optionnel dans package supplémentaire
Mise en œuvre GC | Via le cloud Par passerelle locale / station locale
Mesure du courant | Par transformateur de courant
Intégration de différents fabricants | Oui
Options d’accès
Par application | Offre standard
RFID (carte/badge) | Offre standard
Plug’n’Charge | Offre standard
Autres options d’accès | Non applicable, Aucune indication
Interfaces utilisateur pour les usagers
Portail Web | Offre standard
Appli | Offre standard
Visualisation
Aperçu des transactions | Offre standard
Visualisation de ses propres consommations | Offre standard
Contrôle de l’activité de chargement
Contrôle actif de l’activité de chargement | Pas d’offre
Chargement basé sur l’énergie solaire | Pas d’offre
Chargement économique | Pas d’offre
Chargement prioritaire | Optionnel dans package supplémentaire
Prise en compte des limites de chargement | Optionnel dans package supplémentaire
Autres modes de chargement | Non applicable, Aucune indication
Autres services
Non applicable, Aucune indication
3 Assistance et maintenance
Assistance
Hotline uniquement pendant les heures de bureau | Offre standard
Hotline 24/7 | Offre standard
Monitoring et maintenance
Gestion des incidents | Offre standard
Télémaintenance | Offre standard
Dépannage sur place | Pas d’offre
4 Décompte
Portée de la solution de décompte | Saisie des données Facturation Encaissement
Paiement du décompte par | Carte de crédit / carte EC TWINT
Intervalle de décompte | Mensuel
Stations de recharge décomptables | Stations de recharge privées Stations de recharge semi-privées Stations de recharge semi-publiques Stations de recharge publiques
Variantes de décompte – Compteurs | Le compteur d’électromobilité appartient aux propriétaires immobiliers: Offre standard Le compteur d’électromobilité appartient à l’entreprise de service: Offre individuelle
Commentaire | -
Tarifs de charge
Tarifs d’électricité possibles | Tarif unique
Définition du tarif unique | Tarif fixe indépendant du fournisseur d'énergie local
Commentaire sur le tarif de charge | -
Services supplémentaires de décompte de l’électromobilité
Différents niveaux tarifaires | En cours de développement
Liste blanche (utilisateurs spéciaux) | Offre standard
Mise à jour automatisée en cas de modification des tarifs d’électricité d’EAE | En cours de développement
Réglage d’un tarif d’énergie propre | Offre standard
Décompte du chargement bidirectionnel | Pas d’offre
Autres décomptes
Offre | Non disponible
Compatibilité avec les systèmes immobiliers
Exportation .csv | Offre standard
Interface API | Offre standard
Autres | Non applicable, Aucune indication
5 Régie
Reporting
Fonction de reporting | Offre standard
Exploitation
Fonction de mandataire | Offre standard
Portail Web de gestion des utilisateurs | Offre standard
Autres services
Non applicable, Aucune indication
6 Chargement accessible à tous
Accès pour les utilisateurs de stations de recharge
Accès aux stations de recharge accessibles à tous avec le même moyen d’accès au sein du même réseau de recharge | Offre standard
Accès aux stations de recharge accessibles à tous avec le même moyen d’accès (Roaming) | Offre standard
Stations de recharge accessibles à tous (p. ex. places de stationnement pour visiteurs)
Décompte des stations de recharge accessibles à tous | Offre standard
Option de Roaming pour les stations de recharge accessibles à tous | Offre standard
C. Modèles de prix et de financement
Informations générales sur les modèles de prix et de financement
Modèles de financement | Autofinancement
Modèles de prix | Abonnement à prix fixe mensuel (sans supplément) Abonnement avec prix fixe mensuel + pourcentage de supplément par transaction
Durées des contrats
Durée minimale pour les propriétaires du bâtiment | 1 année(s)
Délai de résiliation pour les propriétaires du bâtiment | 3 mois
Durée minimale pour les utilisateurs de la station de recharge | 6 mois
Délai de résiliation pour les utilisateurs de la station de recharge | 1 mois
Modèle de prix 1: MOVE Immo | MOVE Immo
Type de modèle de prix | Modèle de service pur: La station de recharge est achetée indépendamment (par un tiers ou par nous en tant que fournisseur de services) ou est déjà disponible
Étendue des services pour les propriétaires | Décompte - Pour mise à disposition des données Décompte - Facturation et envoi Décompte - Encaissement Portail Web de gestion des utilisateurs Liste blanche (utilisateurs spéciaux) Différents niveaux tarifaires Réglage d’un tarif d’énergie propre Télémaintenance Fonction de reporting Fonction de mandant
Étendue des prestations pour les utilisateurs de SR | Portail Web Appli Aperçu des transactions Visualisation de ses propres consommations Hotline uniquement pendant les heures de bureau Hotline 24/7 Accès aux stations de recharge publiques du même fournisseur avec le même compte Accès aux stations de recharge publiques d’autres fournisseurs avec le même compte (Roaming)
Coûts uniques par station de recharge | 49 CHF
Explication | Frais d'installation
Coûts mensuels par station de recharge | 8 CHF
Explication | Service, facturation, système, hotline
Frais de service liés à l’utilisation
Frais par kWh | 0 CHF/kWh
Frais en pourcentage | 0 % par transaction
Frais fixes | 0 CHF par transaction
Explications | 0
Commentaire sur le modèle de prix | 0
Note on D18: Inscription: processus de l’utilisateur de la station de recharge pour demander/inscrire une station de recharge
Note on D19: Activation: la station de recharge est connectée au système.
Note on D21: Onboarding: l’utilisateur de la station de recharge reçoit l’accès à la station de recharge et, le cas échéant, une instruction.
Note on D30: Vente de stations de recharge: il s’agit de stations de recharge commercialisées par l’entreprise de services (par défaut ou en option). Pas celles qui sont seulement compatibles avec leur système.
Note on D32: Intégration de systèmes tiers: Le système peut communiquer avec d’autres plateformes/systèmes tiers, p. ex. pour le décompte RCP ou SGE.
Note on D33: SGE = systèmes de gestion de l’énergie
Note on D36: Gestion statique de la charge: la gestion statique de la charge réserve un quota fixe du raccordement de la maison pour la recharge des voitures électriques. Celui-ci peut être réparti entre les voitures électriques à charger. La charge réservée est au maximum suffisamment élevée pour qu’il n’y ait pas de surcharge en cas de forte consommation d’électricité dans le bâtiment (p. ex. le soir, quand tout le monde dort).
Note on D37: Gestion dynamique de la charge: la gestion dynamique de la charge ne réserve aucune charge fixe, mais la charge totale disponible est toujours répartie de manière intelligente. La gestion de la charge identifie la quantité d’électricité actuellement consommée dans le bâtiment. Il est ainsi possible d’obtenir une charge beaucoup plus importante, surtout aux heures où la consommation électrique du bâtiment est faible, p. ex. la nuit, lorsqu’une grande partie des habitants dort.
Note on D47: Portail Web: une application basée sur le Web peut être appelée.
Note on D48: Appli: il existe une application pour smartphone.
Note on D50: Aperçu des transactions: les utilisateurs peuvent consulter leurs utilisations et paiements antérieurs et les télécharger comme justificatifs si nécessaire.
Note on D51: Visualisation de ses propres consommations: les consommations peuvent être consultées à tout moment sur le portail Web ou l’application.
Note on D53: Contrôle actif de l’activité de chargement: les utilisateurs peuvent p. ex. contrôler le moment ou le mode de chargement.
Note on D54: Chargement basé sur l’énergie solaire: le véhicule est chargé uniquement / de préférence avec de l’électricité solaire (si PV/RCP disponible).
Note on D55: Chargement économique: le véhicule est rechargé aux heures où les tarifs d’électricité sont avantageux, p. ex. la nuit avec un tarif heures pleines/creuses.
Note on D56: Chargement prioritaire: le véhicule doit être chargé le plus rapidement possible. Dans ce cas, davantage de puissance est attribuée au véhicule (moyennant un supplément de prix le cas échéant)
Note on D57: Prise en compte des limites de chargement: le véhicule doit être chargé au maximum jusqu’à un certain pourcentage afin d’économiser la batterie.
Note on D64: Hotline uniquement pendant les heures de bureau: en cas de questions ou de problèmes, les utilisateurs de stations de recharge peuvent s’adresser à une Hotline, exclusivement pendant les heures de bureau.
Note on D65: Hotline 24/7: en cas de questions ou de problèmes, les utilisateurs de stations de recharge peuvent s’adresser à une Hotline, 24 heures sur 24.
Note on D67: Gestion des incidents: les dysfonctionnements de la station de recharge sont identifiés et signalés par une alarme.
Note on D68: Maintenance à distance: les problèmes de logiciel les plus courants des stations de recharge peuvent être résolus en ligne, sans qu’un technicien doive se rendre sur place, p. ex. via un redémarrage (à distance).
Note on D69: Dépannage sur place: les dysfonctionnements sont réparés sur place, moyennant ou non un supplément.
Note on D72: Jusqu’à la saisie des données: l’entreprise de services saisit les données et les met à la disposition de la clientèle. Celle-ci doit établir elle-même les factures et est responsable de l’encaissement. Jusqu’à la facturation: l’entreprise de services saisit les données et établit les factures sur cette base. La clientèle est responsable de l’encaissement. Jusqu’à l’encaissement: l’entreprise de services prend en charge l’ensemble du processus de facturation, de la saisie des données à l’encaissement en passant par la facturation.
Note on D75: Station de recharge privée: la station de recharge n’est accessible qu’à une seule partie Station de recharge semi-privée: station de recharge accessible à un groupe fermé d’utilisateurs (p. ex. collaborateurs) Station de recharge semi-publique: station de recharge en propriété privée (p. ex. commerce). Elles sont accessibles à tous à certaines heures. Stations de recharge publiques: station de recharge accessible à tous à tout moment (p. ex. places de stationnement pour visiteurs)
Note on D76: Le compteur électrique pour l’électromobilité appartient aux propriétaires immobiliers: L’entreprise de services rembourse aux propriétaires des biens immobiliers les recettes de facturation, déduction faite des frais. Les propriétaires de biens immobiliers reçoivent la facture de consommation d’électricité de l’EAE. Les propriétaires de biens immobiliers paient la facture d’électricité Le compteur électrique pour l’électromobilité appartient à l’entreprise de services: L’entreprise de services prend directement en charge le paiement des coûts de l’électricité au fournisseur d’énergie Le cas échéant, l’entreprise de services rembourse aux propriétaires immobiliers les recettes de facturation, déduction faite des coûts de l’électricité et des frais.
Note on D79: Tarif unique: un seul tarif peut être décompté pour la station de recharge, indépendamment du fait que le fournisseur d’énergie local ait une autre structure tarifaire (p. ex. heures pleines/creuses). Tarifs statiques: la station de recharge peut être décomptée avec plusieurs tarifs statiques définis de manière fixe, p. ex. avec un tarif heures pleines/creuses. Tarifs statiques, y compris le tarif solaire: en plus des tarifs statiques, un tarif solaire fixe peut être pris en compte lors de la consommation d’électricité de sa propre installation photovoltaïque (ou RCP). Tarifs dynamiques: des tarifs dynamiques peuvent en outre être pris en compte et décomptés par le fournisseur d’énergie.
Note on D83: Différents niveaux tarifaires: les utilisateurs peuvent être regroupés et ainsi se voir attribuer différents tarifs.
Note on D84: Liste blanche (utilisateurs spéciaux): certains utilisateurs chargent gratuitement.
Note on D85: Mise à jour automatisée en cas de modifications des tarifs d’électricité de l’EAE: les tarifs de l’électricité de l’EAE sont adaptés sans que la clientèle ne le demande.
Note on D86: Réglage d’un tarif d’énergie propre: les propriétaires ou les régies peuvent appliquer un supplément sur le tarif de l’énergie afin de générer un canal supplémentaire pour amortir les stations de recharge.
Note on D87: Décompte du chargement bidirectionnel: le chargement bidirectionnel peut être géré et décompté.
Note on D97: Fonction de reporting: les données d’utilisation peuvent être mises à disposition, p. ex. pour les rapports de durabilité et les reportings.
Note on D99: Fonction de mandant: différents droits d’utilisation peuvent être attribués à différents utilisateurs (p. ex. utilisateurs de la station de recharge, concierge, entreprise d’installation)
Note on D100: Portail Web de gestion des utilisateurs: les propriétaires /la régie peut effectuer différents réglages sur une plateforme, p. ex. la création et l’édition des utilisateurs des stations de recharge, la tarification, etc.
Note on D106: Station de recharge accessible à tous dans le même réseau: Les utilisateurs de stations de recharge peuvent accéder, à l’aide de leur moyen d’accès, aux stations de recharge accessibles à tous du même fournisseur.
Note on D107: Roaming avec accès identique: les utilisateurs de stations de recharge peuvent accéder, à l’aide de leur moyen d’accès, aux stations de recharge accessibles à tous d’une autre fournisseur.
Note on D109: Décompte d’une station de recharge accessible à tous: les stations de recharge sur les places de stationnement accessibles à tous, comme les places de stationnement pour visiteurs, sont rendues accessibles à tous et décomptées par le même fournisseur.
Note on D110: Roaming pour station de recharge accessible à tous: les moyens d’accès et de paiement d’autres exploitants de stations de recharge peuvent être utilisés pour accéder aux stations de recharge accessibles à tous (p. ex. places de stationnement pour visiteurs).
Note on D114: Autofinancement: l’infrastructure de recharge est entièrement financée par les propriétaires. Modèle de location: l’installation de base est financée par les propriétaires. Les utilisateurs peuvent louer la station de recharge auprès de l’entreprise de service. Full Contracting: l’installation de base et la station de recharge sont toutes deux financées par l’entreprise de service et mises à disposition contre une redevance mensuelle.

## mygrid AG
mygrid AG |  | retour à l’aperçu →
A. Informations générales sur le fournisseur
Description | mygrid propose des solutions intelligentes et pérennes pour l'e-mobilité et la facturation de l'énergie. L'application conviviale mygrid permet de gérer facilement les stations de recharge, de communiquer les prix en temps réel et de numériser les processus. Que ce soit pour les entreprises, les immeubles collectifs ou les cercles fermés d'utilisateurs, mygrid simplifie l'exploitation et réduit les dépenses. Notre plateforme innovante permet un contrôle total des données, des revenus et des coûts, tout en étant prête à répondre aux exigences de demain.
Siège | Hendschiken, Suisse
Solution de décompte | mygrid Cloud
Site Web | www.mygrid.ch
E-mail | info@mygrid.ch
Téléphone | +41 44 586 86 11
Disponibilité de l’offre (canton) | Dans toute la Suisse
Restriction locale | -
Nombre de points de recharge en Suisse dans les immeubles d’habitation | Aucune indication
Dont en Suisse alémanique | Aucune indication
Dont en Suisse romande | Aucune indication
Dont au Tessin | Aucune indication
B. Système d’accès et de décompte
1 Inscription et onboarding
Inscription de l’utilisateur de la station de recharge par | Via le site Web – Formulaire avec indication d’un lien spécifique à l’immeuble ou d’un code QR
Activation par | Entreprise de services
Explication | -
Onboarding des utilisateurs de stations de recharge par | Entreprise de services
Explication de l’onboarding | -
2 Infrastructure et processus de recharge
Installation
Services d’électromobilité | Installation de base Stations de recharge publiques Stations de recharge rapide
Nombre max. de stations de recharge par bâtiment | 999
Matériel, compatibilité et interfaces
Stations de recharge compatibles | Toutes les stations de recharge avec OCPP 1.6/2.0.1 ou intégration API
Vente de stations de recharge | easee Garo Zaptec DEFA
Intégration de différents fabricants de SR au sein d’un même bâtiment | Oui, selon la liste de compatibilité
Intégration de systèmes tiers | Oui, des systèmes tiers peuvent en principe être intégrés, mais la compatibilité dépend le cas échéant des stations de recharge.
Propre solution SGE disponible | Non
Avec les fonctions suivantes | pas applicable
Gestion de la charge (GC)
GC statique | Offre standard
GC dynamique | Offre standard
Mise en œuvre GC | Via le cloud Par passerelle locale / station locale
Mesure du courant | Par transformateur de courant Directement sur le compteur (numérique, y compris l’interface)
Intégration de différents fabricants | Oui
Options d’accès
Par application | Offre standard
RFID (carte/badge) | Offre standard
Plug’n’Charge | Offre standard
Autres options d’accès | Non applicable, Aucune indication
Interfaces utilisateur pour les usagers
Portail Web | Pas d’offre
Appli | Offre standard
Visualisation
Aperçu des transactions | Offre standard
Visualisation de ses propres consommations | Offre standard
Contrôle de l’activité de chargement
Contrôle actif de l’activité de chargement | Offre standard
Chargement basé sur l’énergie solaire | Pas d’offre
Chargement économique | Pas d’offre
Chargement prioritaire | Pas d’offre
Prise en compte des limites de chargement | Pas d’offre
Autres modes de chargement | Non applicable, Aucune indication
Autres services
Non applicable, Aucune indication
3 Assistance et maintenance
Assistance
Hotline uniquement pendant les heures de bureau | Offre standard
Hotline 24/7 | Offre individuelle
Monitoring et maintenance
Gestion des incidents | Offre standard
Télémaintenance | Offre standard
Dépannage sur place | Offre standard
4 Décompte
Portée de la solution de décompte | Saisie des données Facturation Encaissement
Paiement du décompte par | Aucune indication
Intervalle de décompte | Aucune indication
Stations de recharge décomptables | Stations de recharge privées Stations de recharge semi-privées Stations de recharge semi-publiques Stations de recharge publiques
Variantes de décompte – Compteurs | Le compteur d’électromobilité appartient aux propriétaires immobiliers: Offre standard Le compteur d’électromobilité appartient à l’entreprise de service: Offre standard
Commentaire | -
Tarifs de charge
Tarifs d’électricité possibles | Tarif unique Tarifs statiques (p. ex. heures pleines/creuses) Tarifs statiques, y compris le tarif solaire Tarif dynamique (peut varier en fonction d’une entrée externe)
Définition du tarif unique | -
Commentaire sur le tarif de charge | -
Services supplémentaires de décompte de l’électromobilité
Différents niveaux tarifaires | Offre standard
Liste blanche (utilisateurs spéciaux) | Offre standard
Mise à jour automatisée en cas de modification des tarifs d’électricité d’EAE | Offre individuelle
Réglage d’un tarif d’énergie propre | Offre standard
Décompte du chargement bidirectionnel | Pas d’offre
Autres décomptes
Offre | Non disponible
Compatibilité avec les systèmes immobiliers
Exportation .csv | Offre standard
Interface API | Offre standard
Autres | Non applicable, Aucune indication
5 Régie
Reporting
Fonction de reporting | Offre standard
Exploitation
Fonction de mandataire | Offre standard
Portail Web de gestion des utilisateurs | Offre standard
Autres services
Non applicable, Aucune indication
6 Chargement accessible à tous
Accès pour les utilisateurs de stations de recharge
Accès aux stations de recharge accessibles à tous avec le même moyen d’accès au sein du même réseau de recharge | Offre standard
Accès aux stations de recharge accessibles à tous avec le même moyen d’accès (Roaming) | Pas d’offre
Stations de recharge accessibles à tous (p. ex. places de stationnement pour visiteurs)
Décompte des stations de recharge accessibles à tous | Offre standard
Option de Roaming pour les stations de recharge accessibles à tous | Offre standard
C. Modèles de prix et de financement
Informations générales sur les modèles de prix et de financement
Modèles de financement | Autofinancement
Modèles de prix | Abonnement à prix fixe mensuel (sans supplément) Supplément sur le courant de charge (par kWh) (sans prix fixe mensuel) Supplément fixe par transaction (sans prix fixe mensuel) Pourcentage de supplément par transaction (sans prix fixe mensuel)
Durées des contrats
Durée minimale pour les propriétaires du bâtiment | 1 année(s)
Délai de résiliation pour les propriétaires du bâtiment | Aucune indication
Durée minimale pour les utilisateurs de la station de recharge | Aucune indication
Délai de résiliation pour les utilisateurs de la station de recharge | Aucune indication
Modèle de prix 1 | ChargeOne Immo mit Grundgebühr
Type de modèle de prix | Modèle de service pur: La station de recharge est achetée indépendamment (par un tiers ou par nous en tant que fournisseur de services) ou est déjà disponible
Étendue des services pour les propriétaires
Étendue des prestations pour les utilisateurs de SR
Coûts uniques par station de recharge | Aucune indication
Explication | 0
Coûts mensuels par station de recharge | 0 CHF
Explication | 0
Frais de service liés à l’utilisation
Frais par kWh | 0 CHF/kWh
Frais en pourcentage | 10 % pro Transaktion
Frais fixes | Aucune indication
Explications | 0
Commentaire sur le modèle de prix | 0
Note on D18: Inscription: processus de l’utilisateur de la station de recharge pour demander/inscrire une station de recharge
Note on D19: Activation: la station de recharge est connectée au système.
Note on D21: Onboarding: l’utilisateur de la station de recharge reçoit l’accès à la station de recharge et, le cas échéant, une instruction.
Note on D30: Vente de stations de recharge: il s’agit de stations de recharge commercialisées par l’entreprise de services (par défaut ou en option). Pas celles qui sont seulement compatibles avec leur système.
Note on D32: Intégration de systèmes tiers: Le système peut communiquer avec d’autres plateformes/systèmes tiers, p. ex. pour le décompte RCP ou SGE.
Note on D33: SGE = systèmes de gestion de l’énergie
Note on D36: Gestion statique de la charge: la gestion statique de la charge réserve un quota fixe du raccordement de la maison pour la recharge des voitures électriques. Celui-ci peut être réparti entre les voitures électriques à charger. La charge réservée est au maximum suffisamment élevée pour qu’il n’y ait pas de surcharge en cas de forte consommation d’électricité dans le bâtiment (p. ex. le soir, quand tout le monde dort).
Note on D37: Gestion dynamique de la charge: la gestion dynamique de la charge ne réserve aucune charge fixe, mais la charge totale disponible est toujours répartie de manière intelligente. La gestion de la charge identifie la quantité d’électricité actuellement consommée dans le bâtiment. Il est ainsi possible d’obtenir une charge beaucoup plus importante, surtout aux heures où la consommation électrique du bâtiment est faible, p. ex. la nuit, lorsqu’une grande partie des habitants dort.
Note on D47: Portail Web: une application basée sur le Web peut être appelée.
Note on D48: Appli: il existe une application pour smartphone.
Note on D50: Aperçu des transactions: les utilisateurs peuvent consulter leurs utilisations et paiements antérieurs et les télécharger comme justificatifs si nécessaire.
Note on D51: Visualisation de ses propres consommations: les consommations peuvent être consultées à tout moment sur le portail Web ou l’application.
Note on D53: Contrôle actif de l’activité de chargement: les utilisateurs peuvent p. ex. contrôler le moment ou le mode de chargement.
Note on D54: Chargement basé sur l’énergie solaire: le véhicule est chargé uniquement / de préférence avec de l’électricité solaire (si PV/RCP disponible).
Note on D55: Chargement économique: le véhicule est rechargé aux heures où les tarifs d’électricité sont avantageux, p. ex. la nuit avec un tarif heures pleines/creuses.
Note on D56: Chargement prioritaire: le véhicule doit être chargé le plus rapidement possible. Dans ce cas, davantage de puissance est attribuée au véhicule (moyennant un supplément de prix le cas échéant)
Note on D57: Prise en compte des limites de chargement: le véhicule doit être chargé au maximum jusqu’à un certain pourcentage afin d’économiser la batterie.
Note on D64: Hotline uniquement pendant les heures de bureau: en cas de questions ou de problèmes, les utilisateurs de stations de recharge peuvent s’adresser à une Hotline, exclusivement pendant les heures de bureau.
Note on D65: Hotline 24/7: en cas de questions ou de problèmes, les utilisateurs de stations de recharge peuvent s’adresser à une Hotline, 24 heures sur 24.
Note on D67: Gestion des incidents: les dysfonctionnements de la station de recharge sont identifiés et signalés par une alarme.
Note on D68: Maintenance à distance: les problèmes de logiciel les plus courants des stations de recharge peuvent être résolus en ligne, sans qu’un technicien doive se rendre sur place, p. ex. via un redémarrage (à distance).
Note on D69: Dépannage sur place: les dysfonctionnements sont réparés sur place, moyennant ou non un supplément.
Note on D72: Jusqu’à la saisie des données: l’entreprise de services saisit les données et les met à la disposition de la clientèle. Celle-ci doit établir elle-même les factures et est responsable de l’encaissement. Jusqu’à la facturation: l’entreprise de services saisit les données et établit les factures sur cette base. La clientèle est responsable de l’encaissement. Jusqu’à l’encaissement: l’entreprise de services prend en charge l’ensemble du processus de facturation, de la saisie des données à l’encaissement en passant par la facturation.
Note on D75: Station de recharge privée: la station de recharge n’est accessible qu’à une seule partie Station de recharge semi-privée: station de recharge accessible à un groupe fermé d’utilisateurs (p. ex. collaborateurs) Station de recharge semi-publique: station de recharge en propriété privée (p. ex. commerce). Elles sont accessibles à tous à certaines heures. Stations de recharge publiques: station de recharge accessible à tous à tout moment (p. ex. places de stationnement pour visiteurs)
Note on D76: Le compteur électrique pour l’électromobilité appartient aux propriétaires immobiliers: L’entreprise de services rembourse aux propriétaires des biens immobiliers les recettes de facturation, déduction faite des frais. Les propriétaires de biens immobiliers reçoivent la facture de consommation d’électricité de l’EAE. Les propriétaires de biens immobiliers paient la facture d’électricité Le compteur électrique pour l’électromobilité appartient à l’entreprise de services: L’entreprise de services prend directement en charge le paiement des coûts de l’électricité au fournisseur d’énergie Le cas échéant, l’entreprise de services rembourse aux propriétaires immobiliers les recettes de facturation, déduction faite des coûts de l’électricité et des frais.
Note on D79: Tarif unique: un seul tarif peut être décompté pour la station de recharge, indépendamment du fait que le fournisseur d’énergie local ait une autre structure tarifaire (p. ex. heures pleines/creuses). Tarifs statiques: la station de recharge peut être décomptée avec plusieurs tarifs statiques définis de manière fixe, p. ex. avec un tarif heures pleines/creuses. Tarifs statiques, y compris le tarif solaire: en plus des tarifs statiques, un tarif solaire fixe peut être pris en compte lors de la consommation d’électricité de sa propre installation photovoltaïque (ou RCP). Tarifs dynamiques: des tarifs dynamiques peuvent en outre être pris en compte et décomptés par le fournisseur d’énergie.
Note on D83: Différents niveaux tarifaires: les utilisateurs peuvent être regroupés et ainsi se voir attribuer différents tarifs.
Note on D84: Liste blanche (utilisateurs spéciaux): certains utilisateurs chargent gratuitement.
Note on D85: Mise à jour automatisée en cas de modifications des tarifs d’électricité de l’EAE: les tarifs de l’électricité de l’EAE sont adaptés sans que la clientèle ne le demande.
Note on D86: Réglage d’un tarif d’énergie propre: les propriétaires ou les régies peuvent appliquer un supplément sur le tarif de l’énergie afin de générer un canal supplémentaire pour amortir les stations de recharge.
Note on D87: Décompte du chargement bidirectionnel: le chargement bidirectionnel peut être géré et décompté.
Note on D97: Fonction de reporting: les données d’utilisation peuvent être mises à disposition, p. ex. pour les rapports de durabilité et les reportings.
Note on D99: Fonction de mandant: différents droits d’utilisation peuvent être attribués à différents utilisateurs (p. ex. utilisateurs de la station de recharge, concierge, entreprise d’installation)
Note on D100: Portail Web de gestion des utilisateurs: les propriétaires /la régie peut effectuer différents réglages sur une plateforme, p. ex. la création et l’édition des utilisateurs des stations de recharge, la tarification, etc.
Note on D106: Station de recharge accessible à tous dans le même réseau: Les utilisateurs de stations de recharge peuvent accéder, à l’aide de leur moyen d’accès, aux stations de recharge accessibles à tous du même fournisseur.
Note on D107: Roaming avec accès identique: les utilisateurs de stations de recharge peuvent accéder, à l’aide de leur moyen d’accès, aux stations de recharge accessibles à tous d’une autre fournisseur.
Note on D109: Décompte d’une station de recharge accessible à tous: les stations de recharge sur les places de stationnement accessibles à tous, comme les places de stationnement pour visiteurs, sont rendues accessibles à tous et décomptées par le même fournisseur.
Note on D110: Roaming pour station de recharge accessible à tous: les moyens d’accès et de paiement d’autres exploitants de stations de recharge peuvent être utilisés pour accéder aux stations de recharge accessibles à tous (p. ex. places de stationnement pour visiteurs).
Note on D114: Autofinancement: l’infrastructure de recharge est entièrement financée par les propriétaires. Modèle de location: l’installation de base est financée par les propriétaires. Les utilisateurs peuvent louer la station de recharge auprès de l’entreprise de service. Full Contracting: l’installation de base et la station de recharge sont toutes deux financées par l’entreprise de service et mises à disposition contre une redevance mensuelle.

## NeoVac ATA AG
NeoVac ATA AG |  | retour à l’aperçu →
A. Informations générales sur le fournisseur
Description | L'utilisation efficace de l'énergie marquera durablement notre avenir. NeoVac propose des solutions globales pour une utilisation intelligente et respectueuse des ressources et un stockage sûr de l'énergie et de l'eau. 50 ans de savoir-faire font de nous le leader des fournisseurs de solutions complètes sur le marché. NeoVac propose des infrastructures de recharge évolutives avec gestion dynamique intégrée de la charge et facturation en fonction de la consommation pour les immeubles collectifs et les sites dans le secteur semi-public. Avec E-Mobility de NeoVac, les propriétaires par étage ou les locataires ont facilement accès à l'électromobilité, tandis que les propriétaires et les administrations sont déchargés des tâches administratives.
Siège | Oberriet, Suisse
Solution de décompte | E-Mobility Go! (3 Modelle: VEWA/ZEV/Go!)
Site Web | https://www.neovac.ch/fr/e-mobility
E-mail | info@neovac.ch
Téléphone | 058 715 50 50
Disponibilité de l’offre (canton) | Dans toute la Suisse
Restriction locale | -
Nombre de points de recharge en Suisse dans les immeubles d’habitation | 3000
Dont en Suisse alémanique | 2600
Dont en Suisse romande | 300
Dont au Tessin | 100
B. Système d’accès et de décompte
1 Inscription et onboarding
Inscription de l’utilisateur de la station de recharge par | Téléphone E-mail Via le site Web – Formulaire général Via le site Web – Formulaire avec indication d’un lien spécifique à l’immeuble ou d’un code QR par l'intermédiaire de l'installateur électricien
Activation par | Entreprise de services
Explication | La vente de matériel, y compris la mise en service, est généralement confiée à l'installateur électrique, l'électricien effectue la première installation des câbles/le montage, NeoVac effectue finalement la mise en service et est ensuite responsable de la maintenance et de l'entretien.
Onboarding des utilisateurs de stations de recharge par | Entreprise de services Régie ou propriétaire immobilier
Explication de l’onboarding | L'utilisateur peut nous être signalé par différents canaux, comme coché ci-dessus, mais en règle générale via le site web (spécifique à l'immeuble) ou via l'administration. L'utilisateur est ensuite invité par e-mail. L'adresse e-mail sert également d'accroche pour l'autorisation de recharge sur les bornes de recharge.
2 Infrastructure et processus de recharge
Installation
Services d’électromobilité | Installation de base Stations de recharge publiques Pas de stations de recharge rapide
Nombre max. de stations de recharge par bâtiment | 1000
Matériel, compatibilité et interfaces
Stations de recharge compatibles | https://www.neovac.ch/de
Vente de stations de recharge | easee KEBA
Intégration de différents fabricants de SR au sein d’un même bâtiment | Oui, selon la liste de compatibilité
Intégration de systèmes tiers | Oui, des systèmes tiers peuvent en principe être intégrés, mais la compatibilité dépend le cas échéant des stations de recharge.
Propre solution SGE disponible | Oui
Avec les fonctions suivantes | Mesure pour reporting Mesure de la chaleur Mesure de l’eau Visualisations Monitoring Gestion des incidents Optimisation de la consommation propre
Gestion de la charge (GC)
GC statique | Offre standard
GC dynamique | Offre standard
Mise en œuvre GC | Par passerelle locale / station locale
Mesure du courant | Par transformateur de courant
Intégration de différents fabricants | Non
Options d’accès
Par application | Offre standard
RFID (carte/badge) | Offre standard
Plug’n’Charge | En cours de développement
Autres options d’accès | Offre individuelle, Aucune indication
Interfaces utilisateur pour les usagers
Portail Web | Offre standard
Appli | Offre standard
Visualisation
Aperçu des transactions | Offre standard
Visualisation de ses propres consommations | Offre standard
Contrôle de l’activité de chargement
Contrôle actif de l’activité de chargement | Offre individuelle
Chargement basé sur l’énergie solaire | Optionnel dans package supplémentaire
Chargement économique | Optionnel dans package supplémentaire
Chargement prioritaire | Optionnel dans package supplémentaire
Prise en compte des limites de chargement | En cours de développement
Autres modes de chargement | Offre standard, Aucune indication
Autres services
En cours de développement, Aucune indication
3 Assistance et maintenance
Assistance
Hotline uniquement pendant les heures de bureau | Offre standard
Hotline 24/7 | En cours de développement
Monitoring et maintenance
Gestion des incidents | Offre standard
Télémaintenance | Offre standard
Dépannage sur place | Offre standard
4 Décompte
Portée de la solution de décompte | Saisie des données Facturation Encaissement
Paiement du décompte par | Carte de crédit / carte EC
Intervalle de décompte | Immédiat
Stations de recharge décomptables | Stations de recharge privées Stations de recharge semi-privées Stations de recharge semi-publiques Stations de recharge publiques
Variantes de décompte – Compteurs | Le compteur d’électromobilité appartient aux propriétaires immobiliers: Offre standard Le compteur d’électromobilité appartient à l’entreprise de service: Offre standard
Commentaire | Nous proposons tout, de la simple intégration des coûts dans le DIFEE à l'encaissement complet avec reprise des compteurs EAE.
Tarifs de charge
Tarifs d’électricité possibles | Tarif unique Tarifs statiques (p. ex. heures pleines/creuses) Tarifs statiques, y compris le tarif solaire
Définition du tarif unique | tarif unique de l'EAE s'il n'y en a pas, en règle générale, tarif élevé ou, dans les constructions purement résidentielles, 70% HC et 30% HP
Commentaire sur le tarif de charge | Les tarifs de recharge proposés peuvent varier en fonction du modèle de facturation choisi (DIFEE, RCP, Go !, paiement par carte de crédit).
Services supplémentaires de décompte de l’électromobilité
Différents niveaux tarifaires | Offre standard
Liste blanche (utilisateurs spéciaux) | Offre standard
Mise à jour automatisée en cas de modification des tarifs d’électricité d’EAE | Offre standard
Réglage d’un tarif d’énergie propre | Offre individuelle
Décompte du chargement bidirectionnel | En cours de développement
Autres décomptes
Décompte RCP | Saisie des données Facturation Encaissement
Modèle GRD | Non applicable, car pas d’entreprise locale d’approvisionnement en énergie
Décompte des frais annexes | Saisie des données Facturation Pas d’encaissement
Autres décomptes | Non
Explication | 0
Compatibilité avec les systèmes immobiliers
Exportation .csv | Offre standard
Interface API | Offre individuelle
Autres | En cours de développement, Échange avec les systèmes immobiliers via fichier DTA également possible avec tous les systèmes de gestion courants utilisés par les administrations.
5 Régie
Reporting
Fonction de reporting | Offre individuelle
Exploitation
Fonction de mandataire | Offre individuelle
Portail Web de gestion des utilisateurs | Offre individuelle
Autres services
En cours de développement, Aucune indication
6 Chargement accessible à tous
Accès pour les utilisateurs de stations de recharge
Accès aux stations de recharge accessibles à tous avec le même moyen d’accès au sein du même réseau de recharge | Offre standard
Accès aux stations de recharge accessibles à tous avec le même moyen d’accès (Roaming) | Pas d’offre
Stations de recharge accessibles à tous (p. ex. places de stationnement pour visiteurs)
Décompte des stations de recharge accessibles à tous | Offre individuelle
Option de Roaming pour les stations de recharge accessibles à tous | Offre individuelle
C. Modèles de prix et de financement
Informations générales sur les modèles de prix et de financement
Modèles de financement | Autofinancement Modèle de location de la station de recharge
Modèles de prix | Abonnement à prix fixe mensuel (sans supplément) Supplément sur le courant de charge (par kWh) (sans prix fixe mensuel) Abonnement avec prix fixe mensuel + supplément sur le courant de charge (par kWh) Abonnement à prix fixe mensuel + Intégration DIFEE/RCP
Durées des contrats
Durée minimale pour les propriétaires du bâtiment | 1 année(s)
Délai de résiliation pour les propriétaires du bâtiment | 12 mois
Durée minimale pour les utilisateurs de la station de recharge | 12 mois
Délai de résiliation pour les utilisateurs de la station de recharge | 3 mois
Modèle de prix 1: E-Mobility Go! | E-Mobility Go!
Type de modèle de prix | Modèle de location (station de recharge)
Étendue des services pour les propriétaires | Décompte - Encaissement Gestion de la charge Portail Web de gestion des utilisateurs Liste blanche (utilisateurs spéciaux) Différents niveaux tarifaires Gestion des incidents Télémaintenance Dépannage sur place Fonction de reporting Fonction de mandant Décompte des stations de recharge publiques (p. ex. places de stationnement pour visiteurs) Option de Roaming pour les stations de recharge publiques (p. ex. places de stationnement pour visiteurs) Mise à jour automatisée en cas de modification des tarifs d’électricité d’EAE
Étendue des prestations pour les utilisateurs de SR | Portail Web Appli Aperçu des transactions Visualisation de ses propres consommations Hotline uniquement pendant les heures de bureau Accès aux stations de recharge publiques du même fournisseur avec le même compte
Coûts uniques par station de recharge | 530 CHF
Explication | Raccordement électrique à partir du câble plat, y compris le montage et le petit matériel ainsi que les contrôles électriques nécessaires.
Coûts mensuels par station de recharge | 39 CHF
Explication | Location de la station de recharge, maintenance et entretien ainsi que licence pour le backend et mise en service côté logiciel.
Frais de service liés à l’utilisation
Frais par kWh | 0.08 CHF/kWh
Frais en pourcentage | 0 % par transaction
Frais fixes | 0 CHF par transaction
Explications | aucun
Commentaire sur le modèle de prix | Il est également possible d'acheter la station de recharge pour 1 830 CHF au lieu de la louer.
Modèle de prix 2: E-Mobility ZEV | E-Mobility ZEV
Type de modèle de prix | Modèle d’achat: la station de recharge est achetée de manière combinée directement auprès du fournisseur (station de recharge incluse)
Étendue des services pour les propriétaires | Décompte - Pour mise à disposition des données Décompte - Facturation et envoi Gestion de la charge Liste blanche (utilisateurs spéciaux) Différents niveaux tarifaires Réglage d’un tarif d’énergie propre Gestion des incidents Télémaintenance Dépannage sur place Décompte des stations de recharge publiques (p. ex. places de stationnement pour visiteurs) Option de Roaming pour les stations de recharge publiques (p. ex. places de stationnement pour visiteurs) Mise à jour automatisée en cas de modification des tarifs d’électricité d’EAE
Étendue des prestations pour les utilisateurs de SR | Portail Web Appli Aperçu des transactions Visualisation de ses propres consommations Hotline uniquement pendant les heures de bureau Accès aux stations de recharge publiques du même fournisseur avec le même compte
Coûts uniques par station de recharge | 2360 CHF
Explication | Première installation à partir d'une bande plate, petit matériel inclus, station de recharge incluse, essais électriques inclus, mise en service côté logiciel inclus.
Coûts mensuels par station de recharge | 3.75 CHF
Explication | Coûts de facturation pour l'intégration dans le système de facturation RCP pour la gestion. Il est possible d'appliquer jusqu'à 4 tarifs (haut et bas tarif chacun pour le prélèvement PV et le prélèvement réseau).
Frais de service liés à l’utilisation
Frais par kWh | 0 CHF/kWh
Frais en pourcentage | 0 % par transaction
Frais fixes | 0 CHF par transaction
Explications | aucun
Commentaire sur le modèle de prix | Les bornes de recharge sont entièrement intégrées au RCP. L'encaissement de la part de NeoVac est disponible en option dans ce modèle.
Modèle de prix 3: E-Mobility VEWA | E-Mobility VEWA
Type de modèle de prix | Modèle d’achat: la station de recharge est achetée de manière combinée directement auprès du fournisseur (station de recharge incluse)
Étendue des services pour les propriétaires | Décompte - Pour mise à disposition des données Gestion de la charge Portail Web de gestion des utilisateurs Différents niveaux tarifaires Réglage d’un tarif d’énergie propre Gestion des incidents Télémaintenance Dépannage sur place Décompte des stations de recharge publiques (p. ex. places de stationnement pour visiteurs)
Étendue des prestations pour les utilisateurs de SR | Portail Web Appli Visualisation de ses propres consommations Hotline uniquement pendant les heures de bureau Accès aux stations de recharge publiques du même fournisseur avec le même compte
Coûts uniques par station de recharge | 2360 CHF
Explication | Première installation à partir d'une bande plate, petit matériel inclus, station de recharge incluse, essais électriques inclus, mise en service côté logiciel inclus.
Coûts mensuels par station de recharge | 3.75 CHF
Explication | Frais de facturation annuels pour l'intégration dans le décompte des coûts d'énergie et d'eau sur la base de la consommation
Frais de service liés à l’utilisation
Frais par kWh | 0 CHF/kWh
Frais en pourcentage | 0 % par transaction
Frais fixes | 0 CHF par transaction
Explications | aucun
Commentaire sur le modèle de prix | La gérance intègre les consommations et les coûts d'électricité dans le décompte habituel des charges d'immeuble, qui est établi chaque année pour les locataires. NeoVac prépare entièrement le décompte pour l'intégration.
Note on D18: Inscription: processus de l’utilisateur de la station de recharge pour demander/inscrire une station de recharge
Note on D19: Activation: la station de recharge est connectée au système.
Note on D21: Onboarding: l’utilisateur de la station de recharge reçoit l’accès à la station de recharge et, le cas échéant, une instruction.
Note on D30: Vente de stations de recharge: il s’agit de stations de recharge commercialisées par l’entreprise de services (par défaut ou en option). Pas celles qui sont seulement compatibles avec leur système.
Note on D32: Intégration de systèmes tiers: Le système peut communiquer avec d’autres plateformes/systèmes tiers, p. ex. pour le décompte RCP ou SGE.
Note on D33: SGE = systèmes de gestion de l’énergie
Note on D36: Gestion statique de la charge: la gestion statique de la charge réserve un quota fixe du raccordement de la maison pour la recharge des voitures électriques. Celui-ci peut être réparti entre les voitures électriques à charger. La charge réservée est au maximum suffisamment élevée pour qu’il n’y ait pas de surcharge en cas de forte consommation d’électricité dans le bâtiment (p. ex. le soir, quand tout le monde dort).
Note on D37: Gestion dynamique de la charge: la gestion dynamique de la charge ne réserve aucune charge fixe, mais la charge totale disponible est toujours répartie de manière intelligente. La gestion de la charge identifie la quantité d’électricité actuellement consommée dans le bâtiment. Il est ainsi possible d’obtenir une charge beaucoup plus importante, surtout aux heures où la consommation électrique du bâtiment est faible, p. ex. la nuit, lorsqu’une grande partie des habitants dort.
Note on D47: Portail Web: une application basée sur le Web peut être appelée.
Note on D48: Appli: il existe une application pour smartphone.
Note on D50: Aperçu des transactions: les utilisateurs peuvent consulter leurs utilisations et paiements antérieurs et les télécharger comme justificatifs si nécessaire.
Note on D51: Visualisation de ses propres consommations: les consommations peuvent être consultées à tout moment sur le portail Web ou l’application.
Note on D53: Contrôle actif de l’activité de chargement: les utilisateurs peuvent p. ex. contrôler le moment ou le mode de chargement.
Note on D54: Chargement basé sur l’énergie solaire: le véhicule est chargé uniquement / de préférence avec de l’électricité solaire (si PV/RCP disponible).
Note on D55: Chargement économique: le véhicule est rechargé aux heures où les tarifs d’électricité sont avantageux, p. ex. la nuit avec un tarif heures pleines/creuses.
Note on D56: Chargement prioritaire: le véhicule doit être chargé le plus rapidement possible. Dans ce cas, davantage de puissance est attribuée au véhicule (moyennant un supplément de prix le cas échéant)
Note on D57: Prise en compte des limites de chargement: le véhicule doit être chargé au maximum jusqu’à un certain pourcentage afin d’économiser la batterie.
Note on D64: Hotline uniquement pendant les heures de bureau: en cas de questions ou de problèmes, les utilisateurs de stations de recharge peuvent s’adresser à une Hotline, exclusivement pendant les heures de bureau.
Note on D65: Hotline 24/7: en cas de questions ou de problèmes, les utilisateurs de stations de recharge peuvent s’adresser à une Hotline, 24 heures sur 24.
Note on D67: Gestion des incidents: les dysfonctionnements de la station de recharge sont identifiés et signalés par une alarme.
Note on D68: Maintenance à distance: les problèmes de logiciel les plus courants des stations de recharge peuvent être résolus en ligne, sans qu’un technicien doive se rendre sur place, p. ex. via un redémarrage (à distance).
Note on D69: Dépannage sur place: les dysfonctionnements sont réparés sur place, moyennant ou non un supplément.
Note on D72: Jusqu’à la saisie des données: l’entreprise de services saisit les données et les met à la disposition de la clientèle. Celle-ci doit établir elle-même les factures et est responsable de l’encaissement. Jusqu’à la facturation: l’entreprise de services saisit les données et établit les factures sur cette base. La clientèle est responsable de l’encaissement. Jusqu’à l’encaissement: l’entreprise de services prend en charge l’ensemble du processus de facturation, de la saisie des données à l’encaissement en passant par la facturation.
Note on D75: Station de recharge privée: la station de recharge n’est accessible qu’à une seule partie Station de recharge semi-privée: station de recharge accessible à un groupe fermé d’utilisateurs (p. ex. collaborateurs) Station de recharge semi-publique: station de recharge en propriété privée (p. ex. commerce). Elles sont accessibles à tous à certaines heures. Stations de recharge publiques: station de recharge accessible à tous à tout moment (p. ex. places de stationnement pour visiteurs)
Note on D76: Le compteur électrique pour l’électromobilité appartient aux propriétaires immobiliers: L’entreprise de services rembourse aux propriétaires des biens immobiliers les recettes de facturation, déduction faite des frais. Les propriétaires de biens immobiliers reçoivent la facture de consommation d’électricité de l’EAE. Les propriétaires de biens immobiliers paient la facture d’électricité Le compteur électrique pour l’électromobilité appartient à l’entreprise de services: L’entreprise de services prend directement en charge le paiement des coûts de l’électricité au fournisseur d’énergie Le cas échéant, l’entreprise de services rembourse aux propriétaires immobiliers les recettes de facturation, déduction faite des coûts de l’électricité et des frais.
Note on D79: Tarif unique: un seul tarif peut être décompté pour la station de recharge, indépendamment du fait que le fournisseur d’énergie local ait une autre structure tarifaire (p. ex. heures pleines/creuses). Tarifs statiques: la station de recharge peut être décomptée avec plusieurs tarifs statiques définis de manière fixe, p. ex. avec un tarif heures pleines/creuses. Tarifs statiques, y compris le tarif solaire: en plus des tarifs statiques, un tarif solaire fixe peut être pris en compte lors de la consommation d’électricité de sa propre installation photovoltaïque (ou RCP). Tarifs dynamiques: des tarifs dynamiques peuvent en outre être pris en compte et décomptés par le fournisseur d’énergie.
Note on D83: Différents niveaux tarifaires: les utilisateurs peuvent être regroupés et ainsi se voir attribuer différents tarifs.
Note on D84: Liste blanche (utilisateurs spéciaux): certains utilisateurs chargent gratuitement.
Note on D85: Mise à jour automatisée en cas de modifications des tarifs d’électricité de l’EAE: les tarifs de l’électricité de l’EAE sont adaptés sans que la clientèle ne le demande.
Note on D86: Réglage d’un tarif d’énergie propre: les propriétaires ou les régies peuvent appliquer un supplément sur le tarif de l’énergie afin de générer un canal supplémentaire pour amortir les stations de recharge.
Note on D87: Décompte du chargement bidirectionnel: le chargement bidirectionnel peut être géré et décompté.
Note on D89: Décompte RCP: en plus de l’infrastructure de recharge, un RCP (= regroupement pour consommation propre) peut être décompté.
Note on D90: Modèle GRD: la consommation propre de l’électricité solaire est décomptée par le gestionnaire local du réseau de distribution (GRD) via son compteur. Il existe différentes formes de ce modèle. Les différents sites de consommation restent des consommateurs finaux et sont approvisionnés comme auparavant par le gestionnaire de réseau. Celui-ci ne peut proposer le modèle que dans sa propre zone de réseau. Ce modèle est exclusivement proposé par des entreprises locales d’approvisionnement en énergie (EAE) dans leur propre zone de réseau. Dans ce cas, il n’est pas nécessaire de créer un RCP.
Note on D91: Décompte des frais annexes: en plus de l’infrastructure de recharge, des frais annexes (supplémentaires) peuvent être décomptés.
Note on D101: Fonction de reporting: les données d’utilisation peuvent être mises à disposition, p. ex. pour les rapports de durabilité et les reportings.
Note on D103: Fonction de mandant: différents droits d’utilisation peuvent être attribués à différents utilisateurs (p. ex. utilisateurs de la station de recharge, concierge, entreprise d’installation)
Note on D104: Portail Web de gestion des utilisateurs: les propriétaires /la régie peut effectuer différents réglages sur une plateforme, p. ex. la création et l’édition des utilisateurs des stations de recharge, la tarification, etc.
Note on D110: Station de recharge accessible à tous dans le même réseau: Les utilisateurs de stations de recharge peuvent accéder, à l’aide de leur moyen d’accès, aux stations de recharge accessibles à tous du même fournisseur.
Note on D111: Roaming avec accès identique: les utilisateurs de stations de recharge peuvent accéder, à l’aide de leur moyen d’accès, aux stations de recharge accessibles à tous d’une autre fournisseur.
Note on D113: Décompte d’une station de recharge accessible à tous: les stations de recharge sur les places de stationnement accessibles à tous, comme les places de stationnement pour visiteurs, sont rendues accessibles à tous et décomptées par le même fournisseur.
Note on D114: Roaming pour station de recharge accessible à tous: les moyens d’accès et de paiement d’autres exploitants de stations de recharge peuvent être utilisés pour accéder aux stations de recharge accessibles à tous (p. ex. places de stationnement pour visiteurs).
Note on D118: Autofinancement: l’infrastructure de recharge est entièrement financée par les propriétaires. Modèle de location: l’installation de base est financée par les propriétaires. Les utilisateurs peuvent louer la station de recharge auprès de l’entreprise de service. Full Contracting: l’installation de base et la station de recharge sont toutes deux financées par l’entreprise de service et mises à disposition contre une redevance mensuelle.

## NetZulg AG
NetZulg AG |  | retour à l’aperçu →
A. Informations générales sur le fournisseur
Description | LADESTROM propose une solution de recharge simple et globale pour les immeubles collectifs. Extensible à tout moment : LADESTROM se compose d'une installation de base et de bornes de recharge extensibles. Le système évolue avec l'augmentation du nombre de voitures électriques dans votre parking souterrain. Facturation en fonction de la consommation : La quantité d'énergie consommée à la station de recharge est indiquée et facturée individuellement au client sur la facture d'électricité. Répartition optimale de la puissance de charge : La gestion de la charge intégrée évite les pics de charge. Des renforcements coûteux du raccordement domestique peuvent être évités dans de nombreux cas. Augmentation de la valeur La solution de recharge augmente la valeur du bien immobilier.
Siège | Steffisburg, Suisse
Solution de décompte | Ladestrom
Site Web | https://www.netzulg.ch/emobilitaet
E-mail | info@netzulg.ch
Téléphone | 033 439 42 42
Disponibilité de l’offre (canton) | Berne
Restriction locale | -
Nombre de points de recharge en Suisse dans les immeubles d’habitation | 39
Dont en Suisse alémanique | 39
Dont en Suisse romande | 0
Dont au Tessin | 0
B. Système d’accès et de décompte
1 Inscription et onboarding
Inscription de l’utilisateur de la station de recharge par | Téléphone E-mail Via le site Web – Formulaire général
Activation par | Entreprise de services
Explication | -
Onboarding des utilisateurs de stations de recharge par | Entreprise de services
Explication de l’onboarding | -
2 Infrastructure et processus de recharge
Installation
Services d’électromobilité | Stations de recharge publiques Stations de recharge rapide Pas d’installation de base
Nombre max. de stations de recharge par bâtiment | 100
Matériel, compatibilité et interfaces
Stations de recharge compatibles | Aucune indication
Vente de stations de recharge | Pico Zaptec
Intégration de différents fabricants de SR au sein d’un même bâtiment | Non, les stations de recharge doivent toutes provenir du même fabricant.
Intégration de systèmes tiers | Non, les systèmes tiers ne peuvent pas être intégrés.
Propre solution SGE disponible | Non
Avec les fonctions suivantes
Gestion de la charge (GC)
GC statique | Offre standard
GC dynamique | Optionnel dans package supplémentaire
Mise en œuvre GC | Via le cloud
Mesure du courant | Par transformateur de courant
Intégration de différents fabricants | Non
Options d’accès
Par application | Offre standard
RFID (carte/badge) | Offre standard
Plug’n’Charge | Offre standard
Autres options d’accès | Non applicable, Aucune indication
Interfaces utilisateur pour les usagers
Portail Web | Pas d’offre
Appli | Offre standard
Visualisation
Aperçu des transactions | Offre standard
Visualisation de ses propres consommations | Pas d’offre
Contrôle de l’activité de chargement
Contrôle actif de l’activité de chargement | Offre standard
Chargement basé sur l’énergie solaire | En cours de développement
Chargement économique | Offre standard
Chargement prioritaire | Pas d’offre
Prise en compte des limites de chargement | Offre standard
Autres modes de chargement | Non applicable, Aucune indication
Autres services
Non applicable, Aucune indication
3 Assistance et maintenance
Assistance
Hotline uniquement pendant les heures de bureau | Offre standard
Hotline 24/7 | Pas d’offre
Monitoring et maintenance
Gestion des incidents | Pas d’offre
Télémaintenance | Pas d’offre
Dépannage sur place | Pas d’offre
4 Décompte
Portée de la solution de décompte | Saisie des données Facturation Encaissement
Paiement du décompte par | Facture par le fournisseur d’énergie Carte de crédit / carte EC
Intervalle de décompte | Immédiat Trimestriel
Stations de recharge décomptables | Stations de recharge privées Stations de recharge semi-privées Stations de recharge semi-publiques Stations de recharge publiques
Variantes de décompte – Compteurs | Le compteur d’électromobilité appartient aux propriétaires immobiliers: Offre individuelle Le compteur d’électromobilité appartient à l’entreprise de service: Offre standard
Commentaire | -
Tarifs de charge
Tarifs d’électricité possibles | Tarifs statiques (p. ex. heures pleines/creuses) Tarifs statiques, y compris le tarif solaire
Définition du tarif unique | -
Commentaire sur le tarif de charge | -
Services supplémentaires de décompte de l’électromobilité
Différents niveaux tarifaires | Pas d’offre
Liste blanche (utilisateurs spéciaux) | Pas d’offre
Mise à jour automatisée en cas de modification des tarifs d’électricité d’EAE | En cours de développement
Réglage d’un tarif d’énergie propre | Pas d’offre
Décompte du chargement bidirectionnel | En cours de développement
Autres décomptes
Décompte RCP | Saisie des données Facturation Encaissement
Modèle GRD | Ja
Décompte des frais annexes | Saisie des données Facturation Pas d’encaissement
Autres décomptes | Non
Explication | 0
Compatibilité avec les systèmes immobiliers
Exportation .csv | Pas d’offre
Interface API | Pas d’offre
Autres | Non applicable, Aucune indication
5 Régie
Reporting
Fonction de reporting | Pas d’offre
Exploitation
Fonction de mandataire | Pas d’offre
Portail Web de gestion des utilisateurs | Pas d’offre
Autres services
Non applicable, Aucune indication
6 Chargement accessible à tous
Accès pour les utilisateurs de stations de recharge
Accès aux stations de recharge accessibles à tous avec le même moyen d’accès au sein du même réseau de recharge | En cours de développement
Accès aux stations de recharge accessibles à tous avec le même moyen d’accès (Roaming) | Pas d’offre
Stations de recharge accessibles à tous (p. ex. places de stationnement pour visiteurs)
Décompte des stations de recharge accessibles à tous | Pas d’offre
Option de Roaming pour les stations de recharge accessibles à tous | Pas d’offre
C. Modèles de prix et de financement
Informations générales sur les modèles de prix et de financement
Modèles de financement | Autofinancement
Modèles de prix | Abonnement à prix fixe mensuel (sans supplément)
Durées des contrats
Durée minimale pour les propriétaires du bâtiment | 5 année(s)
Délai de résiliation pour les propriétaires du bâtiment | 6 mois
Durée minimale pour les utilisateurs de la station de recharge | 24 mois
Délai de résiliation pour les utilisateurs de la station de recharge | 3 mois
Modèle de prix: aucune indication | 0
Note on D18: Inscription: processus de l’utilisateur de la station de recharge pour demander/inscrire une station de recharge
Note on D19: Activation: la station de recharge est connectée au système.
Note on D21: Onboarding: l’utilisateur de la station de recharge reçoit l’accès à la station de recharge et, le cas échéant, une instruction.
Note on D30: Vente de stations de recharge: il s’agit de stations de recharge commercialisées par l’entreprise de services (par défaut ou en option). Pas celles qui sont seulement compatibles avec leur système.
Note on D32: Intégration de systèmes tiers: Le système peut communiquer avec d’autres plateformes/systèmes tiers, p. ex. pour le décompte RCP ou SGE.
Note on D33: SGE = systèmes de gestion de l’énergie
Note on D36: Gestion statique de la charge: la gestion statique de la charge réserve un quota fixe du raccordement de la maison pour la recharge des voitures électriques. Celui-ci peut être réparti entre les voitures électriques à charger. La charge réservée est au maximum suffisamment élevée pour qu’il n’y ait pas de surcharge en cas de forte consommation d’électricité dans le bâtiment (p. ex. le soir, quand tout le monde dort).
Note on D37: Gestion dynamique de la charge: la gestion dynamique de la charge ne réserve aucune charge fixe, mais la charge totale disponible est toujours répartie de manière intelligente. La gestion de la charge identifie la quantité d’électricité actuellement consommée dans le bâtiment. Il est ainsi possible d’obtenir une charge beaucoup plus importante, surtout aux heures où la consommation électrique du bâtiment est faible, p. ex. la nuit, lorsqu’une grande partie des habitants dort.
Note on D47: Portail Web: une application basée sur le Web peut être appelée.
Note on D48: Appli: il existe une application pour smartphone.
Note on D50: Aperçu des transactions: les utilisateurs peuvent consulter leurs utilisations et paiements antérieurs et les télécharger comme justificatifs si nécessaire.
Note on D51: Visualisation de ses propres consommations: les consommations peuvent être consultées à tout moment sur le portail Web ou l’application.
Note on D53: Contrôle actif de l’activité de chargement: les utilisateurs peuvent p. ex. contrôler le moment ou le mode de chargement.
Note on D54: Chargement basé sur l’énergie solaire: le véhicule est chargé uniquement / de préférence avec de l’électricité solaire (si PV/RCP disponible).
Note on D55: Chargement économique: le véhicule est rechargé aux heures où les tarifs d’électricité sont avantageux, p. ex. la nuit avec un tarif heures pleines/creuses.
Note on D56: Chargement prioritaire: le véhicule doit être chargé le plus rapidement possible. Dans ce cas, davantage de puissance est attribuée au véhicule (moyennant un supplément de prix le cas échéant)
Note on D57: Prise en compte des limites de chargement: le véhicule doit être chargé au maximum jusqu’à un certain pourcentage afin d’économiser la batterie.
Note on D64: Hotline uniquement pendant les heures de bureau: en cas de questions ou de problèmes, les utilisateurs de stations de recharge peuvent s’adresser à une Hotline, exclusivement pendant les heures de bureau.
Note on D65: Hotline 24/7: en cas de questions ou de problèmes, les utilisateurs de stations de recharge peuvent s’adresser à une Hotline, 24 heures sur 24.
Note on D67: Gestion des incidents: les dysfonctionnements de la station de recharge sont identifiés et signalés par une alarme.
Note on D68: Maintenance à distance: les problèmes de logiciel les plus courants des stations de recharge peuvent être résolus en ligne, sans qu’un technicien doive se rendre sur place, p. ex. via un redémarrage (à distance).
Note on D69: Dépannage sur place: les dysfonctionnements sont réparés sur place, moyennant ou non un supplément.
Note on D72: Jusqu’à la saisie des données: l’entreprise de services saisit les données et les met à la disposition de la clientèle. Celle-ci doit établir elle-même les factures et est responsable de l’encaissement. Jusqu’à la facturation: l’entreprise de services saisit les données et établit les factures sur cette base. La clientèle est responsable de l’encaissement. Jusqu’à l’encaissement: l’entreprise de services prend en charge l’ensemble du processus de facturation, de la saisie des données à l’encaissement en passant par la facturation.
Note on D75: Station de recharge privée: la station de recharge n’est accessible qu’à une seule partie Station de recharge semi-privée: station de recharge accessible à un groupe fermé d’utilisateurs (p. ex. collaborateurs) Station de recharge semi-publique: station de recharge en propriété privée (p. ex. commerce). Elles sont accessibles à tous à certaines heures. Stations de recharge publiques: station de recharge accessible à tous à tout moment (p. ex. places de stationnement pour visiteurs)
Note on D76: Le compteur électrique pour l’électromobilité appartient aux propriétaires immobiliers: L’entreprise de services rembourse aux propriétaires des biens immobiliers les recettes de facturation, déduction faite des frais. Les propriétaires de biens immobiliers reçoivent la facture de consommation d’électricité de l’EAE. Les propriétaires de biens immobiliers paient la facture d’électricité Le compteur électrique pour l’électromobilité appartient à l’entreprise de services: L’entreprise de services prend directement en charge le paiement des coûts de l’électricité au fournisseur d’énergie Le cas échéant, l’entreprise de services rembourse aux propriétaires immobiliers les recettes de facturation, déduction faite des coûts de l’électricité et des frais.
Note on D79: Tarif unique: un seul tarif peut être décompté pour la station de recharge, indépendamment du fait que le fournisseur d’énergie local ait une autre structure tarifaire (p. ex. heures pleines/creuses). Tarifs statiques: la station de recharge peut être décomptée avec plusieurs tarifs statiques définis de manière fixe, p. ex. avec un tarif heures pleines/creuses. Tarifs statiques, y compris le tarif solaire: en plus des tarifs statiques, un tarif solaire fixe peut être pris en compte lors de la consommation d’électricité de sa propre installation photovoltaïque (ou RCP). Tarifs dynamiques: des tarifs dynamiques peuvent en outre être pris en compte et décomptés par le fournisseur d’énergie.
Note on D83: Différents niveaux tarifaires: les utilisateurs peuvent être regroupés et ainsi se voir attribuer différents tarifs.
Note on D84: Liste blanche (utilisateurs spéciaux): certains utilisateurs chargent gratuitement.
Note on D85: Mise à jour automatisée en cas de modifications des tarifs d’électricité de l’EAE: les tarifs de l’électricité de l’EAE sont adaptés sans que la clientèle ne le demande.
Note on D86: Réglage d’un tarif d’énergie propre: les propriétaires ou les régies peuvent appliquer un supplément sur le tarif de l’énergie afin de générer un canal supplémentaire pour amortir les stations de recharge.
Note on D87: Décompte du chargement bidirectionnel: le chargement bidirectionnel peut être géré et décompté.
Note on D89: Décompte RCP: en plus de l’infrastructure de recharge, un RCP (= regroupement pour consommation propre) peut être décompté.
Note on D90: Modèle GRD: la consommation propre de l’électricité solaire est décomptée par le gestionnaire local du réseau de distribution (GRD) via son compteur. Il existe différentes formes de ce modèle. Les différents sites de consommation restent des consommateurs finaux et sont approvisionnés comme auparavant par le gestionnaire de réseau. Celui-ci ne peut proposer le modèle que dans sa propre zone de réseau. Ce modèle est exclusivement proposé par des entreprises locales d’approvisionnement en énergie (EAE) dans leur propre zone de réseau. Dans ce cas, il n’est pas nécessaire de créer un RCP.
Note on D91: Décompte des frais annexes: en plus de l’infrastructure de recharge, des frais annexes (supplémentaires) peuvent être décomptés.
Note on D101: Fonction de reporting: les données d’utilisation peuvent être mises à disposition, p. ex. pour les rapports de durabilité et les reportings.
Note on D103: Fonction de mandant: différents droits d’utilisation peuvent être attribués à différents utilisateurs (p. ex. utilisateurs de la station de recharge, concierge, entreprise d’installation)
Note on D104: Portail Web de gestion des utilisateurs: les propriétaires /la régie peut effectuer différents réglages sur une plateforme, p. ex. la création et l’édition des utilisateurs des stations de recharge, la tarification, etc.
Note on D110: Station de recharge accessible à tous dans le même réseau: Les utilisateurs de stations de recharge peuvent accéder, à l’aide de leur moyen d’accès, aux stations de recharge accessibles à tous du même fournisseur.
Note on D111: Roaming avec accès identique: les utilisateurs de stations de recharge peuvent accéder, à l’aide de leur moyen d’accès, aux stations de recharge accessibles à tous d’une autre fournisseur.
Note on D113: Décompte d’une station de recharge accessible à tous: les stations de recharge sur les places de stationnement accessibles à tous, comme les places de stationnement pour visiteurs, sont rendues accessibles à tous et décomptées par le même fournisseur.
Note on D114: Roaming pour station de recharge accessible à tous: les moyens d’accès et de paiement d’autres exploitants de stations de recharge peuvent être utilisés pour accéder aux stations de recharge accessibles à tous (p. ex. places de stationnement pour visiteurs).
Note on D118: Autofinancement: l’infrastructure de recharge est entièrement financée par les propriétaires. Modèle de location: l’installation de base est financée par les propriétaires. Les utilisateurs peuvent louer la station de recharge auprès de l’entreprise de service. Full Contracting: l’installation de base et la station de recharge sont toutes deux financées par l’entreprise de service et mises à disposition contre une redevance mensuelle.

## Novagrid AG
Novagrid AG |  | retour à l’aperçu →
A. Informations générales sur le fournisseur
Description | Recharge des véhicules électriques dans les appartements de location et les copropriétés avec facturation individuelle et gestion dynamique de la puissance. Climkit facture trimestriellement à chaque utilisateur une redevance pour l'utilisation de la station de recharge et paie la facture d'électricité émise par le distributeur électrique local. Pour les propriétaires qui louent des stations de recharge à leurs locataires, les frais de location peuvent également être facturés directement sur la même facture. Une station de recharge peut être partagée par plusieurs utilisateurs disposant d'un badge. Chaque utilisateur est facturé séparément avec son propre badge.
Siège | Wettingen, Suisse
Solution de décompte | Climkit
Site Web | https://www.novagrid.ch/offre/rcp
E-mail | climkit@novagrid.ch
Téléphone | 056 535 53 46
Disponibilité de l’offre (canton) | Dans toute la Suisse
Restriction locale | -
Nombre de points de recharge en Suisse dans les immeubles d’habitation | 60
Dont en Suisse alémanique | 40
Dont en Suisse romande | 20
Dont au Tessin | 0
B. Système d’accès et de décompte
1 Inscription et onboarding
Inscription de l’utilisateur de la station de recharge par | E-mail Via le site Web – Formulaire avec indication d’un lien spécifique à l’immeuble ou d’un code QR
Activation par | Installateur
Explication | L'installateur nous communique les numéros de série et les accès des bornes de recharge dès qu'elles sont mises en service et nous les lisons.
Onboarding des utilisateurs de stations de recharge par | Entreprise de services Installateur
Explication de l’onboarding | Selon les compétences, nous nous chargeons de l'onboarding ou l'installateur s'il y a un accès direct.
2 Infrastructure et processus de recharge
Installation
Services d’électromobilité | Pas d’installation de base Pas de stations de recharge publiques Pas de stations de recharge rapide
Nombre max. de stations de recharge par bâtiment | 100
Matériel, compatibilité et interfaces
Stations de recharge compatibles | https://www.climkit.io/de/mobility/
Vente de stations de recharge | ABB
Intégration de différents fabricants de SR au sein d’un même bâtiment | Oui, selon la liste de compatibilité
Intégration de systèmes tiers | Non, les systèmes tiers ne peuvent pas être intégrés.
Propre solution SGE disponible | Oui
Avec les fonctions suivantes | Mesure pour reporting Mesure de la chaleur Mesure de l’eau Visualisations Monitoring Gestion des incidents Optimisation de la consommation propre
Gestion de la charge (GC)
GC statique | Offre standard
GC dynamique | Optionnel dans package supplémentaire
Mise en œuvre GC | Par passerelle locale / station locale
Mesure du courant | Par transformateur de courant Directement sur le compteur (numérique, y compris l’interface)
Intégration de différents fabricants | Oui
Options d’accès
Par application | Pas d’offre
RFID (carte/badge) | Offre standard
Plug’n’Charge | Offre standard
Autres options d’accès | Non applicable, Aucune indication
Interfaces utilisateur pour les usagers
Portail Web | Offre standard
Appli | Offre standard
Visualisation
Aperçu des transactions | Offre standard
Visualisation de ses propres consommations | Offre standard
Contrôle de l’activité de chargement
Contrôle actif de l’activité de chargement | Offre standard
Chargement basé sur l’énergie solaire | Optionnel dans package supplémentaire
Chargement économique | Optionnel dans package supplémentaire
Chargement prioritaire | Optionnel dans package supplémentaire
Prise en compte des limites de chargement | Pas d’offre
Autres modes de chargement | Non applicable, Aucune indication
Autres services
Non applicable, Aucune indication
3 Assistance et maintenance
Assistance
Hotline uniquement pendant les heures de bureau | Offre standard
Hotline 24/7 | Pas d’offre
Monitoring et maintenance
Gestion des incidents | Offre individuelle
Télémaintenance | Offre individuelle
Dépannage sur place | Offre individuelle
4 Décompte
Portée de la solution de décompte | Saisie des données Facturation Encaissement
Paiement du décompte par | Facture par le fournisseur Facture par les propriétaires immobiliers TWINT ebill
Intervalle de décompte | Prépayé Mensuel Trimestriel Annuel
Stations de recharge décomptables | Stations de recharge privées Stations de recharge semi-privées Stations de recharge semi-publiques
Variantes de décompte – Compteurs | Le compteur d’électromobilité appartient aux propriétaires immobiliers: Offre standard Le compteur d’électromobilité appartient à l’entreprise de service: Pas d’offre
Commentaire | Avec le RCP Facturation ou Indépendant
Tarifs de charge
Tarifs d’électricité possibles | Tarif unique Tarifs statiques (p. ex. heures pleines/creuses) Tarifs statiques, y compris le tarif solaire
Définition du tarif unique | -
Commentaire sur le tarif de charge | Nous proposons les deux, HP / HC ou tarif unique
Services supplémentaires de décompte de l’électromobilité
Différents niveaux tarifaires | Offre standard
Liste blanche (utilisateurs spéciaux) | Offre standard
Mise à jour automatisée en cas de modification des tarifs d’électricité d’EAE | Offre standard
Réglage d’un tarif d’énergie propre | Offre standard
Décompte du chargement bidirectionnel | Pas d’offre
Autres décomptes
Décompte RCP | Saisie des données Facturation Encaissement
Modèle GRD | Non applicable, car pas d’entreprise locale d’approvisionnement en énergie
Décompte des frais annexes | Saisie des données Pas de facturation Pas d’encaissement
Autres décomptes | Gestionnaire de blanchisserie, facturation de la chaleur et de l'eau
Explication | 0
Compatibilité avec les systèmes immobiliers
Exportation .csv | Offre standard
Interface API | Offre standard
Autres | Non applicable, Aucune indication
5 Régie
Reporting
Fonction de reporting | Offre standard
Exploitation
Fonction de mandataire | Offre individuelle
Portail Web de gestion des utilisateurs | Offre standard
Autres services
Non applicable, Aucune indication
6 Chargement accessible à tous
Accès pour les utilisateurs de stations de recharge
Accès aux stations de recharge accessibles à tous avec le même moyen d’accès au sein du même réseau de recharge | Pas d’offre
Accès aux stations de recharge accessibles à tous avec le même moyen d’accès (Roaming) | Pas d’offre
Stations de recharge accessibles à tous (p. ex. places de stationnement pour visiteurs)
Décompte des stations de recharge accessibles à tous | Offre individuelle
Option de Roaming pour les stations de recharge accessibles à tous | Offre individuelle
C. Modèles de prix et de financement
Informations générales sur les modèles de prix et de financement
Modèles de financement | Autofinancement
Modèles de prix | Abonnement à prix fixe mensuel (sans supplément) Supplément sur le courant de charge (par kWh) (sans prix fixe mensuel) Abonnement avec prix fixe mensuel + supplément sur le courant de charge (par kWh)
Durées des contrats
Durée minimale pour les propriétaires du bâtiment | 5 année(s)
Délai de résiliation pour les propriétaires du bâtiment | 3 mois
Durée minimale pour les utilisateurs de la station de recharge | 60 mois
Délai de résiliation pour les utilisateurs de la station de recharge | 3 mois
Modèle de prix 1: Privates Modell | Privates Modell
Type de modèle de prix | Modèle de service pur: La station de recharge est achetée indépendamment (par un tiers ou par nous en tant que fournisseur de services) ou est déjà disponible
Étendue des services pour les propriétaires | Décompte - Pour mise à disposition des données Décompte - Facturation et envoi Décompte - Encaissement Gestion de la charge Portail Web de gestion des utilisateurs Liste blanche (utilisateurs spéciaux) Différents niveaux tarifaires Réglage d’un tarif d’énergie propre Télémaintenance Dépannage sur place Fonction de reporting Mise à jour automatisée en cas de modification des tarifs d’électricité d’EAE
Étendue des prestations pour les utilisateurs de SR | Portail Web Appli Visualisation de ses propres consommations Hotline uniquement pendant les heures de bureau
Coûts uniques par station de recharge | 199 CHF
Explication | Setup / installation dans le portail
Coûts mensuels par station de recharge | 3.5 CHF
Explication | Facturation de base sans encaissement
Frais de service liés à l’utilisation
Frais par kWh | 0 CHF/kWh
Frais en pourcentage | 0 % par transaction
Frais fixes | 0 CHF par transaction
Explications | Le gestionnaire / maître d'ouvrage décide du prix du kWh.
Commentaire sur le modèle de prix | 0
Note on D18: Inscription: processus de l’utilisateur de la station de recharge pour demander/inscrire une station de recharge
Note on D19: Activation: la station de recharge est connectée au système.
Note on D21: Onboarding: l’utilisateur de la station de recharge reçoit l’accès à la station de recharge et, le cas échéant, une instruction.
Note on D30: Vente de stations de recharge: il s’agit de stations de recharge commercialisées par l’entreprise de services (par défaut ou en option). Pas celles qui sont seulement compatibles avec leur système.
Note on D32: Intégration de systèmes tiers: Le système peut communiquer avec d’autres plateformes/systèmes tiers, p. ex. pour le décompte RCP ou SGE.
Note on D33: SGE = systèmes de gestion de l’énergie
Note on D36: Gestion statique de la charge: la gestion statique de la charge réserve un quota fixe du raccordement de la maison pour la recharge des voitures électriques. Celui-ci peut être réparti entre les voitures électriques à charger. La charge réservée est au maximum suffisamment élevée pour qu’il n’y ait pas de surcharge en cas de forte consommation d’électricité dans le bâtiment (p. ex. le soir, quand tout le monde dort).
Note on D37: Gestion dynamique de la charge: la gestion dynamique de la charge ne réserve aucune charge fixe, mais la charge totale disponible est toujours répartie de manière intelligente. La gestion de la charge identifie la quantité d’électricité actuellement consommée dans le bâtiment. Il est ainsi possible d’obtenir une charge beaucoup plus importante, surtout aux heures où la consommation électrique du bâtiment est faible, p. ex. la nuit, lorsqu’une grande partie des habitants dort.
Note on D47: Portail Web: une application basée sur le Web peut être appelée.
Note on D48: Appli: il existe une application pour smartphone.
Note on D50: Aperçu des transactions: les utilisateurs peuvent consulter leurs utilisations et paiements antérieurs et les télécharger comme justificatifs si nécessaire.
Note on D51: Visualisation de ses propres consommations: les consommations peuvent être consultées à tout moment sur le portail Web ou l’application.
Note on D53: Contrôle actif de l’activité de chargement: les utilisateurs peuvent p. ex. contrôler le moment ou le mode de chargement.
Note on D54: Chargement basé sur l’énergie solaire: le véhicule est chargé uniquement / de préférence avec de l’électricité solaire (si PV/RCP disponible).
Note on D55: Chargement économique: le véhicule est rechargé aux heures où les tarifs d’électricité sont avantageux, p. ex. la nuit avec un tarif heures pleines/creuses.
Note on D56: Chargement prioritaire: le véhicule doit être chargé le plus rapidement possible. Dans ce cas, davantage de puissance est attribuée au véhicule (moyennant un supplément de prix le cas échéant)
Note on D57: Prise en compte des limites de chargement: le véhicule doit être chargé au maximum jusqu’à un certain pourcentage afin d’économiser la batterie.
Note on D64: Hotline uniquement pendant les heures de bureau: en cas de questions ou de problèmes, les utilisateurs de stations de recharge peuvent s’adresser à une Hotline, exclusivement pendant les heures de bureau.
Note on D65: Hotline 24/7: en cas de questions ou de problèmes, les utilisateurs de stations de recharge peuvent s’adresser à une Hotline, 24 heures sur 24.
Note on D67: Gestion des incidents: les dysfonctionnements de la station de recharge sont identifiés et signalés par une alarme.
Note on D68: Maintenance à distance: les problèmes de logiciel les plus courants des stations de recharge peuvent être résolus en ligne, sans qu’un technicien doive se rendre sur place, p. ex. via un redémarrage (à distance).
Note on D69: Dépannage sur place: les dysfonctionnements sont réparés sur place, moyennant ou non un supplément.
Note on D72: Jusqu’à la saisie des données: l’entreprise de services saisit les données et les met à la disposition de la clientèle. Celle-ci doit établir elle-même les factures et est responsable de l’encaissement. Jusqu’à la facturation: l’entreprise de services saisit les données et établit les factures sur cette base. La clientèle est responsable de l’encaissement. Jusqu’à l’encaissement: l’entreprise de services prend en charge l’ensemble du processus de facturation, de la saisie des données à l’encaissement en passant par la facturation.
Note on D75: Station de recharge privée: la station de recharge n’est accessible qu’à une seule partie Station de recharge semi-privée: station de recharge accessible à un groupe fermé d’utilisateurs (p. ex. collaborateurs) Station de recharge semi-publique: station de recharge en propriété privée (p. ex. commerce). Elles sont accessibles à tous à certaines heures. Stations de recharge publiques: station de recharge accessible à tous à tout moment (p. ex. places de stationnement pour visiteurs)
Note on D76: Le compteur électrique pour l’électromobilité appartient aux propriétaires immobiliers: L’entreprise de services rembourse aux propriétaires des biens immobiliers les recettes de facturation, déduction faite des frais. Les propriétaires de biens immobiliers reçoivent la facture de consommation d’électricité de l’EAE. Les propriétaires de biens immobiliers paient la facture d’électricité Le compteur électrique pour l’électromobilité appartient à l’entreprise de services: L’entreprise de services prend directement en charge le paiement des coûts de l’électricité au fournisseur d’énergie Le cas échéant, l’entreprise de services rembourse aux propriétaires immobiliers les recettes de facturation, déduction faite des coûts de l’électricité et des frais.
Note on D79: Tarif unique: un seul tarif peut être décompté pour la station de recharge, indépendamment du fait que le fournisseur d’énergie local ait une autre structure tarifaire (p. ex. heures pleines/creuses). Tarifs statiques: la station de recharge peut être décomptée avec plusieurs tarifs statiques définis de manière fixe, p. ex. avec un tarif heures pleines/creuses. Tarifs statiques, y compris le tarif solaire: en plus des tarifs statiques, un tarif solaire fixe peut être pris en compte lors de la consommation d’électricité de sa propre installation photovoltaïque (ou RCP). Tarifs dynamiques: des tarifs dynamiques peuvent en outre être pris en compte et décomptés par le fournisseur d’énergie.
Note on D83: Différents niveaux tarifaires: les utilisateurs peuvent être regroupés et ainsi se voir attribuer différents tarifs.
Note on D84: Liste blanche (utilisateurs spéciaux): certains utilisateurs chargent gratuitement.
Note on D85: Mise à jour automatisée en cas de modifications des tarifs d’électricité de l’EAE: les tarifs de l’électricité de l’EAE sont adaptés sans que la clientèle ne le demande.
Note on D86: Réglage d’un tarif d’énergie propre: les propriétaires ou les régies peuvent appliquer un supplément sur le tarif de l’énergie afin de générer un canal supplémentaire pour amortir les stations de recharge.
Note on D87: Décompte du chargement bidirectionnel: le chargement bidirectionnel peut être géré et décompté.
Note on D89: Décompte RCP: en plus de l’infrastructure de recharge, un RCP (= regroupement pour consommation propre) peut être décompté.
Note on D90: Modèle GRD: la consommation propre de l’électricité solaire est décomptée par le gestionnaire local du réseau de distribution (GRD) via son compteur. Il existe différentes formes de ce modèle. Les différents sites de consommation restent des consommateurs finaux et sont approvisionnés comme auparavant par le gestionnaire de réseau. Celui-ci ne peut proposer le modèle que dans sa propre zone de réseau. Ce modèle est exclusivement proposé par des entreprises locales d’approvisionnement en énergie (EAE) dans leur propre zone de réseau. Dans ce cas, il n’est pas nécessaire de créer un RCP.
Note on D91: Décompte des frais annexes: en plus de l’infrastructure de recharge, des frais annexes (supplémentaires) peuvent être décomptés.
Note on D101: Fonction de reporting: les données d’utilisation peuvent être mises à disposition, p. ex. pour les rapports de durabilité et les reportings.
Note on D103: Fonction de mandant: différents droits d’utilisation peuvent être attribués à différents utilisateurs (p. ex. utilisateurs de la station de recharge, concierge, entreprise d’installation)
Note on D104: Portail Web de gestion des utilisateurs: les propriétaires /la régie peut effectuer différents réglages sur une plateforme, p. ex. la création et l’édition des utilisateurs des stations de recharge, la tarification, etc.
Note on D110: Station de recharge accessible à tous dans le même réseau: Les utilisateurs de stations de recharge peuvent accéder, à l’aide de leur moyen d’accès, aux stations de recharge accessibles à tous du même fournisseur.
Note on D111: Roaming avec accès identique: les utilisateurs de stations de recharge peuvent accéder, à l’aide de leur moyen d’accès, aux stations de recharge accessibles à tous d’une autre fournisseur.
Note on D113: Décompte d’une station de recharge accessible à tous: les stations de recharge sur les places de stationnement accessibles à tous, comme les places de stationnement pour visiteurs, sont rendues accessibles à tous et décomptées par le même fournisseur.
Note on D114: Roaming pour station de recharge accessible à tous: les moyens d’accès et de paiement d’autres exploitants de stations de recharge peuvent être utilisés pour accéder aux stations de recharge accessibles à tous (p. ex. places de stationnement pour visiteurs).
Note on D118: Autofinancement: l’infrastructure de recharge est entièrement financée par les propriétaires. Modèle de location: l’installation de base est financée par les propriétaires. Les utilisateurs peuvent louer la station de recharge auprès de l’entreprise de service. Full Contracting: l’installation de base et la station de recharge sont toutes deux financées par l’entreprise de service et mises à disposition contre une redevance mensuelle.

## Partino Mobile Energie AG
Partino Mobile Energie AG |  | retour à l’aperçu →
A. Informations générales sur le fournisseur
Description | Partino Mobile Energie AG est un précurseur dans le domaine des solutions innovantes autour de l'électromobilité. Une équipe de 17 développeurs et spécialistes travaille à la mise au point de solutions et de produits sur mesure afin de proposer une offre complète d'e-mobilité d'un seul tenant. En tant que fournisseur de solutions complètes de systèmes de recharge, l'accent est mis sur les bornes de recharge intelligentes, la gestion dynamique de la charge multi-niveaux et le système dorsal technique et commercial. En outre, l'équipe de service et d'assistance garantit un suivi complet afin que les clients bénéficient d'un ensemble de prestations globales.
Siège | Oberentfelden, Suisse
Solution de décompte | Partino-Backend
Site Web | www.partino.ch
E-mail | e-mobility@partino.ch
Téléphone | 062 832 42 40
Disponibilité de l’offre (canton) | Dans toute la Suisse
Restriction locale | -
Nombre de points de recharge en Suisse dans les immeubles d’habitation | 2600
Dont en Suisse alémanique | 2200
Dont en Suisse romande | 350
Dont au Tessin | 50
B. Système d’accès et de décompte
1 Inscription et onboarding
Inscription de l’utilisateur de la station de recharge par | Inscription à : https://partino-chf.evc-net.com/ (consultation par téléphone ou par e-mail)
Activation par | Entreprise de services
Explication | L'exploitant de la station et l'utilisateur ouvrent un compte Partino sur https://partino-chf.evc-net.com/. Nos chefs de projet discutent par téléphone avec l'exploitant de la borne/l'utilisateur de toutes les informations importantes et configurent les bornes de recharge selon les indications du client dans le backend Partino. Les interventions sur place ne sont généralement pas nécessaires. Dans le cas contraire, la facturation se fait en fonction du lieu et du temps de déplacement ou l'électricien responsable est instruit.
Onboarding des utilisateurs de stations de recharge par | Entreprise de services Processus d'onboarding selon accord avec l'exploitant de la borne Gestion Propriétaire immobilier:in.
Explication de l’onboarding | Les exploitants de bornes et les utilisateurs seront contactés par nos soins et recevront des instructions sur la manière d'ouvrir leur compte client Partino et d'obtenir la carte de recharge. L'inscription se fait très facilement en ligne sur : https://partino-chf.evc-net.com/ L'onboarding pour les utilisateurs de stations de recharge peut être complété par des éléments de sécurité supplémentaires dans le processus d'inscription (comme par exemple des mots de passe et des mentions pour identifier l'appartenance à un groupe), en accord avec l'exploitant de la borne, l'administration ou le propriétaire immobilier.
2 Infrastructure et processus de recharge
Installation
Services d’électromobilité | Stations de recharge publiques Stations de recharge rapide Pas d’installation de base
Nombre max. de stations de recharge par bâtiment | 0
Matériel, compatibilité et interfaces
Stations de recharge compatibles | Toutes les bornes de recharge OCPP courantes. Pour les nouveaux types de bornes de recharge ou les types de bornes de recharge qui ne sont pas encore en service dans notre backend, un test d'intégration doit être effectué.
Vente de stations de recharge | Partino / ECOTAP
Intégration de différents fabricants de SR au sein d’un même bâtiment | Oui, selon la liste de compatibilité
Intégration de systèmes tiers | Oui, des systèmes tiers peuvent en principe être intégrés, mais la compatibilité dépend le cas échéant des stations de recharge.
Propre solution SGE disponible | Non
Avec les fonctions suivantes
Gestion de la charge (GC)
GC statique | Optionnel dans package supplémentaire
GC dynamique | Optionnel dans package supplémentaire
Mise en œuvre GC | Par passerelle locale / station locale Gestion dynamique de la charge multi-niveaux
Mesure du courant | Par transformateur de courant Selon le cas, les compteurs existants peuvent être intégrés.
Intégration de différents fabricants | Oui
Options d’accès
Par application | Offre standard
RFID (carte/badge) | Offre standard
Plug’n’Charge | En cours de développement
Autres options d’accès | Non applicable, Aucune indication
Interfaces utilisateur pour les usagers
Portail Web | Offre standard
Appli | Offre standard
Visualisation
Aperçu des transactions | Offre standard
Visualisation de ses propres consommations | Offre standard
Contrôle de l’activité de chargement
Contrôle actif de l’activité de chargement | Pas d’offre
Chargement basé sur l’énergie solaire | En cours de développement
Chargement économique | En cours de développement
Chargement prioritaire | En cours de développement
Prise en compte des limites de chargement | En cours de développement
Autres modes de chargement | Non applicable, Avec la station de recharge Partino, la commande et l'optimisation monophasées sont possibles. Sinon, l'optimisation de la charge dépend du type de station de charge utilisé.
Autres services
Offre standard, Contrôle actif de l'activité de chargement via l'application : démarrage et arrêt de la transaction de chargement.
3 Assistance et maintenance
Assistance
Hotline uniquement pendant les heures de bureau | Offre standard
Hotline 24/7 | Offre individuelle
Monitoring et maintenance
Gestion des incidents | Offre standard
Télémaintenance | Offre standard
Dépannage sur place | Offre individuelle
4 Décompte
Portée de la solution de décompte | Saisie des données Facturation Encaissement
Paiement du décompte par | Facture par le fournisseur Prélèvement automatique / autres méthodes de paiement en cours
Intervalle de décompte | Mensuel
Stations de recharge décomptables | Stations de recharge privées Stations de recharge semi-privées Stations de recharge semi-publiques Stations de recharge publiques
Variantes de décompte – Compteurs | Le compteur d’électromobilité appartient aux propriétaires immobiliers: Offre standard Le compteur d’électromobilité appartient à l’entreprise de service: Pas d’offre
Commentaire | -
Tarifs de charge
Tarifs d’électricité possibles | Tarif unique Tarifs statiques (p. ex. heures pleines/creuses)
Définition du tarif unique | -
Commentaire sur le tarif de charge | -
Services supplémentaires de décompte de l’électromobilité
Différents niveaux tarifaires | Offre standard
Liste blanche (utilisateurs spéciaux) | Offre standard
Mise à jour automatisée en cas de modification des tarifs d’électricité d’EAE | Pas d’offre
Réglage d’un tarif d’énergie propre | Offre standard
Décompte du chargement bidirectionnel | En cours de développement
Autres décomptes
Offre | Non disponible
Compatibilité avec les systèmes immobiliers
Exportation .csv | Offre standard
Interface API | Offre individuelle
Autres | Non applicable, Aucune indication
5 Régie
Reporting
Fonction de reporting | Offre standard
Exploitation
Fonction de mandataire | Offre standard
Portail Web de gestion des utilisateurs | Offre individuelle
Autres services
Offre standard, Référencement des bornes de recharge et des cartes de recharge / Ouverture et gestion des collaborateurs et des cartes de recharge / Facturation directe via certaines sociétés de gestion de flotte (véhicules de société en leasing), facturation à l'employeur, par exemple pour les véhicules de société (électricité achetée à domicile pour les kilomètres de société).
6 Chargement accessible à tous
Accès pour les utilisateurs de stations de recharge
Accès aux stations de recharge accessibles à tous avec le même moyen d’accès au sein du même réseau de recharge | Offre standard
Accès aux stations de recharge accessibles à tous avec le même moyen d’accès (Roaming) | Offre standard
Stations de recharge accessibles à tous (p. ex. places de stationnement pour visiteurs)
Décompte des stations de recharge accessibles à tous | Offre standard
Option de Roaming pour les stations de recharge accessibles à tous | Offre standard
C. Modèles de prix et de financement
Informations générales sur les modèles de prix et de financement
Modèles de financement | Autofinancement
Modèles de prix | Abonnement à prix fixe mensuel (sans supplément) Abonnement avec prix fixe mensuel + supplément sur le courant de charge (par kWh) Différents modèles d'abonnement disponibles.
Durées des contrats
Durée minimale pour les propriétaires du bâtiment | Aucune indication
Délai de résiliation pour les propriétaires du bâtiment | 1 mois
Durée minimale pour les utilisateurs de la station de recharge | Aucune indication
Délai de résiliation pour les utilisateurs de la station de recharge | 1 mois
Modèle de prix 1: OPTION-4 | OPTION-4
Type de modèle de prix | Modèle de service pur: La station de recharge est achetée indépendamment (par un tiers ou par nous en tant que fournisseur de services) ou est déjà disponible
Étendue des services pour les propriétaires | Décompte - Pour mise à disposition des données Décompte - Facturation et envoi Décompte - Encaissement Portail Web de gestion des utilisateurs Liste blanche (utilisateurs spéciaux) Différents niveaux tarifaires Réglage d’un tarif d’énergie propre Gestion des incidents Télémaintenance Fonction de reporting Fonction de mandant Mise à jour possible pour la facturation en tant que station de recharge publique
Étendue des prestations pour les utilisateurs de SR | Portail Web Appli Aperçu des transactions Visualisation de ses propres consommations Hotline uniquement pendant les heures de bureau Accès aux stations de recharge publiques du même fournisseur avec le même compte Accès aux stations de recharge publiques d’autres fournisseurs avec le même compte (Roaming) Contrôle actif de l'activité de chargement via l'application : démarrage & arrêt
Coûts uniques par station de recharge | 205.4 CHF
Explication | Configuration et mise en service dans le backend Partino. Conseil et accompagnement on-boarding de 30 minutes inclus. L'intégration de bornes de recharge NON testées N'EST PAS incluse et sera facturée en fonction du temps passé (test d'intégration).
Coûts mensuels par station de recharge | 8.55 CHF
Explication | Facturation sans supplément, encaissement, mises à jour en direct, helpdesk, télémaintenance, téléconfiguration, dépannage à distance, outil de gestion, monitoring en direct, évaluation / analyse, gestion des bornes, gestion des cartes, accès station de recharge, blocage, déblocage, consultation de l'état, réinitialisation
Frais de service liés à l’utilisation
Frais par kWh | 0 CHF/kWh
Frais en pourcentage | 0 % par transaction
Frais fixes | 0 CHF par transaction
Explications | 0
Commentaire sur le modèle de prix | L'OPTION-3 (facturation automatique sans supplément sur l'électricité achetée) est le modèle d'abonnement le plus utilisé pour les bornes de recharge dans les immeubles à plusieurs logements. Le tarif d'électricité réglé par l'exploitant de la station est versé au bénéficiaire du paiement sans aucune déduction.
Modèle de prix 2: BUSINESS-3 (Firmenladestationen) | BUSINESS-3 (Firmenladestationen)
Type de modèle de prix | Modèle de service pur: La station de recharge est achetée indépendamment (par un tiers ou par nous en tant que fournisseur de services) ou est déjà disponible
Étendue des services pour les propriétaires | Décompte - Pour mise à disposition des données Décompte - Facturation et envoi Décompte - Encaissement Portail Web de gestion des utilisateurs Liste blanche (utilisateurs spéciaux) Différents niveaux tarifaires Réglage d’un tarif d’énergie propre Gestion des incidents Télémaintenance Fonction de reporting Fonction de mandant Mise à jour possible pour la facturation en tant que station de recharge publique
Étendue des prestations pour les utilisateurs de SR | Portail Web Appli Aperçu des transactions Visualisation de ses propres consommations Hotline uniquement pendant les heures de bureau Accès aux stations de recharge publiques du même fournisseur avec le même compte Accès aux stations de recharge publiques d’autres fournisseurs avec le même compte (Roaming) Contrôle actif de l'activité de chargement via l'application : démarrage & arrêt
Coûts uniques par station de recharge | 205.4 CHF
Explication | Configuration et mise en service dans le backend Partino. Conseil et accompagnement on-boarding de 30 minutes inclus. L'intégration de bornes de recharge NON testées N'EST PAS incluse et sera facturée en fonction du temps passé (test d'intégration).
Coûts mensuels par station de recharge | 10.7 CHF
Explication | Facturation sans majoration, encaissement, mises à jour en direct, helpdesk, télémaintenance, configuration à distance, dépannage à distance, outil de gestion, monitoring en direct, évaluation / analyse, gestion des bornes, gestion des cartes, accès station de recharge, blocage, déblocage, réinitialisation, gestion des collaborateurs.
Frais de service liés à l’utilisation
Frais par kWh | 0 CHF/kWh
Frais en pourcentage | 0 % par transaction
Frais fixes | 0 CHF par transaction
Explications | 0
Commentaire sur le modèle de prix | BUSINESS-3 (facturation automatique sans supplément sur l'électricité achetée) est le modèle d'abonnement le plus utilisé pour les stations de recharge d'entreprise. Contrairement à l'OPTION-4, ce modèle d'abonnement est spécialement conçu pour les entreprises qui comptent de nombreux utilisateurs différents de chaque station de recharge. Chaque station de recharge peut être exploitée individuellement avec un modèle d'abonnement adapté (par ex. bâtiments résidentiels et commerciaux). Le tarif d'électricité défini par l'exploitant de la station est versé sans déduction au bénéficiaire du paiement. Il est possible d'enregistrer différents groupes d'utilisateurs avec différents tarifs. Des groupes de recharge avec des utilisateurs sans frais de recharge sont également possibles sans restriction.
Note on D18: Inscription: processus de l’utilisateur de la station de recharge pour demander/inscrire une station de recharge
Note on D19: Activation: la station de recharge est connectée au système.
Note on D21: Onboarding: l’utilisateur de la station de recharge reçoit l’accès à la station de recharge et, le cas échéant, une instruction.
Note on D30: Vente de stations de recharge: il s’agit de stations de recharge commercialisées par l’entreprise de services (par défaut ou en option). Pas celles qui sont seulement compatibles avec leur système.
Note on D32: Intégration de systèmes tiers: Le système peut communiquer avec d’autres plateformes/systèmes tiers, p. ex. pour le décompte RCP ou SGE.
Note on D33: SGE = systèmes de gestion de l’énergie
Note on D36: Gestion statique de la charge: la gestion statique de la charge réserve un quota fixe du raccordement de la maison pour la recharge des voitures électriques. Celui-ci peut être réparti entre les voitures électriques à charger. La charge réservée est au maximum suffisamment élevée pour qu’il n’y ait pas de surcharge en cas de forte consommation d’électricité dans le bâtiment (p. ex. le soir, quand tout le monde dort).
Note on D37: Gestion dynamique de la charge: la gestion dynamique de la charge ne réserve aucune charge fixe, mais la charge totale disponible est toujours répartie de manière intelligente. La gestion de la charge identifie la quantité d’électricité actuellement consommée dans le bâtiment. Il est ainsi possible d’obtenir une charge beaucoup plus importante, surtout aux heures où la consommation électrique du bâtiment est faible, p. ex. la nuit, lorsqu’une grande partie des habitants dort.
Note on D47: Portail Web: une application basée sur le Web peut être appelée.
Note on D48: Appli: il existe une application pour smartphone.
Note on D50: Aperçu des transactions: les utilisateurs peuvent consulter leurs utilisations et paiements antérieurs et les télécharger comme justificatifs si nécessaire.
Note on D51: Visualisation de ses propres consommations: les consommations peuvent être consultées à tout moment sur le portail Web ou l’application.
Note on D53: Contrôle actif de l’activité de chargement: les utilisateurs peuvent p. ex. contrôler le moment ou le mode de chargement.
Note on D54: Chargement basé sur l’énergie solaire: le véhicule est chargé uniquement / de préférence avec de l’électricité solaire (si PV/RCP disponible).
Note on D55: Chargement économique: le véhicule est rechargé aux heures où les tarifs d’électricité sont avantageux, p. ex. la nuit avec un tarif heures pleines/creuses.
Note on D56: Chargement prioritaire: le véhicule doit être chargé le plus rapidement possible. Dans ce cas, davantage de puissance est attribuée au véhicule (moyennant un supplément de prix le cas échéant)
Note on D57: Prise en compte des limites de chargement: le véhicule doit être chargé au maximum jusqu’à un certain pourcentage afin d’économiser la batterie.
Note on D64: Hotline uniquement pendant les heures de bureau: en cas de questions ou de problèmes, les utilisateurs de stations de recharge peuvent s’adresser à une Hotline, exclusivement pendant les heures de bureau.
Note on D65: Hotline 24/7: en cas de questions ou de problèmes, les utilisateurs de stations de recharge peuvent s’adresser à une Hotline, 24 heures sur 24.
Note on D67: Gestion des incidents: les dysfonctionnements de la station de recharge sont identifiés et signalés par une alarme.
Note on D68: Maintenance à distance: les problèmes de logiciel les plus courants des stations de recharge peuvent être résolus en ligne, sans qu’un technicien doive se rendre sur place, p. ex. via un redémarrage (à distance).
Note on D69: Dépannage sur place: les dysfonctionnements sont réparés sur place, moyennant ou non un supplément.
Note on D72: Jusqu’à la saisie des données: l’entreprise de services saisit les données et les met à la disposition de la clientèle. Celle-ci doit établir elle-même les factures et est responsable de l’encaissement. Jusqu’à la facturation: l’entreprise de services saisit les données et établit les factures sur cette base. La clientèle est responsable de l’encaissement. Jusqu’à l’encaissement: l’entreprise de services prend en charge l’ensemble du processus de facturation, de la saisie des données à l’encaissement en passant par la facturation.
Note on D75: Station de recharge privée: la station de recharge n’est accessible qu’à une seule partie Station de recharge semi-privée: station de recharge accessible à un groupe fermé d’utilisateurs (p. ex. collaborateurs) Station de recharge semi-publique: station de recharge en propriété privée (p. ex. commerce). Elles sont accessibles à tous à certaines heures. Stations de recharge publiques: station de recharge accessible à tous à tout moment (p. ex. places de stationnement pour visiteurs)
Note on D76: Le compteur électrique pour l’électromobilité appartient aux propriétaires immobiliers: L’entreprise de services rembourse aux propriétaires des biens immobiliers les recettes de facturation, déduction faite des frais. Les propriétaires de biens immobiliers reçoivent la facture de consommation d’électricité de l’EAE. Les propriétaires de biens immobiliers paient la facture d’électricité Le compteur électrique pour l’électromobilité appartient à l’entreprise de services: L’entreprise de services prend directement en charge le paiement des coûts de l’électricité au fournisseur d’énergie Le cas échéant, l’entreprise de services rembourse aux propriétaires immobiliers les recettes de facturation, déduction faite des coûts de l’électricité et des frais.
Note on D79: Tarif unique: un seul tarif peut être décompté pour la station de recharge, indépendamment du fait que le fournisseur d’énergie local ait une autre structure tarifaire (p. ex. heures pleines/creuses). Tarifs statiques: la station de recharge peut être décomptée avec plusieurs tarifs statiques définis de manière fixe, p. ex. avec un tarif heures pleines/creuses. Tarifs statiques, y compris le tarif solaire: en plus des tarifs statiques, un tarif solaire fixe peut être pris en compte lors de la consommation d’électricité de sa propre installation photovoltaïque (ou RCP). Tarifs dynamiques: des tarifs dynamiques peuvent en outre être pris en compte et décomptés par le fournisseur d’énergie.
Note on D83: Différents niveaux tarifaires: les utilisateurs peuvent être regroupés et ainsi se voir attribuer différents tarifs.
Note on D84: Liste blanche (utilisateurs spéciaux): certains utilisateurs chargent gratuitement.
Note on D85: Mise à jour automatisée en cas de modifications des tarifs d’électricité de l’EAE: les tarifs de l’électricité de l’EAE sont adaptés sans que la clientèle ne le demande.
Note on D86: Réglage d’un tarif d’énergie propre: les propriétaires ou les régies peuvent appliquer un supplément sur le tarif de l’énergie afin de générer un canal supplémentaire pour amortir les stations de recharge.
Note on D87: Décompte du chargement bidirectionnel: le chargement bidirectionnel peut être géré et décompté.
Note on D97: Fonction de reporting: les données d’utilisation peuvent être mises à disposition, p. ex. pour les rapports de durabilité et les reportings.
Note on D99: Fonction de mandant: différents droits d’utilisation peuvent être attribués à différents utilisateurs (p. ex. utilisateurs de la station de recharge, concierge, entreprise d’installation)
Note on D100: Portail Web de gestion des utilisateurs: les propriétaires /la régie peut effectuer différents réglages sur une plateforme, p. ex. la création et l’édition des utilisateurs des stations de recharge, la tarification, etc.
Note on D106: Station de recharge accessible à tous dans le même réseau: Les utilisateurs de stations de recharge peuvent accéder, à l’aide de leur moyen d’accès, aux stations de recharge accessibles à tous du même fournisseur.
Note on D107: Roaming avec accès identique: les utilisateurs de stations de recharge peuvent accéder, à l’aide de leur moyen d’accès, aux stations de recharge accessibles à tous d’une autre fournisseur.
Note on D109: Décompte d’une station de recharge accessible à tous: les stations de recharge sur les places de stationnement accessibles à tous, comme les places de stationnement pour visiteurs, sont rendues accessibles à tous et décomptées par le même fournisseur.
Note on D110: Roaming pour station de recharge accessible à tous: les moyens d’accès et de paiement d’autres exploitants de stations de recharge peuvent être utilisés pour accéder aux stations de recharge accessibles à tous (p. ex. places de stationnement pour visiteurs).
Note on D114: Autofinancement: l’infrastructure de recharge est entièrement financée par les propriétaires. Modèle de location: l’installation de base est financée par les propriétaires. Les utilisateurs peuvent louer la station de recharge auprès de l’entreprise de service. Full Contracting: l’installation de base et la station de recharge sont toutes deux financées par l’entreprise de service et mises à disposition contre une redevance mensuelle.

## PLUG'N ROLL by Repower
PLUG'N ROLL by Repower |  | retour à l’aperçu →
A. Informations générales sur le fournisseur
Description | PLUG'N ROLL est une filiale à 100% de Repower AG, une entreprise d'approvisionnement en énergie leader en Suisse. En tant que fournisseur suisse de services complets de la première heure, nous savons ce qui est important sur la voie de la mobilité sans énergie fossile. Nous proposons tout d'un seul tenant, du conseil & de la conception au service & à l'exploitation, en passant par l'installation & la mise en service ainsi que l'accès & la facturation des bornes de recharge.
Siège | Poschiavo, Suisse
Solution de décompte | Immobilier, Business & Flotte, Public
Site Web | https://plugnroll.com/fr/immeubles/
E-mail | info@plugnroll.com
Téléphone | +41 81 423 7070
Disponibilité de l’offre (canton) | Dans toute la Suisse
Restriction locale | -
Nombre de points de recharge en Suisse dans les immeubles d’habitation | Aucune indication
Dont en Suisse alémanique | Aucune indication
Dont en Suisse romande | Aucune indication
Dont au Tessin | Aucune indication
B. Système d’accès et de décompte
1 Inscription et onboarding
Inscription de l’utilisateur de la station de recharge par | Téléphone E-mail Via le site Web – Formulaire avec indication d’un lien spécifique à l’immeuble ou d’un code QR
Activation par | Entreprise de services
Explication | -
Onboarding des utilisateurs de stations de recharge par | Entreprise de services
Explication de l’onboarding | -
2 Infrastructure et processus de recharge
Installation
Services d’électromobilité | Installation de base Stations de recharge publiques Stations de recharge rapide
Nombre max. de stations de recharge par bâtiment | 0
Matériel, compatibilité et interfaces
Stations de recharge compatibles | Toutes les stations de recharge courantes sont compatibles avec notre backend. L'exigence minimale pour les stations de recharge est l'OCPP 1.6.
Vente de stations de recharge | ABB Etrel
Intégration de différents fabricants de SR au sein d’un même bâtiment | Oui, selon la liste de compatibilité
Intégration de systèmes tiers | Oui, des systèmes tiers peuvent en principe être intégrés, mais la compatibilité dépend le cas échéant des stations de recharge.
Propre solution SGE disponible | Non
Avec les fonctions suivantes
Gestion de la charge (GC)
GC statique | Offre standard
GC dynamique | Offre standard
Mise en œuvre GC | Par passerelle locale / station locale
Mesure du courant | Directement sur le compteur (numérique, y compris l’interface)
Intégration de différents fabricants | Non
Options d’accès
Par application | Offre standard
RFID (carte/badge) | Offre standard
Plug’n’Charge | Offre individuelle
Autres options d’accès | Offre standard, Swisspass
Interfaces utilisateur pour les usagers
Portail Web | Offre standard
Appli | Offre standard
Visualisation
Aperçu des transactions | Offre standard
Visualisation de ses propres consommations | Offre standard
Contrôle de l’activité de chargement
Contrôle actif de l’activité de chargement | Offre standard
Chargement basé sur l’énergie solaire | Pas d’offre
Chargement économique | Pas d’offre
Chargement prioritaire | Offre standard
Prise en compte des limites de chargement | Offre standard
Autres modes de chargement | Non applicable, Aucune indication
Autres services
Offre standard, puce de chargement gratuite
3 Assistance et maintenance
Assistance
Hotline uniquement pendant les heures de bureau | Offre standard
Hotline 24/7 | Offre standard
Monitoring et maintenance
Gestion des incidents | Offre standard
Télémaintenance | Offre standard
Dépannage sur place | Offre standard
4 Décompte
Portée de la solution de décompte | Saisie des données Facturation Encaissement
Paiement du décompte par | Facture par le fournisseur Carte de crédit / carte EC
Intervalle de décompte | Mensuel Trimestriel
Stations de recharge décomptables | Stations de recharge privées Stations de recharge semi-privées Stations de recharge semi-publiques Stations de recharge publiques
Variantes de décompte – Compteurs | Le compteur d’électromobilité appartient aux propriétaires immobiliers: Offre standard Le compteur d’électromobilité appartient à l’entreprise de service: Offre individuelle
Commentaire | -
Tarifs de charge
Tarifs d’électricité possibles | Tarifs statiques (p. ex. heures pleines/creuses)
Définition du tarif unique | -
Commentaire sur le tarif de charge | -
Services supplémentaires de décompte de l’électromobilité
Différents niveaux tarifaires | Offre standard
Liste blanche (utilisateurs spéciaux) | Offre standard
Mise à jour automatisée en cas de modification des tarifs d’électricité d’EAE | Pas d’offre
Réglage d’un tarif d’énergie propre | Offre standard
Décompte du chargement bidirectionnel | Pas d’offre
Autres décomptes
Offre | Non disponible
Compatibilité avec les systèmes immobiliers
Exportation .csv | Offre standard
Interface API | Offre individuelle
Autres | Non applicable, Aucune indication
5 Régie
Reporting
Fonction de reporting | Offre standard
Exploitation
Fonction de mandataire | Pas d’offre
Portail Web de gestion des utilisateurs | Offre standard
Autres services
Non applicable, Aucune indication
6 Chargement accessible à tous
Accès pour les utilisateurs de stations de recharge
Accès aux stations de recharge accessibles à tous avec le même moyen d’accès au sein du même réseau de recharge | Offre standard
Accès aux stations de recharge accessibles à tous avec le même moyen d’accès (Roaming) | Offre standard
Stations de recharge accessibles à tous (p. ex. places de stationnement pour visiteurs)
Décompte des stations de recharge accessibles à tous | Offre standard
Option de Roaming pour les stations de recharge accessibles à tous | Offre standard
C. Modèles de prix et de financement
Informations générales sur les modèles de prix et de financement
Modèles de financement | Autofinancement
Modèles de prix | Abonnement à prix fixe mensuel (sans supplément) Abonnement avec prix fixe mensuel + supplément sur le courant de charge (par kWh)
Durées des contrats
Durée minimale pour les propriétaires du bâtiment | Aucune indication
Délai de résiliation pour les propriétaires du bâtiment | Aucune indication
Durée minimale pour les utilisateurs de la station de recharge | 3 mois
Délai de résiliation pour les utilisateurs de la station de recharge | 3 mois
Modèle de prix: aucune indication | 0
Note on D18: Inscription: processus de l’utilisateur de la station de recharge pour demander/inscrire une station de recharge
Note on D19: Activation: la station de recharge est connectée au système.
Note on D21: Onboarding: l’utilisateur de la station de recharge reçoit l’accès à la station de recharge et, le cas échéant, une instruction.
Note on D30: Vente de stations de recharge: il s’agit de stations de recharge commercialisées par l’entreprise de services (par défaut ou en option). Pas celles qui sont seulement compatibles avec leur système.
Note on D32: Intégration de systèmes tiers: Le système peut communiquer avec d’autres plateformes/systèmes tiers, p. ex. pour le décompte RCP ou SGE.
Note on D33: SGE = systèmes de gestion de l’énergie
Note on D36: Gestion statique de la charge: la gestion statique de la charge réserve un quota fixe du raccordement de la maison pour la recharge des voitures électriques. Celui-ci peut être réparti entre les voitures électriques à charger. La charge réservée est au maximum suffisamment élevée pour qu’il n’y ait pas de surcharge en cas de forte consommation d’électricité dans le bâtiment (p. ex. le soir, quand tout le monde dort).
Note on D37: Gestion dynamique de la charge: la gestion dynamique de la charge ne réserve aucune charge fixe, mais la charge totale disponible est toujours répartie de manière intelligente. La gestion de la charge identifie la quantité d’électricité actuellement consommée dans le bâtiment. Il est ainsi possible d’obtenir une charge beaucoup plus importante, surtout aux heures où la consommation électrique du bâtiment est faible, p. ex. la nuit, lorsqu’une grande partie des habitants dort.
Note on D47: Portail Web: une application basée sur le Web peut être appelée.
Note on D48: Appli: il existe une application pour smartphone.
Note on D50: Aperçu des transactions: les utilisateurs peuvent consulter leurs utilisations et paiements antérieurs et les télécharger comme justificatifs si nécessaire.
Note on D51: Visualisation de ses propres consommations: les consommations peuvent être consultées à tout moment sur le portail Web ou l’application.
Note on D53: Contrôle actif de l’activité de chargement: les utilisateurs peuvent p. ex. contrôler le moment ou le mode de chargement.
Note on D54: Chargement basé sur l’énergie solaire: le véhicule est chargé uniquement / de préférence avec de l’électricité solaire (si PV/RCP disponible).
Note on D55: Chargement économique: le véhicule est rechargé aux heures où les tarifs d’électricité sont avantageux, p. ex. la nuit avec un tarif heures pleines/creuses.
Note on D56: Chargement prioritaire: le véhicule doit être chargé le plus rapidement possible. Dans ce cas, davantage de puissance est attribuée au véhicule (moyennant un supplément de prix le cas échéant)
Note on D57: Prise en compte des limites de chargement: le véhicule doit être chargé au maximum jusqu’à un certain pourcentage afin d’économiser la batterie.
Note on D64: Hotline uniquement pendant les heures de bureau: en cas de questions ou de problèmes, les utilisateurs de stations de recharge peuvent s’adresser à une Hotline, exclusivement pendant les heures de bureau.
Note on D65: Hotline 24/7: en cas de questions ou de problèmes, les utilisateurs de stations de recharge peuvent s’adresser à une Hotline, 24 heures sur 24.
Note on D67: Gestion des incidents: les dysfonctionnements de la station de recharge sont identifiés et signalés par une alarme.
Note on D68: Maintenance à distance: les problèmes de logiciel les plus courants des stations de recharge peuvent être résolus en ligne, sans qu’un technicien doive se rendre sur place, p. ex. via un redémarrage (à distance).
Note on D69: Dépannage sur place: les dysfonctionnements sont réparés sur place, moyennant ou non un supplément.
Note on D72: Jusqu’à la saisie des données: l’entreprise de services saisit les données et les met à la disposition de la clientèle. Celle-ci doit établir elle-même les factures et est responsable de l’encaissement. Jusqu’à la facturation: l’entreprise de services saisit les données et établit les factures sur cette base. La clientèle est responsable de l’encaissement. Jusqu’à l’encaissement: l’entreprise de services prend en charge l’ensemble du processus de facturation, de la saisie des données à l’encaissement en passant par la facturation.
Note on D75: Station de recharge privée: la station de recharge n’est accessible qu’à une seule partie Station de recharge semi-privée: station de recharge accessible à un groupe fermé d’utilisateurs (p. ex. collaborateurs) Station de recharge semi-publique: station de recharge en propriété privée (p. ex. commerce). Elles sont accessibles à tous à certaines heures. Stations de recharge publiques: station de recharge accessible à tous à tout moment (p. ex. places de stationnement pour visiteurs)
Note on D76: Le compteur électrique pour l’électromobilité appartient aux propriétaires immobiliers: L’entreprise de services rembourse aux propriétaires des biens immobiliers les recettes de facturation, déduction faite des frais. Les propriétaires de biens immobiliers reçoivent la facture de consommation d’électricité de l’EAE. Les propriétaires de biens immobiliers paient la facture d’électricité Le compteur électrique pour l’électromobilité appartient à l’entreprise de services: L’entreprise de services prend directement en charge le paiement des coûts de l’électricité au fournisseur d’énergie Le cas échéant, l’entreprise de services rembourse aux propriétaires immobiliers les recettes de facturation, déduction faite des coûts de l’électricité et des frais.
Note on D79: Tarif unique: un seul tarif peut être décompté pour la station de recharge, indépendamment du fait que le fournisseur d’énergie local ait une autre structure tarifaire (p. ex. heures pleines/creuses). Tarifs statiques: la station de recharge peut être décomptée avec plusieurs tarifs statiques définis de manière fixe, p. ex. avec un tarif heures pleines/creuses. Tarifs statiques, y compris le tarif solaire: en plus des tarifs statiques, un tarif solaire fixe peut être pris en compte lors de la consommation d’électricité de sa propre installation photovoltaïque (ou RCP). Tarifs dynamiques: des tarifs dynamiques peuvent en outre être pris en compte et décomptés par le fournisseur d’énergie.
Note on D83: Différents niveaux tarifaires: les utilisateurs peuvent être regroupés et ainsi se voir attribuer différents tarifs.
Note on D84: Liste blanche (utilisateurs spéciaux): certains utilisateurs chargent gratuitement.
Note on D85: Mise à jour automatisée en cas de modifications des tarifs d’électricité de l’EAE: les tarifs de l’électricité de l’EAE sont adaptés sans que la clientèle ne le demande.
Note on D86: Réglage d’un tarif d’énergie propre: les propriétaires ou les régies peuvent appliquer un supplément sur le tarif de l’énergie afin de générer un canal supplémentaire pour amortir les stations de recharge.
Note on D87: Décompte du chargement bidirectionnel: le chargement bidirectionnel peut être géré et décompté.
Note on D97: Fonction de reporting: les données d’utilisation peuvent être mises à disposition, p. ex. pour les rapports de durabilité et les reportings.
Note on D99: Fonction de mandant: différents droits d’utilisation peuvent être attribués à différents utilisateurs (p. ex. utilisateurs de la station de recharge, concierge, entreprise d’installation)
Note on D100: Portail Web de gestion des utilisateurs: les propriétaires /la régie peut effectuer différents réglages sur une plateforme, p. ex. la création et l’édition des utilisateurs des stations de recharge, la tarification, etc.
Note on D106: Station de recharge accessible à tous dans le même réseau: Les utilisateurs de stations de recharge peuvent accéder, à l’aide de leur moyen d’accès, aux stations de recharge accessibles à tous du même fournisseur.
Note on D107: Roaming avec accès identique: les utilisateurs de stations de recharge peuvent accéder, à l’aide de leur moyen d’accès, aux stations de recharge accessibles à tous d’une autre fournisseur.
Note on D109: Décompte d’une station de recharge accessible à tous: les stations de recharge sur les places de stationnement accessibles à tous, comme les places de stationnement pour visiteurs, sont rendues accessibles à tous et décomptées par le même fournisseur.
Note on D110: Roaming pour station de recharge accessible à tous: les moyens d’accès et de paiement d’autres exploitants de stations de recharge peuvent être utilisés pour accéder aux stations de recharge accessibles à tous (p. ex. places de stationnement pour visiteurs).
Note on D114: Autofinancement: l’infrastructure de recharge est entièrement financée par les propriétaires. Modèle de location: l’installation de base est financée par les propriétaires. Les utilisateurs peuvent louer la station de recharge auprès de l’entreprise de service. Full Contracting: l’installation de base et la station de recharge sont toutes deux financées par l’entreprise de service et mises à disposition contre une redevance mensuelle.

## reev GmbH
reev GmbH |  | retour à l’aperçu →
A. Informations générales sur le fournisseur
Description | Avec son logiciel cloud, reev, dont le siège est à Munich, met à disposition une plateforme simple, transparente et entièrement automatisée pour la gestion, le contrôle et la facturation des infrastructures de recharge. L'entreprise propose ainsi une solution globale unique et évolutive pour les exigences les plus diverses. La mission de reev est de donner à chacun la possibilité de façonner lui-même l'avenir de la mobilité électrique, de contribuer activement au changement de mobilité et de devenir exploitant de sa propre infrastructure de recharge. C'est pourquoi le logiciel reev a été spécialement conçu pour répondre aux besoins des parcs de véhicules complexes, tels que les entreprises, les immeubles d'habitation et commerciaux ou les parkings.
Siège | Munich, Allemagne
Solution de décompte | reev Software
Site Web | https://reev.com/fr/
E-mail | sales@reev.com
Téléphone | 043 508 50 82
Disponibilité de l’offre (canton) | Dans toute la Suisse
Restriction locale | -
Nombre de points de recharge en Suisse dans les immeubles d’habitation | 100
Dont en Suisse alémanique | 70
Dont en Suisse romande | 20
Dont au Tessin | 10
B. Système d’accès et de décompte
1 Inscription et onboarding
Inscription de l’utilisateur de la station de recharge par | Via le site Web – Formulaire général
Activation par | Installateur
Explication | -
Onboarding des utilisateurs de stations de recharge par | Régie ou propriétaire immobilier
Explication de l’onboarding | -
2 Infrastructure et processus de recharge
Installation
Services d’électromobilité | Pas d’installation de base Pas de stations de recharge publiques Pas de stations de recharge rapide
Nombre max. de stations de recharge par bâtiment | 1000
Matériel, compatibilité et interfaces
Stations de recharge compatibles | https://reev.com/kunden-partner/hardwarehersteller/
Vente de stations de recharge | Non
Intégration de différents fabricants de SR au sein d’un même bâtiment | Oui, selon la liste de compatibilité
Intégration de systèmes tiers | Oui, des systèmes tiers peuvent en principe être intégrés, mais la compatibilité dépend le cas échéant des stations de recharge.
Propre solution SGE disponible | Oui
Avec les fonctions suivantes | Mesure pour reporting Visualisations Monitoring Gestion des incidents Optimisation de la consommation propre
Gestion de la charge (GC)
GC statique | Optionnel dans package supplémentaire
GC dynamique | En cours de développement
Mise en œuvre GC | Via le cloud Par passerelle locale / station locale
Mesure du courant | Directement sur le compteur (numérique, y compris l’interface)
Intégration de différents fabricants | Oui
Options d’accès
Par application | Offre standard
RFID (carte/badge) | Offre standard
Plug’n’Charge | Pas d’offre
Autres options d’accès | Offre standard, Code QR
Interfaces utilisateur pour les usagers
Portail Web | Offre standard
Appli | Offre standard
Visualisation
Aperçu des transactions | Offre standard
Visualisation de ses propres consommations | Offre standard
Contrôle de l’activité de chargement
Contrôle actif de l’activité de chargement | En cours de développement
Chargement basé sur l’énergie solaire | En cours de développement
Chargement économique | En cours de développement
Chargement prioritaire | Optionnel dans package supplémentaire
Prise en compte des limites de chargement | Optionnel dans package supplémentaire
Autres modes de chargement | Non applicable, Aucune indication
Autres services
Offre individuelle, facturation automatisée pour les voitures de service qui roulent à domicile
3 Assistance et maintenance
Assistance
Hotline uniquement pendant les heures de bureau | Offre standard
Hotline 24/7 | Pas d’offre
Monitoring et maintenance
Gestion des incidents | Offre standard
Télémaintenance | Offre standard
Dépannage sur place | Pas d’offre
4 Décompte
Portée de la solution de décompte | Saisie des données Facturation Encaissement
Paiement du décompte par | Carte de crédit / carte EC Prélèvement SEPA
Intervalle de décompte | Immédiat Mensuel
Stations de recharge décomptables | Stations de recharge privées Stations de recharge semi-privées Stations de recharge semi-publiques Stations de recharge publiques
Variantes de décompte – Compteurs | Le compteur d’électromobilité appartient aux propriétaires immobiliers: Offre standard Le compteur d’électromobilité appartient à l’entreprise de service: Pas d’offre
Commentaire | Facturation automatisée, facturation
Tarifs de charge
Tarifs d’électricité possibles | Tarif unique
Définition du tarif unique | Tarif fixe indépendant du fournisseur d'énergie local
Commentaire sur le tarif de charge | -
Services supplémentaires de décompte de l’électromobilité
Différents niveaux tarifaires | Offre individuelle
Liste blanche (utilisateurs spéciaux) | Offre standard
Mise à jour automatisée en cas de modification des tarifs d’électricité d’EAE | Pas d’offre
Réglage d’un tarif d’énergie propre | Offre individuelle
Décompte du chargement bidirectionnel | Pas d’offre
Autres décomptes
Offre | Non disponible
Compatibilité avec les systèmes immobiliers
Exportation .csv | Offre standard
Interface API | Offre individuelle
Autres | Non applicable, Aucune indication
5 Régie
Reporting
Fonction de reporting | Offre standard
Exploitation
Fonction de mandataire | Offre standard
Portail Web de gestion des utilisateurs | Offre standard
Autres services
Offre individuelle, Facturation entièrement automatisée, facturation automatisée des processus de recharge à domicile, recharge ad hoc
6 Chargement accessible à tous
Accès pour les utilisateurs de stations de recharge
Accès aux stations de recharge accessibles à tous avec le même moyen d’accès au sein du même réseau de recharge | Offre standard
Accès aux stations de recharge accessibles à tous avec le même moyen d’accès (Roaming) | Offre individuelle
Stations de recharge accessibles à tous (p. ex. places de stationnement pour visiteurs)
Décompte des stations de recharge accessibles à tous | Offre individuelle
Option de Roaming pour les stations de recharge accessibles à tous | Offre individuelle
C. Modèles de prix et de financement
Informations générales sur les modèles de prix et de financement
Modèles de financement | Autofinancement
Modèles de prix | Abonnement à prix fixe mensuel (sans supplément) Supplément sur le courant de charge (par kWh) (sans prix fixe mensuel) Abonnement avec prix fixe mensuel + supplément sur le courant de charge (par kWh)
Durées des contrats
Durée minimale pour les propriétaires du bâtiment | 2 année(s)
Délai de résiliation pour les propriétaires du bâtiment | 3 mois
Durée minimale pour les utilisateurs de la station de recharge | Aucune indication
Délai de résiliation pour les utilisateurs de la station de recharge | Aucune indication
Modèle de prix 1: reev Connect - Lizenz Pro | reev Connect - Lizenz Pro
Type de modèle de prix | Modèle de service pur: La station de recharge est achetée indépendamment (par un tiers ou par nous en tant que fournisseur de services) ou est déjà disponible
Étendue des services pour les propriétaires | Décompte - Pour mise à disposition des données Décompte - Facturation et envoi Décompte - Encaissement Gestion de la charge Portail Web de gestion des utilisateurs Liste blanche (utilisateurs spéciaux) Différents niveaux tarifaires Réglage d’un tarif d’énergie propre Gestion des incidents Télémaintenance Fonction de reporting Fonction de mandant Décompte des stations de recharge publiques (p. ex. places de stationnement pour visiteurs) Option de Roaming pour les stations de recharge publiques (p. ex. places de stationnement pour visiteurs) Facturation automatisée Facturation entièrement automatisée des opérations de recharge à domicile
Étendue des prestations pour les utilisateurs de SR | Portail Web Appli Contrôle actif de l’activité de chargement Aperçu des transactions Visualisation de ses propres consommations Hotline uniquement pendant les heures de bureau Accès aux stations de recharge publiques du même fournisseur avec le même compte Accès aux stations de recharge publiques d’autres fournisseurs avec le même compte (Roaming)
Coûts uniques par station de recharge | 265 CHF
Explication | Kit de configuration reev Connect
Coûts mensuels par station de recharge | 7.5 CHF
Explication | Frais de licence par point de charge
Frais de service liés à l’utilisation
Frais par kWh | 0 CHF/kWh
Frais en pourcentage | 2.5 % par transaction
Frais fixes | 0.2 CHF par transaction
Explications | Dépend du moyen de paiement. Pour l'utilisation de la fonction de facturation mise à disposition, les frais sont déduits du montant de la transaction.
Commentaire sur le modèle de prix | https://reev.com/software/
Modèle de prix 2: reev Connect - Lizenz Compact | reev Connect - Lizenz Compact
Type de modèle de prix | Modèle de service pur: La station de recharge est achetée indépendamment (par un tiers ou par nous en tant que fournisseur de services) ou est déjà disponible
Étendue des services pour les propriétaires | Décompte - Pour mise à disposition des données Décompte - Facturation et envoi Portail Web de gestion des utilisateurs Gestion des incidents Télémaintenance Fonction de reporting
Étendue des prestations pour les utilisateurs de SR | Portail Web Appli Contrôle actif de l’activité de chargement Aperçu des transactions Visualisation de ses propres consommations Hotline uniquement pendant les heures de bureau
Coûts uniques par station de recharge | 265 CHF
Explication | Kit de configuration reev Connect
Coûts mensuels par station de recharge | 4.5 CHF
Explication | Frais de licence par point de charge
Frais de service liés à l’utilisation
Frais par kWh | 0 CHF/kWh
Frais en pourcentage | 0 % par transaction
Frais fixes | 0 CHF par transaction
Explications | 0
Commentaire sur le modèle de prix | https://reev.com/software/
Note on D18: Inscription: processus de l’utilisateur de la station de recharge pour demander/inscrire une station de recharge
Note on D19: Activation: la station de recharge est connectée au système.
Note on D21: Onboarding: l’utilisateur de la station de recharge reçoit l’accès à la station de recharge et, le cas échéant, une instruction.
Note on D30: Vente de stations de recharge: il s’agit de stations de recharge commercialisées par l’entreprise de services (par défaut ou en option). Pas celles qui sont seulement compatibles avec leur système.
Note on D32: Intégration de systèmes tiers: Le système peut communiquer avec d’autres plateformes/systèmes tiers, p. ex. pour le décompte RCP ou SGE.
Note on D33: SGE = systèmes de gestion de l’énergie
Note on D36: Gestion statique de la charge: la gestion statique de la charge réserve un quota fixe du raccordement de la maison pour la recharge des voitures électriques. Celui-ci peut être réparti entre les voitures électriques à charger. La charge réservée est au maximum suffisamment élevée pour qu’il n’y ait pas de surcharge en cas de forte consommation d’électricité dans le bâtiment (p. ex. le soir, quand tout le monde dort).
Note on D37: Gestion dynamique de la charge: la gestion dynamique de la charge ne réserve aucune charge fixe, mais la charge totale disponible est toujours répartie de manière intelligente. La gestion de la charge identifie la quantité d’électricité actuellement consommée dans le bâtiment. Il est ainsi possible d’obtenir une charge beaucoup plus importante, surtout aux heures où la consommation électrique du bâtiment est faible, p. ex. la nuit, lorsqu’une grande partie des habitants dort.
Note on D47: Portail Web: une application basée sur le Web peut être appelée.
Note on D48: Appli: il existe une application pour smartphone.
Note on D50: Aperçu des transactions: les utilisateurs peuvent consulter leurs utilisations et paiements antérieurs et les télécharger comme justificatifs si nécessaire.
Note on D51: Visualisation de ses propres consommations: les consommations peuvent être consultées à tout moment sur le portail Web ou l’application.
Note on D53: Contrôle actif de l’activité de chargement: les utilisateurs peuvent p. ex. contrôler le moment ou le mode de chargement.
Note on D54: Chargement basé sur l’énergie solaire: le véhicule est chargé uniquement / de préférence avec de l’électricité solaire (si PV/RCP disponible).
Note on D55: Chargement économique: le véhicule est rechargé aux heures où les tarifs d’électricité sont avantageux, p. ex. la nuit avec un tarif heures pleines/creuses.
Note on D56: Chargement prioritaire: le véhicule doit être chargé le plus rapidement possible. Dans ce cas, davantage de puissance est attribuée au véhicule (moyennant un supplément de prix le cas échéant)
Note on D57: Prise en compte des limites de chargement: le véhicule doit être chargé au maximum jusqu’à un certain pourcentage afin d’économiser la batterie.
Note on D64: Hotline uniquement pendant les heures de bureau: en cas de questions ou de problèmes, les utilisateurs de stations de recharge peuvent s’adresser à une Hotline, exclusivement pendant les heures de bureau.
Note on D65: Hotline 24/7: en cas de questions ou de problèmes, les utilisateurs de stations de recharge peuvent s’adresser à une Hotline, 24 heures sur 24.
Note on D67: Gestion des incidents: les dysfonctionnements de la station de recharge sont identifiés et signalés par une alarme.
Note on D68: Maintenance à distance: les problèmes de logiciel les plus courants des stations de recharge peuvent être résolus en ligne, sans qu’un technicien doive se rendre sur place, p. ex. via un redémarrage (à distance).
Note on D69: Dépannage sur place: les dysfonctionnements sont réparés sur place, moyennant ou non un supplément.
Note on D72: Jusqu’à la saisie des données: l’entreprise de services saisit les données et les met à la disposition de la clientèle. Celle-ci doit établir elle-même les factures et est responsable de l’encaissement. Jusqu’à la facturation: l’entreprise de services saisit les données et établit les factures sur cette base. La clientèle est responsable de l’encaissement. Jusqu’à l’encaissement: l’entreprise de services prend en charge l’ensemble du processus de facturation, de la saisie des données à l’encaissement en passant par la facturation.
Note on D75: Station de recharge privée: la station de recharge n’est accessible qu’à une seule partie Station de recharge semi-privée: station de recharge accessible à un groupe fermé d’utilisateurs (p. ex. collaborateurs) Station de recharge semi-publique: station de recharge en propriété privée (p. ex. commerce). Elles sont accessibles à tous à certaines heures. Stations de recharge publiques: station de recharge accessible à tous à tout moment (p. ex. places de stationnement pour visiteurs)
Note on D76: Le compteur électrique pour l’électromobilité appartient aux propriétaires immobiliers: L’entreprise de services rembourse aux propriétaires des biens immobiliers les recettes de facturation, déduction faite des frais. Les propriétaires de biens immobiliers reçoivent la facture de consommation d’électricité de l’EAE. Les propriétaires de biens immobiliers paient la facture d’électricité Le compteur électrique pour l’électromobilité appartient à l’entreprise de services: L’entreprise de services prend directement en charge le paiement des coûts de l’électricité au fournisseur d’énergie Le cas échéant, l’entreprise de services rembourse aux propriétaires immobiliers les recettes de facturation, déduction faite des coûts de l’électricité et des frais.
Note on D79: Tarif unique: un seul tarif peut être décompté pour la station de recharge, indépendamment du fait que le fournisseur d’énergie local ait une autre structure tarifaire (p. ex. heures pleines/creuses). Tarifs statiques: la station de recharge peut être décomptée avec plusieurs tarifs statiques définis de manière fixe, p. ex. avec un tarif heures pleines/creuses. Tarifs statiques, y compris le tarif solaire: en plus des tarifs statiques, un tarif solaire fixe peut être pris en compte lors de la consommation d’électricité de sa propre installation photovoltaïque (ou RCP). Tarifs dynamiques: des tarifs dynamiques peuvent en outre être pris en compte et décomptés par le fournisseur d’énergie.
Note on D83: Différents niveaux tarifaires: les utilisateurs peuvent être regroupés et ainsi se voir attribuer différents tarifs.
Note on D84: Liste blanche (utilisateurs spéciaux): certains utilisateurs chargent gratuitement.
Note on D85: Mise à jour automatisée en cas de modifications des tarifs d’électricité de l’EAE: les tarifs de l’électricité de l’EAE sont adaptés sans que la clientèle ne le demande.
Note on D86: Réglage d’un tarif d’énergie propre: les propriétaires ou les régies peuvent appliquer un supplément sur le tarif de l’énergie afin de générer un canal supplémentaire pour amortir les stations de recharge.
Note on D87: Décompte du chargement bidirectionnel: le chargement bidirectionnel peut être géré et décompté.
Note on D97: Fonction de reporting: les données d’utilisation peuvent être mises à disposition, p. ex. pour les rapports de durabilité et les reportings.
Note on D99: Fonction de mandant: différents droits d’utilisation peuvent être attribués à différents utilisateurs (p. ex. utilisateurs de la station de recharge, concierge, entreprise d’installation)
Note on D100: Portail Web de gestion des utilisateurs: les propriétaires /la régie peut effectuer différents réglages sur une plateforme, p. ex. la création et l’édition des utilisateurs des stations de recharge, la tarification, etc.
Note on D106: Station de recharge accessible à tous dans le même réseau: Les utilisateurs de stations de recharge peuvent accéder, à l’aide de leur moyen d’accès, aux stations de recharge accessibles à tous du même fournisseur.
Note on D107: Roaming avec accès identique: les utilisateurs de stations de recharge peuvent accéder, à l’aide de leur moyen d’accès, aux stations de recharge accessibles à tous d’une autre fournisseur.
Note on D109: Décompte d’une station de recharge accessible à tous: les stations de recharge sur les places de stationnement accessibles à tous, comme les places de stationnement pour visiteurs, sont rendues accessibles à tous et décomptées par le même fournisseur.
Note on D110: Roaming pour station de recharge accessible à tous: les moyens d’accès et de paiement d’autres exploitants de stations de recharge peuvent être utilisés pour accéder aux stations de recharge accessibles à tous (p. ex. places de stationnement pour visiteurs).
Note on D114: Autofinancement: l’infrastructure de recharge est entièrement financée par les propriétaires. Modèle de location: l’installation de base est financée par les propriétaires. Les utilisateurs peuvent louer la station de recharge auprès de l’entreprise de service. Full Contracting: l’installation de base et la station de recharge sont toutes deux financées par l’entreprise de service et mises à disposition contre une redevance mensuelle.

## Regio Energie Solothurn
Regio Energie Solothurn |  | retour à l’aperçu →
A. Informations générales sur le fournisseur
Description | Fournisseur complet de solutions d'e-mobilité et de RCP
Siège | Soleure, Suisse
Solution de décompte | Billing Plus
Site Web | regioenergie.ch/e-mobilitaet
E-mail | e-mobilitaet@regioenergie.ch
Téléphone | 032 626 95 17
Disponibilité de l’offre (canton) | Dans toute la Suisse Soleure
Restriction locale | -
Nombre de points de recharge en Suisse dans les immeubles d’habitation | Aucune indication
Dont en Suisse alémanique | Aucune indication
Dont en Suisse romande | Aucune indication
Dont au Tessin | Aucune indication
B. Système d’accès et de décompte
1 Inscription et onboarding
Inscription de l’utilisateur de la station de recharge par | E-mail Via le site Web – Formulaire avec indication d’un lien spécifique à l’immeuble ou d’un code QR
Activation par | Entreprise de services
Explication | -
Onboarding des utilisateurs de stations de recharge par | Entreprise de services Régie ou propriétaire immobilier Installateur
Explication de l’onboarding | -
2 Infrastructure et processus de recharge
Installation
Services d’électromobilité | Installation de base Stations de recharge publiques Pas de stations de recharge rapide
Nombre max. de stations de recharge par bâtiment | 99
Matériel, compatibilité et interfaces
Stations de recharge compatibles | Aucune indication
Vente de stations de recharge | Zaptec
Intégration de différents fabricants de SR au sein d’un même bâtiment | Non, les stations de recharge doivent toutes provenir du même fabricant.
Intégration de systèmes tiers | Non, les systèmes tiers ne peuvent pas être intégrés.
Propre solution SGE disponible | Oui
Avec les fonctions suivantes | Mesure de la chaleur Mesure de l’eau Monitoring
Gestion de la charge (GC)
GC statique | Optionnel dans package supplémentaire
GC dynamique | Offre standard
Mise en œuvre GC | Par passerelle locale / station locale
Mesure du courant | Par transformateur de courant
Intégration de différents fabricants | Non
Options d’accès
Par application | Offre individuelle
RFID (carte/badge) | Offre individuelle
Plug’n’Charge | Offre individuelle
Autres options d’accès | Non applicable, Aucune indication
Interfaces utilisateur pour les usagers
Portail Web | Offre individuelle
Appli | Pas d’offre
Visualisation
Aperçu des transactions | Offre individuelle
Visualisation de ses propres consommations | Offre individuelle
Contrôle de l’activité de chargement
Contrôle actif de l’activité de chargement | Pas d’offre
Chargement basé sur l’énergie solaire | Optionnel dans package supplémentaire
Chargement économique | Optionnel dans package supplémentaire
Chargement prioritaire | Optionnel dans package supplémentaire
Prise en compte des limites de chargement | Optionnel dans package supplémentaire
Autres modes de chargement | Non applicable, Aucune indication
Autres services
Non applicable, Aucune indication
3 Assistance et maintenance
Assistance
Hotline uniquement pendant les heures de bureau | Offre individuelle
Hotline 24/7 | Offre individuelle
Monitoring et maintenance
Gestion des incidents | Offre individuelle
Télémaintenance | En cours de développement
Dépannage sur place | Offre individuelle
4 Décompte
Portée de la solution de décompte | Saisie des données Facturation Encaissement
Paiement du décompte par | Facture par le fournisseur Facture par le fournisseur d’énergie
Intervalle de décompte | Aucune indication
Stations de recharge décomptables | Stations de recharge privées Stations de recharge semi-privées Stations de recharge semi-publiques
Variantes de décompte – Compteurs | Le compteur d’électromobilité appartient aux propriétaires immobiliers: Pas d’offre Le compteur d’électromobilité appartient à l’entreprise de service: Offre standard
Commentaire | Nous facturons tout, le client n'a pas de dépenses.
Tarifs de charge
Tarifs d’électricité possibles | Tarif unique Tarifs statiques (p. ex. heures pleines/creuses) Tarifs statiques, y compris le tarif solaire
Définition du tarif unique | -
Commentaire sur le tarif de charge | -
Services supplémentaires de décompte de l’électromobilité
Différents niveaux tarifaires | En cours de développement
Liste blanche (utilisateurs spéciaux) | En cours de développement
Mise à jour automatisée en cas de modification des tarifs d’électricité d’EAE | En cours de développement
Réglage d’un tarif d’énergie propre | Offre individuelle
Décompte du chargement bidirectionnel | En cours de développement
Autres décomptes
Décompte RCP | Saisie des données Facturation Encaissement
Modèle GRD | Nein
Décompte des frais annexes | Pas d’offre
Autres décomptes | Non
Explication | 0
Compatibilité avec les systèmes immobiliers
Exportation .csv | Offre individuelle
Interface API | Offre individuelle
Autres | Non applicable, Aucune indication
5 Régie
Reporting
Fonction de reporting | Offre individuelle
Exploitation
Fonction de mandataire | Offre individuelle
Portail Web de gestion des utilisateurs | Offre individuelle
Autres services
En cours de développement, Aucune indication
6 Chargement accessible à tous
Accès pour les utilisateurs de stations de recharge
Accès aux stations de recharge accessibles à tous avec le même moyen d’accès au sein du même réseau de recharge | Offre individuelle
Accès aux stations de recharge accessibles à tous avec le même moyen d’accès (Roaming) | Pas d’offre
Stations de recharge accessibles à tous (p. ex. places de stationnement pour visiteurs)
Décompte des stations de recharge accessibles à tous | Offre individuelle
Option de Roaming pour les stations de recharge accessibles à tous | Offre individuelle
C. Modèles de prix et de financement
Informations générales sur les modèles de prix et de financement
Modèles de financement | Autofinancement Modèle de location de la station de recharge Full Contracting (incl. installation de base)
Modèles de prix | Frais mensuels fixes + frais d'électricité
Durées des contrats
Durée minimale pour les propriétaires du bâtiment | Aucune indication
Délai de résiliation pour les propriétaires du bâtiment | Aucune indication
Durée minimale pour les utilisateurs de la station de recharge | Aucune indication
Délai de résiliation pour les utilisateurs de la station de recharge | Aucune indication
Modèle de prix 1 | 0
Type de modèle de prix | Modèle de service pur: La station de recharge est achetée indépendamment (par un tiers ou par nous en tant que fournisseur de services) ou est déjà disponible
Étendue des services pour les propriétaires | Décompte - Facturation et envoi Décompte - Encaissement Gestion de la charge Décompte des stations de recharge publiques (p. ex. places de stationnement pour visiteurs)
Étendue des prestations pour les utilisateurs de SR | Portail Web Hotline uniquement pendant les heures de bureau Hotline 24/7
Coûts uniques par station de recharge | Aucune indication
Explication | 0
Coûts mensuels par station de recharge | 8 CHF
Explication | 0
Frais de service liés à l’utilisation
Frais par kWh | 0 CHF/kWh
Frais en pourcentage | Aucune indication
Frais fixes | Aucune indication
Explications | 0
Commentaire sur le modèle de prix | 0
Note on D18: Inscription: processus de l’utilisateur de la station de recharge pour demander/inscrire une station de recharge
Note on D19: Activation: la station de recharge est connectée au système.
Note on D21: Onboarding: l’utilisateur de la station de recharge reçoit l’accès à la station de recharge et, le cas échéant, une instruction.
Note on D30: Vente de stations de recharge: il s’agit de stations de recharge commercialisées par l’entreprise de services (par défaut ou en option). Pas celles qui sont seulement compatibles avec leur système.
Note on D32: Intégration de systèmes tiers: Le système peut communiquer avec d’autres plateformes/systèmes tiers, p. ex. pour le décompte RCP ou SGE.
Note on D33: SGE = systèmes de gestion de l’énergie
Note on D36: Gestion statique de la charge: la gestion statique de la charge réserve un quota fixe du raccordement de la maison pour la recharge des voitures électriques. Celui-ci peut être réparti entre les voitures électriques à charger. La charge réservée est au maximum suffisamment élevée pour qu’il n’y ait pas de surcharge en cas de forte consommation d’électricité dans le bâtiment (p. ex. le soir, quand tout le monde dort).
Note on D37: Gestion dynamique de la charge: la gestion dynamique de la charge ne réserve aucune charge fixe, mais la charge totale disponible est toujours répartie de manière intelligente. La gestion de la charge identifie la quantité d’électricité actuellement consommée dans le bâtiment. Il est ainsi possible d’obtenir une charge beaucoup plus importante, surtout aux heures où la consommation électrique du bâtiment est faible, p. ex. la nuit, lorsqu’une grande partie des habitants dort.
Note on D47: Portail Web: une application basée sur le Web peut être appelée.
Note on D48: Appli: il existe une application pour smartphone.
Note on D50: Aperçu des transactions: les utilisateurs peuvent consulter leurs utilisations et paiements antérieurs et les télécharger comme justificatifs si nécessaire.
Note on D51: Visualisation de ses propres consommations: les consommations peuvent être consultées à tout moment sur le portail Web ou l’application.
Note on D53: Contrôle actif de l’activité de chargement: les utilisateurs peuvent p. ex. contrôler le moment ou le mode de chargement.
Note on D54: Chargement basé sur l’énergie solaire: le véhicule est chargé uniquement / de préférence avec de l’électricité solaire (si PV/RCP disponible).
Note on D55: Chargement économique: le véhicule est rechargé aux heures où les tarifs d’électricité sont avantageux, p. ex. la nuit avec un tarif heures pleines/creuses.
Note on D56: Chargement prioritaire: le véhicule doit être chargé le plus rapidement possible. Dans ce cas, davantage de puissance est attribuée au véhicule (moyennant un supplément de prix le cas échéant)
Note on D57: Prise en compte des limites de chargement: le véhicule doit être chargé au maximum jusqu’à un certain pourcentage afin d’économiser la batterie.
Note on D64: Hotline uniquement pendant les heures de bureau: en cas de questions ou de problèmes, les utilisateurs de stations de recharge peuvent s’adresser à une Hotline, exclusivement pendant les heures de bureau.
Note on D65: Hotline 24/7: en cas de questions ou de problèmes, les utilisateurs de stations de recharge peuvent s’adresser à une Hotline, 24 heures sur 24.
Note on D67: Gestion des incidents: les dysfonctionnements de la station de recharge sont identifiés et signalés par une alarme.
Note on D68: Maintenance à distance: les problèmes de logiciel les plus courants des stations de recharge peuvent être résolus en ligne, sans qu’un technicien doive se rendre sur place, p. ex. via un redémarrage (à distance).
Note on D69: Dépannage sur place: les dysfonctionnements sont réparés sur place, moyennant ou non un supplément.
Note on D72: Jusqu’à la saisie des données: l’entreprise de services saisit les données et les met à la disposition de la clientèle. Celle-ci doit établir elle-même les factures et est responsable de l’encaissement. Jusqu’à la facturation: l’entreprise de services saisit les données et établit les factures sur cette base. La clientèle est responsable de l’encaissement. Jusqu’à l’encaissement: l’entreprise de services prend en charge l’ensemble du processus de facturation, de la saisie des données à l’encaissement en passant par la facturation.
Note on D75: Station de recharge privée: la station de recharge n’est accessible qu’à une seule partie Station de recharge semi-privée: station de recharge accessible à un groupe fermé d’utilisateurs (p. ex. collaborateurs) Station de recharge semi-publique: station de recharge en propriété privée (p. ex. commerce). Elles sont accessibles à tous à certaines heures. Stations de recharge publiques: station de recharge accessible à tous à tout moment (p. ex. places de stationnement pour visiteurs)
Note on D76: Le compteur électrique pour l’électromobilité appartient aux propriétaires immobiliers: L’entreprise de services rembourse aux propriétaires des biens immobiliers les recettes de facturation, déduction faite des frais. Les propriétaires de biens immobiliers reçoivent la facture de consommation d’électricité de l’EAE. Les propriétaires de biens immobiliers paient la facture d’électricité Le compteur électrique pour l’électromobilité appartient à l’entreprise de services: L’entreprise de services prend directement en charge le paiement des coûts de l’électricité au fournisseur d’énergie Le cas échéant, l’entreprise de services rembourse aux propriétaires immobiliers les recettes de facturation, déduction faite des coûts de l’électricité et des frais.
Note on D79: Tarif unique: un seul tarif peut être décompté pour la station de recharge, indépendamment du fait que le fournisseur d’énergie local ait une autre structure tarifaire (p. ex. heures pleines/creuses). Tarifs statiques: la station de recharge peut être décomptée avec plusieurs tarifs statiques définis de manière fixe, p. ex. avec un tarif heures pleines/creuses. Tarifs statiques, y compris le tarif solaire: en plus des tarifs statiques, un tarif solaire fixe peut être pris en compte lors de la consommation d’électricité de sa propre installation photovoltaïque (ou RCP). Tarifs dynamiques: des tarifs dynamiques peuvent en outre être pris en compte et décomptés par le fournisseur d’énergie.
Note on D83: Différents niveaux tarifaires: les utilisateurs peuvent être regroupés et ainsi se voir attribuer différents tarifs.
Note on D84: Liste blanche (utilisateurs spéciaux): certains utilisateurs chargent gratuitement.
Note on D85: Mise à jour automatisée en cas de modifications des tarifs d’électricité de l’EAE: les tarifs de l’électricité de l’EAE sont adaptés sans que la clientèle ne le demande.
Note on D86: Réglage d’un tarif d’énergie propre: les propriétaires ou les régies peuvent appliquer un supplément sur le tarif de l’énergie afin de générer un canal supplémentaire pour amortir les stations de recharge.
Note on D87: Décompte du chargement bidirectionnel: le chargement bidirectionnel peut être géré et décompté.
Note on D89: Décompte RCP: en plus de l’infrastructure de recharge, un RCP (= regroupement pour consommation propre) peut être décompté.
Note on D90: Modèle GRD: la consommation propre de l’électricité solaire est décomptée par le gestionnaire local du réseau de distribution (GRD) via son compteur. Il existe différentes formes de ce modèle. Les différents sites de consommation restent des consommateurs finaux et sont approvisionnés comme auparavant par le gestionnaire de réseau. Celui-ci ne peut proposer le modèle que dans sa propre zone de réseau. Ce modèle est exclusivement proposé par des entreprises locales d’approvisionnement en énergie (EAE) dans leur propre zone de réseau. Dans ce cas, il n’est pas nécessaire de créer un RCP.
Note on D91: Décompte des frais annexes: en plus de l’infrastructure de recharge, des frais annexes (supplémentaires) peuvent être décomptés.
Note on D101: Fonction de reporting: les données d’utilisation peuvent être mises à disposition, p. ex. pour les rapports de durabilité et les reportings.
Note on D103: Fonction de mandant: différents droits d’utilisation peuvent être attribués à différents utilisateurs (p. ex. utilisateurs de la station de recharge, concierge, entreprise d’installation)
Note on D104: Portail Web de gestion des utilisateurs: les propriétaires /la régie peut effectuer différents réglages sur une plateforme, p. ex. la création et l’édition des utilisateurs des stations de recharge, la tarification, etc.
Note on D110: Station de recharge accessible à tous dans le même réseau: Les utilisateurs de stations de recharge peuvent accéder, à l’aide de leur moyen d’accès, aux stations de recharge accessibles à tous du même fournisseur.
Note on D111: Roaming avec accès identique: les utilisateurs de stations de recharge peuvent accéder, à l’aide de leur moyen d’accès, aux stations de recharge accessibles à tous d’une autre fournisseur.
Note on D113: Décompte d’une station de recharge accessible à tous: les stations de recharge sur les places de stationnement accessibles à tous, comme les places de stationnement pour visiteurs, sont rendues accessibles à tous et décomptées par le même fournisseur.
Note on D114: Roaming pour station de recharge accessible à tous: les moyens d’accès et de paiement d’autres exploitants de stations de recharge peuvent être utilisés pour accéder aux stations de recharge accessibles à tous (p. ex. places de stationnement pour visiteurs).
Note on D118: Autofinancement: l’infrastructure de recharge est entièrement financée par les propriétaires. Modèle de location: l’installation de base est financée par les propriétaires. Les utilisateurs peuvent louer la station de recharge auprès de l’entreprise de service. Full Contracting: l’installation de base et la station de recharge sont toutes deux financées par l’entreprise de service et mises à disposition contre une redevance mensuelle.

## SAK St. Gallisch-Appenzellische
SAK St. Gallisch-Appenzellische Kraftwerke AG |  | retour à l’aperçu →
A. Informations générales sur le fournisseur
Description | SAK Solutions est un centre de compétences de premier plan lorsqu'il s'agit de trouver des solutions globales optimisées en termes de rendement pour les entreprises immobilières, industrielles et de services ainsi que pour les communes. La planification, la gestion de projet, l'exploitation d'infrastructures énergétiques décentralisées sont nos priorités. infrastructures, la gestion des données et les solutions ICT sont au cœur de nos préoccupations. Des compétences étendues, des ressources, un vaste réseau de partenaires et des collaborateurs engagés constituent la base de notre succès. Nous assumons la responsabilité de prestations de service fonctionnelles et optimisées et établissons des liens de confiance, solides et partenariaux avec nos clients.
Siège | Saint-Gall, Suisse
Solution de décompte | -
Site Web | www.sak.ch
E-mail | solution@sak.ch
Téléphone | 071 229 51 51
Disponibilité de l’offre (canton) | Dans toute la Suisse
Restriction locale | -
Nombre de points de recharge en Suisse dans les immeubles d’habitation | 820
Dont en Suisse alémanique | 820
Dont en Suisse romande | 0
Dont au Tessin | 0
B. Système d’accès et de décompte
1 Inscription et onboarding
Inscription de l’utilisateur de la station de recharge par | Téléphone E-mail Via le site Web – Formulaire général Via le site Web – Formulaire avec indication d’un lien spécifique à l’immeuble ou d’un code QR
Activation par | Entreprise de services
Explication | -
Onboarding des utilisateurs de stations de recharge par | Entreprise de services
Explication de l’onboarding | -
2 Infrastructure et processus de recharge
Installation
Services d’électromobilité | Installation de base Pas de stations de recharge publiques Pas de stations de recharge rapide
Nombre max. de stations de recharge par bâtiment | 999
Matériel, compatibilité et interfaces
Stations de recharge compatibles | Easee Charge, Zaptec Pro
Vente de stations de recharge | Non easee Zaptec
Intégration de différents fabricants de SR au sein d’un même bâtiment | Non, les stations de recharge doivent toutes provenir du même fabricant.
Intégration de systèmes tiers | Oui, des systèmes tiers peuvent en principe être intégrés, mais la compatibilité dépend le cas échéant des stations de recharge.
Propre solution SGE disponible | Oui
Avec les fonctions suivantes | Monitoring Optimisation de la consommation propre
Gestion de la charge (GC)
GC statique | Offre standard
GC dynamique | Offre standard
Mise en œuvre GC | Via le cloud
Mesure du courant | Par transformateur de courant
Intégration de différents fabricants | Non
Options d’accès
Par application | Offre standard
RFID (carte/badge) | Offre standard
Plug’n’Charge | Pas d’offre
Autres options d’accès | Non applicable, Aucune indication
Interfaces utilisateur pour les usagers
Portail Web | Offre standard
Appli | Offre standard
Visualisation
Aperçu des transactions | Pas d’offre
Visualisation de ses propres consommations | Offre standard
Contrôle de l’activité de chargement
Contrôle actif de l’activité de chargement | Pas d’offre
Chargement basé sur l’énergie solaire | En cours de développement
Chargement économique | En cours de développement
Chargement prioritaire | Pas d’offre
Prise en compte des limites de chargement | En cours de développement
Autres modes de chargement | Non applicable, Si la SAK est l'exploitant du RCP, il est possible de charger avec de l'électricité solaire.
Autres services
Non applicable, Aucune indication
3 Assistance et maintenance
Assistance
Hotline uniquement pendant les heures de bureau | Offre standard
Hotline 24/7 | Pas d’offre
Monitoring et maintenance
Gestion des incidents | En cours de développement
Télémaintenance | Offre standard
Dépannage sur place | Offre standard
4 Décompte
Portée de la solution de décompte | Saisie des données Facturation Encaissement
Paiement du décompte par | Facture par le fournisseur
Intervalle de décompte | Semestriel
Stations de recharge décomptables | Stations de recharge privées
Variantes de décompte – Compteurs | Le compteur d’électromobilité appartient aux propriétaires immobiliers: Pas d’offre Le compteur d’électromobilité appartient à l’entreprise de service: Offre standard
Commentaire | -
Tarifs de charge
Tarifs d’électricité possibles | Tarif unique
Définition du tarif unique | ⅔ heures pleines et ⅓ heures creuses
Commentaire sur le tarif de charge | Si les entreprises d'électricité ne proposent pas de tarif unique, le tarif unitaire synthétique est appliqué.
Services supplémentaires de décompte de l’électromobilité
Différents niveaux tarifaires | Pas d’offre
Liste blanche (utilisateurs spéciaux) | Pas d’offre
Mise à jour automatisée en cas de modification des tarifs d’électricité d’EAE | En cours de développement
Réglage d’un tarif d’énergie propre | Pas d’offre
Décompte du chargement bidirectionnel | En cours de développement
Autres décomptes
Décompte RCP | Saisie des données Facturation Encaissement
Modèle GRD | Ja
Décompte des frais annexes | Pas d’offre
Autres décomptes | Non
Explication | 0
Compatibilité avec les systèmes immobiliers
Exportation .csv | Pas d’offre
Interface API | Pas d’offre
Autres | Non applicable, Aucune indication
5 Régie
Reporting
Fonction de reporting | Offre individuelle
Exploitation
Fonction de mandataire | Pas d’offre
Portail Web de gestion des utilisateurs | Pas d’offre
Autres services
Non applicable, Aucune indication
6 Chargement accessible à tous
Accès pour les utilisateurs de stations de recharge
Accès aux stations de recharge accessibles à tous avec le même moyen d’accès au sein du même réseau de recharge | Pas d’offre
Accès aux stations de recharge accessibles à tous avec le même moyen d’accès (Roaming) | Pas d’offre
Stations de recharge accessibles à tous (p. ex. places de stationnement pour visiteurs)
Décompte des stations de recharge accessibles à tous | Pas d’offre
Option de Roaming pour les stations de recharge accessibles à tous | Pas d’offre
C. Modèles de prix et de financement
Informations générales sur les modèles de prix et de financement
Modèles de financement | Autofinancement
Modèles de prix | Abonnement à prix fixe mensuel (sans supplément) Supplément sur le courant de charge (par kWh) (sans prix fixe mensuel)
Durées des contrats
Durée minimale pour les propriétaires du bâtiment | 5 année(s)
Délai de résiliation pour les propriétaires du bâtiment | 3 mois
Durée minimale pour les utilisateurs de la station de recharge | 12 mois
Délai de résiliation pour les utilisateurs de la station de recharge | 1 mois
Modèle de prix 1: E-Mobility Light | E-Mobility Light
Type de modèle de prix | Modèle d’achat: la station de recharge est achetée de manière combinée directement auprès du fournisseur (station de recharge incluse)
Étendue des services pour les propriétaires | Décompte - Facturation et envoi Décompte - Encaissement Télémaintenance
Étendue des prestations pour les utilisateurs de SR | Portail Web Appli Visualisation de ses propres consommations Hotline uniquement pendant les heures de bureau
Coûts uniques par station de recharge | Aucune indication
Explication | Individuel en fonction du site.
Coûts mensuels par station de recharge | 9 CHF
Explication | Facturation, hotline, télémaintenance
Frais de service liés à l’utilisation
Frais par kWh | 0 CHF/kWh
Frais en pourcentage | 0 % par transaction
Frais fixes | 0 CHF par transaction
Explications | Courant de charge au tarif unitaire ou au tarif unitaire synthétique
Commentaire sur le modèle de prix | 0
Modèle de prix 2: E-Mobility Standard | E-Mobility Standard
Type de modèle de prix | Modèle d’achat: la station de recharge est achetée de manière combinée directement auprès du fournisseur (station de recharge incluse)
Étendue des services pour les propriétaires | Décompte - Facturation et envoi Décompte - Encaissement Télémaintenance
Étendue des prestations pour les utilisateurs de SR | Portail Web Appli Contrôle actif de l’activité de chargement Visualisation de ses propres consommations Hotline uniquement pendant les heures de bureau
Coûts uniques par station de recharge | Aucune indication
Explication | Personnalisé selon le site
Coûts mensuels par station de recharge | 17 CHF
Explication | Facturation, hotline, télémaintenance, Internet et location de compteurs
Frais de service liés à l’utilisation
Frais par kWh | 0 CHF/kWh
Frais en pourcentage | 0 % par transaction
Frais fixes | 0 CHF par transaction
Explications | Courant de charge tarif unitaire ou tarif unitaire synthétique
Commentaire sur le modèle de prix | 0
Modèle de prix 3: Ladestationsmiete | Ladestationsmiete
Type de modèle de prix | Modèle de location (station de recharge)
Étendue des services pour les propriétaires
Étendue des prestations pour les utilisateurs de SR
Coûts uniques par station de recharge | Aucune indication
Explication | Installation de la plaque arrière, mise en service, forfait de déplacement, frais de manutention en cas de résiliation
Coûts mensuels par station de recharge | 28 CHF
Explication | Location de la station de recharge
Frais de service liés à l’utilisation
Frais par kWh | 0 CHF/kWh
Frais en pourcentage | 0 % par transaction
Frais fixes | 0 CHF par transaction
Explications | Il s'agit uniquement de la location d'une station de recharge.
Commentaire sur le modèle de prix | Location de la station de recharge
Note on D18: Inscription: processus de l’utilisateur de la station de recharge pour demander/inscrire une station de recharge
Note on D19: Activation: la station de recharge est connectée au système.
Note on D21: Onboarding: l’utilisateur de la station de recharge reçoit l’accès à la station de recharge et, le cas échéant, une instruction.
Note on D30: Vente de stations de recharge: il s’agit de stations de recharge commercialisées par l’entreprise de services (par défaut ou en option). Pas celles qui sont seulement compatibles avec leur système.
Note on D32: Intégration de systèmes tiers: Le système peut communiquer avec d’autres plateformes/systèmes tiers, p. ex. pour le décompte RCP ou SGE.
Note on D33: SGE = systèmes de gestion de l’énergie
Note on D36: Gestion statique de la charge: la gestion statique de la charge réserve un quota fixe du raccordement de la maison pour la recharge des voitures électriques. Celui-ci peut être réparti entre les voitures électriques à charger. La charge réservée est au maximum suffisamment élevée pour qu’il n’y ait pas de surcharge en cas de forte consommation d’électricité dans le bâtiment (p. ex. le soir, quand tout le monde dort).
Note on D37: Gestion dynamique de la charge: la gestion dynamique de la charge ne réserve aucune charge fixe, mais la charge totale disponible est toujours répartie de manière intelligente. La gestion de la charge identifie la quantité d’électricité actuellement consommée dans le bâtiment. Il est ainsi possible d’obtenir une charge beaucoup plus importante, surtout aux heures où la consommation électrique du bâtiment est faible, p. ex. la nuit, lorsqu’une grande partie des habitants dort.
Note on D47: Portail Web: une application basée sur le Web peut être appelée.
Note on D48: Appli: il existe une application pour smartphone.
Note on D50: Aperçu des transactions: les utilisateurs peuvent consulter leurs utilisations et paiements antérieurs et les télécharger comme justificatifs si nécessaire.
Note on D51: Visualisation de ses propres consommations: les consommations peuvent être consultées à tout moment sur le portail Web ou l’application.
Note on D53: Contrôle actif de l’activité de chargement: les utilisateurs peuvent p. ex. contrôler le moment ou le mode de chargement.
Note on D54: Chargement basé sur l’énergie solaire: le véhicule est chargé uniquement / de préférence avec de l’électricité solaire (si PV/RCP disponible).
Note on D55: Chargement économique: le véhicule est rechargé aux heures où les tarifs d’électricité sont avantageux, p. ex. la nuit avec un tarif heures pleines/creuses.
Note on D56: Chargement prioritaire: le véhicule doit être chargé le plus rapidement possible. Dans ce cas, davantage de puissance est attribuée au véhicule (moyennant un supplément de prix le cas échéant)
Note on D57: Prise en compte des limites de chargement: le véhicule doit être chargé au maximum jusqu’à un certain pourcentage afin d’économiser la batterie.
Note on D64: Hotline uniquement pendant les heures de bureau: en cas de questions ou de problèmes, les utilisateurs de stations de recharge peuvent s’adresser à une Hotline, exclusivement pendant les heures de bureau.
Note on D65: Hotline 24/7: en cas de questions ou de problèmes, les utilisateurs de stations de recharge peuvent s’adresser à une Hotline, 24 heures sur 24.
Note on D67: Gestion des incidents: les dysfonctionnements de la station de recharge sont identifiés et signalés par une alarme.
Note on D68: Maintenance à distance: les problèmes de logiciel les plus courants des stations de recharge peuvent être résolus en ligne, sans qu’un technicien doive se rendre sur place, p. ex. via un redémarrage (à distance).
Note on D69: Dépannage sur place: les dysfonctionnements sont réparés sur place, moyennant ou non un supplément.
Note on D72: Jusqu’à la saisie des données: l’entreprise de services saisit les données et les met à la disposition de la clientèle. Celle-ci doit établir elle-même les factures et est responsable de l’encaissement. Jusqu’à la facturation: l’entreprise de services saisit les données et établit les factures sur cette base. La clientèle est responsable de l’encaissement. Jusqu’à l’encaissement: l’entreprise de services prend en charge l’ensemble du processus de facturation, de la saisie des données à l’encaissement en passant par la facturation.
Note on D75: Station de recharge privée: la station de recharge n’est accessible qu’à une seule partie Station de recharge semi-privée: station de recharge accessible à un groupe fermé d’utilisateurs (p. ex. collaborateurs) Station de recharge semi-publique: station de recharge en propriété privée (p. ex. commerce). Elles sont accessibles à tous à certaines heures. Stations de recharge publiques: station de recharge accessible à tous à tout moment (p. ex. places de stationnement pour visiteurs)
Note on D76: Le compteur électrique pour l’électromobilité appartient aux propriétaires immobiliers: L’entreprise de services rembourse aux propriétaires des biens immobiliers les recettes de facturation, déduction faite des frais. Les propriétaires de biens immobiliers reçoivent la facture de consommation d’électricité de l’EAE. Les propriétaires de biens immobiliers paient la facture d’électricité Le compteur électrique pour l’électromobilité appartient à l’entreprise de services: L’entreprise de services prend directement en charge le paiement des coûts de l’électricité au fournisseur d’énergie Le cas échéant, l’entreprise de services rembourse aux propriétaires immobiliers les recettes de facturation, déduction faite des coûts de l’électricité et des frais.
Note on D79: Tarif unique: un seul tarif peut être décompté pour la station de recharge, indépendamment du fait que le fournisseur d’énergie local ait une autre structure tarifaire (p. ex. heures pleines/creuses). Tarifs statiques: la station de recharge peut être décomptée avec plusieurs tarifs statiques définis de manière fixe, p. ex. avec un tarif heures pleines/creuses. Tarifs statiques, y compris le tarif solaire: en plus des tarifs statiques, un tarif solaire fixe peut être pris en compte lors de la consommation d’électricité de sa propre installation photovoltaïque (ou RCP). Tarifs dynamiques: des tarifs dynamiques peuvent en outre être pris en compte et décomptés par le fournisseur d’énergie.
Note on D83: Différents niveaux tarifaires: les utilisateurs peuvent être regroupés et ainsi se voir attribuer différents tarifs.
Note on D84: Liste blanche (utilisateurs spéciaux): certains utilisateurs chargent gratuitement.
Note on D85: Mise à jour automatisée en cas de modifications des tarifs d’électricité de l’EAE: les tarifs de l’électricité de l’EAE sont adaptés sans que la clientèle ne le demande.
Note on D86: Réglage d’un tarif d’énergie propre: les propriétaires ou les régies peuvent appliquer un supplément sur le tarif de l’énergie afin de générer un canal supplémentaire pour amortir les stations de recharge.
Note on D87: Décompte du chargement bidirectionnel: le chargement bidirectionnel peut être géré et décompté.
Note on D89: Décompte RCP: en plus de l’infrastructure de recharge, un RCP (= regroupement pour consommation propre) peut être décompté.
Note on D90: Modèle GRD: la consommation propre de l’électricité solaire est décomptée par le gestionnaire local du réseau de distribution (GRD) via son compteur. Il existe différentes formes de ce modèle. Les différents sites de consommation restent des consommateurs finaux et sont approvisionnés comme auparavant par le gestionnaire de réseau. Celui-ci ne peut proposer le modèle que dans sa propre zone de réseau. Ce modèle est exclusivement proposé par des entreprises locales d’approvisionnement en énergie (EAE) dans leur propre zone de réseau. Dans ce cas, il n’est pas nécessaire de créer un RCP.
Note on D91: Décompte des frais annexes: en plus de l’infrastructure de recharge, des frais annexes (supplémentaires) peuvent être décomptés.
Note on D101: Fonction de reporting: les données d’utilisation peuvent être mises à disposition, p. ex. pour les rapports de durabilité et les reportings.
Note on D103: Fonction de mandant: différents droits d’utilisation peuvent être attribués à différents utilisateurs (p. ex. utilisateurs de la station de recharge, concierge, entreprise d’installation)
Note on D104: Portail Web de gestion des utilisateurs: les propriétaires /la régie peut effectuer différents réglages sur une plateforme, p. ex. la création et l’édition des utilisateurs des stations de recharge, la tarification, etc.
Note on D110: Station de recharge accessible à tous dans le même réseau: Les utilisateurs de stations de recharge peuvent accéder, à l’aide de leur moyen d’accès, aux stations de recharge accessibles à tous du même fournisseur.
Note on D111: Roaming avec accès identique: les utilisateurs de stations de recharge peuvent accéder, à l’aide de leur moyen d’accès, aux stations de recharge accessibles à tous d’une autre fournisseur.
Note on D113: Décompte d’une station de recharge accessible à tous: les stations de recharge sur les places de stationnement accessibles à tous, comme les places de stationnement pour visiteurs, sont rendues accessibles à tous et décomptées par le même fournisseur.
Note on D114: Roaming pour station de recharge accessible à tous: les moyens d’accès et de paiement d’autres exploitants de stations de recharge peuvent être utilisés pour accéder aux stations de recharge accessibles à tous (p. ex. places de stationnement pour visiteurs).
Note on D118: Autofinancement: l’infrastructure de recharge est entièrement financée par les propriétaires. Modèle de location: l’installation de base est financée par les propriétaires. Les utilisateurs peuvent louer la station de recharge auprès de l’entreprise de service. Full Contracting: l’installation de base et la station de recharge sont toutes deux financées par l’entreprise de service et mises à disposition contre une redevance mensuelle.

## SH POWER
SH POWER |  | retour à l’aperçu →
A. Informations générales sur le fournisseur
Description | Vous cherchez une connexion ? Peu importe où votre journée vous mène, avec une voiture électrique, vous arrivez à destination sans émissions et en silence. Faire une course rapide, aller à une réunion de clients l'après-midi ? La clé, c'est une solution de recharge adaptée. SH POWER vous accompagne pas à pas vers votre mobilité électrique personnelle.
Siège | Schaffhouse, Suisse
Solution de décompte | SH POWER Elektromobilität
Site Web | https://www.shpower.ch/elektromobilitaet.html
E-mail | https://www.shpower.ch/elektromobilitaet.html
Téléphone | 052 635 11 00
Disponibilité de l’offre (canton) | Schaffhouse Thurgovie Zurich
Restriction locale | -
Nombre de points de recharge en Suisse dans les immeubles d’habitation | 150
Dont en Suisse alémanique | 150
Dont en Suisse romande | 0
Dont au Tessin | 0
B. Système d’accès et de décompte
1 Inscription et onboarding
Inscription de l’utilisateur de la station de recharge par | E-mail Via le site Web – Formulaire général Via le site Web – Formulaire avec indication d’un lien spécifique à l’immeuble ou d’un code QR
Activation par | Entreprise de services
Explication | Commande via un formulaire en ligne et installation dans un délai de 10 jours.
Onboarding des utilisateurs de stations de recharge par | Entreprise de services Régie ou propriétaire immobilier Installateur
Explication de l’onboarding | -
2 Infrastructure et processus de recharge
Installation
Services d’électromobilité | Installation de base Stations de recharge publiques Stations de recharge rapide
Nombre max. de stations de recharge par bâtiment | 250
Matériel, compatibilité et interfaces
Stations de recharge compatibles | https://ecarupwiki.smart-me.com/ocpp-ladestationen
Vente de stations de recharge | easee Mennekes
Intégration de différents fabricants de SR au sein d’un même bâtiment | Non, les stations de recharge doivent toutes provenir du même fabricant.
Intégration de systèmes tiers | Oui, des systèmes tiers peuvent en principe être intégrés, mais la compatibilité dépend le cas échéant des stations de recharge.
Propre solution SGE disponible | Non
Avec les fonctions suivantes | Störungsmanagement
Gestion de la charge (GC)
GC statique | Pas d’offre
GC dynamique | Offre standard
Mise en œuvre GC | Par passerelle locale / station locale
Mesure du courant | Par transformateur de courant
Intégration de différents fabricants | Non
Options d’accès
Par application | Offre standard
RFID (carte/badge) | Offre standard
Plug’n’Charge | En cours de développement
Autres options d’accès | Offre standard, Aucune indication
Interfaces utilisateur pour les usagers
Portail Web | Offre standard
Appli | Offre standard
Visualisation
Aperçu des transactions | En cours de développement
Visualisation de ses propres consommations | Offre standard
Contrôle de l’activité de chargement
Contrôle actif de l’activité de chargement | En cours de développement
Chargement basé sur l’énergie solaire | Offre standard
Chargement économique | Pas d’offre
Chargement prioritaire | Pas d’offre
Prise en compte des limites de chargement | Pas d’offre
Autres modes de chargement | Non applicable, Aucune indication
Autres services
Offre standard, Aucune indication
3 Assistance et maintenance
Assistance
Hotline uniquement pendant les heures de bureau | Offre standard
Hotline 24/7 | Offre standard
Monitoring et maintenance
Gestion des incidents | Offre standard
Télémaintenance | Offre standard
Dépannage sur place | Offre standard
4 Décompte
Portée de la solution de décompte | Saisie des données Facturation Encaissement
Paiement du décompte par | Facture par le fournisseur d’énergie
Intervalle de décompte | Trimestriel
Stations de recharge décomptables | Stations de recharge privées Stations de recharge semi-privées Stations de recharge semi-publiques Stations de recharge publiques
Variantes de décompte – Compteurs | Le compteur d’électromobilité appartient aux propriétaires immobiliers: Offre individuelle Le compteur d’électromobilité appartient à l’entreprise de service: Offre standard
Commentaire | -
Tarifs de charge
Tarifs d’électricité possibles | Tarif unique
Définition du tarif unique | Prix moyen de la HP et de la HC
Commentaire sur le tarif de charge | Le prix de l'électricité se compose du prix moyen HP / HC du fournisseur d'énergie concerné. S'y ajoutent 3 centimes par kWh. de frais de service par kWh.
Services supplémentaires de décompte de l’électromobilité
Différents niveaux tarifaires | Offre standard
Liste blanche (utilisateurs spéciaux) | Offre standard
Mise à jour automatisée en cas de modification des tarifs d’électricité d’EAE | Offre standard
Réglage d’un tarif d’énergie propre | Offre individuelle
Décompte du chargement bidirectionnel | En cours de développement
Autres décomptes
Offre | Non disponible
Compatibilité avec les systèmes immobiliers
Exportation .csv | Pas d’offre
Interface API | Pas d’offre
Autres | Non applicable, Aucune indication
5 Régie
Reporting
Fonction de reporting | Offre standard
Exploitation
Fonction de mandataire | Offre standard
Portail Web de gestion des utilisateurs | Offre standard
Autres services
Offre standard, Aucune indication
6 Chargement accessible à tous
Accès pour les utilisateurs de stations de recharge
Accès aux stations de recharge accessibles à tous avec le même moyen d’accès au sein du même réseau de recharge | Offre standard
Accès aux stations de recharge accessibles à tous avec le même moyen d’accès (Roaming) | Offre standard
Stations de recharge accessibles à tous (p. ex. places de stationnement pour visiteurs)
Décompte des stations de recharge accessibles à tous | Offre standard
Option de Roaming pour les stations de recharge accessibles à tous | Offre standard
C. Modèles de prix et de financement
Informations générales sur les modèles de prix et de financement
Modèles de financement | Autofinancement Modèle de location de la station de recharge
Modèles de prix | Abonnement avec prix fixe mensuel + supplément sur le courant de charge (par kWh)
Durées des contrats
Durée minimale pour les propriétaires du bâtiment | 3 année(s)
Délai de résiliation pour les propriétaires du bâtiment | 3 mois
Durée minimale pour les utilisateurs de la station de recharge | 24 mois
Délai de résiliation pour les utilisateurs de la station de recharge | 3 mois
Modèle de prix 1: Kauf Modell | Kauf Modell
Type de modèle de prix | Modèle d’achat: la station de recharge est achetée de manière combinée directement auprès du fournisseur (station de recharge incluse)
Étendue des services pour les propriétaires | Décompte - Facturation et envoi Décompte - Encaissement Gestion de la charge Portail Web de gestion des utilisateurs Liste blanche (utilisateurs spéciaux) Différents niveaux tarifaires Réglage d’un tarif d’énergie propre Gestion des incidents Télémaintenance Dépannage sur place Fonction de mandant Décompte des stations de recharge publiques (p. ex. places de stationnement pour visiteurs) Option de Roaming pour les stations de recharge publiques (p. ex. places de stationnement pour visiteurs) Mise à jour automatisée en cas de modification des tarifs d’électricité d’EAE
Étendue des prestations pour les utilisateurs de SR | Portail Web Appli Contrôle actif de l’activité de chargement Visualisation de ses propres consommations Hotline uniquement pendant les heures de bureau Hotline 24/7 Accès aux stations de recharge publiques du même fournisseur avec le même compte Accès aux stations de recharge publiques d’autres fournisseurs avec le même compte (Roaming)
Coûts uniques par station de recharge | 200 CHF
Explication | Frais de mise en service (installation selon offre individuelle)
Coûts mensuels par station de recharge | 7.9 CHF
Explication | Service de facturation, licence
Frais de service liés à l’utilisation
Frais par kWh | 0.03 CHF/kWh
Frais en pourcentage | 0 % par transaction
Frais fixes | 0 CHF par transaction
Explications | Compteur, service
Commentaire sur le modèle de prix | 0
Modèle de prix 2: Mietmodell C2 | Mietmodell C2
Type de modèle de prix | Modèle de location (station de recharge)
Étendue des services pour les propriétaires | Décompte - Pour mise à disposition des données Décompte - Facturation et envoi Décompte - Encaissement Gestion de la charge Portail Web de gestion des utilisateurs Liste blanche (utilisateurs spéciaux) Différents niveaux tarifaires Réglage d’un tarif d’énergie propre Gestion des incidents Télémaintenance Dépannage sur place Fonction de mandant Décompte des stations de recharge publiques (p. ex. places de stationnement pour visiteurs) Option de Roaming pour les stations de recharge publiques (p. ex. places de stationnement pour visiteurs)
Étendue des prestations pour les utilisateurs de SR | Portail Web Appli Contrôle actif de l’activité de chargement Visualisation de ses propres consommations Hotline uniquement pendant les heures de bureau Hotline 24/7 Accès aux stations de recharge publiques du même fournisseur avec le même compte Accès aux stations de recharge publiques d’autres fournisseurs avec le même compte (Roaming)
Coûts uniques par station de recharge | 0 CHF
Explication | 0
Coûts mensuels par station de recharge | 39.90 CHF
Explication | Frais de location de la station de recharge, y compris l'installation, le service de facturation, la licence.
Frais de service liés à l’utilisation
Frais par kWh | 0.03 CHF/kWh
Frais en pourcentage | 0 % par transaction
Frais fixes | 0 CHF par transaction
Explications | Service, compteurs
Commentaire sur le modèle de prix | 0
Modèle de prix 3: Mietmodell C2 | Mietmodell C2
Type de modèle de prix | Modèle de location (station de recharge)
Étendue des services pour les propriétaires | Décompte - Pour mise à disposition des données Décompte - Facturation et envoi Décompte - Encaissement Gestion de la charge Portail Web de gestion des utilisateurs Liste blanche (utilisateurs spéciaux) Différents niveaux tarifaires Réglage d’un tarif d’énergie propre Gestion des incidents Télémaintenance Dépannage sur place Fonction de mandant Décompte des stations de recharge publiques (p. ex. places de stationnement pour visiteurs) Option de Roaming pour les stations de recharge publiques (p. ex. places de stationnement pour visiteurs)
Étendue des prestations pour les utilisateurs de SR | Portail Web Appli Contrôle actif de l’activité de chargement Visualisation de ses propres consommations Hotline uniquement pendant les heures de bureau Hotline 24/7 Accès aux stations de recharge publiques du même fournisseur avec le même compte Accès aux stations de recharge publiques d’autres fournisseurs avec le même compte (Roaming)
Coûts uniques par station de recharge | 0 CHF
Explication | 0
Coûts mensuels par station de recharge | 29.90 CHF
Explication | Frais de location de la station de recharge, y compris l'installation, le service de facturation, la licence.
Frais de service liés à l’utilisation
Frais par kWh | 0.03 CHF/kWh
Frais en pourcentage | 0 % par transaction
Frais fixes | 0 CHF par transaction
Explications | Service, compteurs
Commentaire sur le modèle de prix | 0
Note on D18: Inscription: processus de l’utilisateur de la station de recharge pour demander/inscrire une station de recharge
Note on D19: Activation: la station de recharge est connectée au système.
Note on D21: Onboarding: l’utilisateur de la station de recharge reçoit l’accès à la station de recharge et, le cas échéant, une instruction.
Note on D30: Vente de stations de recharge: il s’agit de stations de recharge commercialisées par l’entreprise de services (par défaut ou en option). Pas celles qui sont seulement compatibles avec leur système.
Note on D32: Intégration de systèmes tiers: Le système peut communiquer avec d’autres plateformes/systèmes tiers, p. ex. pour le décompte RCP ou SGE.
Note on D33: SGE = systèmes de gestion de l’énergie
Note on D36: Gestion statique de la charge: la gestion statique de la charge réserve un quota fixe du raccordement de la maison pour la recharge des voitures électriques. Celui-ci peut être réparti entre les voitures électriques à charger. La charge réservée est au maximum suffisamment élevée pour qu’il n’y ait pas de surcharge en cas de forte consommation d’électricité dans le bâtiment (p. ex. le soir, quand tout le monde dort).
Note on D37: Gestion dynamique de la charge: la gestion dynamique de la charge ne réserve aucune charge fixe, mais la charge totale disponible est toujours répartie de manière intelligente. La gestion de la charge identifie la quantité d’électricité actuellement consommée dans le bâtiment. Il est ainsi possible d’obtenir une charge beaucoup plus importante, surtout aux heures où la consommation électrique du bâtiment est faible, p. ex. la nuit, lorsqu’une grande partie des habitants dort.
Note on D47: Portail Web: une application basée sur le Web peut être appelée.
Note on D48: Appli: il existe une application pour smartphone.
Note on D50: Aperçu des transactions: les utilisateurs peuvent consulter leurs utilisations et paiements antérieurs et les télécharger comme justificatifs si nécessaire.
Note on D51: Visualisation de ses propres consommations: les consommations peuvent être consultées à tout moment sur le portail Web ou l’application.
Note on D53: Contrôle actif de l’activité de chargement: les utilisateurs peuvent p. ex. contrôler le moment ou le mode de chargement.
Note on D54: Chargement basé sur l’énergie solaire: le véhicule est chargé uniquement / de préférence avec de l’électricité solaire (si PV/RCP disponible).
Note on D55: Chargement économique: le véhicule est rechargé aux heures où les tarifs d’électricité sont avantageux, p. ex. la nuit avec un tarif heures pleines/creuses.
Note on D56: Chargement prioritaire: le véhicule doit être chargé le plus rapidement possible. Dans ce cas, davantage de puissance est attribuée au véhicule (moyennant un supplément de prix le cas échéant)
Note on D57: Prise en compte des limites de chargement: le véhicule doit être chargé au maximum jusqu’à un certain pourcentage afin d’économiser la batterie.
Note on D64: Hotline uniquement pendant les heures de bureau: en cas de questions ou de problèmes, les utilisateurs de stations de recharge peuvent s’adresser à une Hotline, exclusivement pendant les heures de bureau.
Note on D65: Hotline 24/7: en cas de questions ou de problèmes, les utilisateurs de stations de recharge peuvent s’adresser à une Hotline, 24 heures sur 24.
Note on D67: Gestion des incidents: les dysfonctionnements de la station de recharge sont identifiés et signalés par une alarme.
Note on D68: Maintenance à distance: les problèmes de logiciel les plus courants des stations de recharge peuvent être résolus en ligne, sans qu’un technicien doive se rendre sur place, p. ex. via un redémarrage (à distance).
Note on D69: Dépannage sur place: les dysfonctionnements sont réparés sur place, moyennant ou non un supplément.
Note on D72: Jusqu’à la saisie des données: l’entreprise de services saisit les données et les met à la disposition de la clientèle. Celle-ci doit établir elle-même les factures et est responsable de l’encaissement. Jusqu’à la facturation: l’entreprise de services saisit les données et établit les factures sur cette base. La clientèle est responsable de l’encaissement. Jusqu’à l’encaissement: l’entreprise de services prend en charge l’ensemble du processus de facturation, de la saisie des données à l’encaissement en passant par la facturation.
Note on D75: Station de recharge privée: la station de recharge n’est accessible qu’à une seule partie Station de recharge semi-privée: station de recharge accessible à un groupe fermé d’utilisateurs (p. ex. collaborateurs) Station de recharge semi-publique: station de recharge en propriété privée (p. ex. commerce). Elles sont accessibles à tous à certaines heures. Stations de recharge publiques: station de recharge accessible à tous à tout moment (p. ex. places de stationnement pour visiteurs)
Note on D76: Le compteur électrique pour l’électromobilité appartient aux propriétaires immobiliers: L’entreprise de services rembourse aux propriétaires des biens immobiliers les recettes de facturation, déduction faite des frais. Les propriétaires de biens immobiliers reçoivent la facture de consommation d’électricité de l’EAE. Les propriétaires de biens immobiliers paient la facture d’électricité Le compteur électrique pour l’électromobilité appartient à l’entreprise de services: L’entreprise de services prend directement en charge le paiement des coûts de l’électricité au fournisseur d’énergie Le cas échéant, l’entreprise de services rembourse aux propriétaires immobiliers les recettes de facturation, déduction faite des coûts de l’électricité et des frais.
Note on D79: Tarif unique: un seul tarif peut être décompté pour la station de recharge, indépendamment du fait que le fournisseur d’énergie local ait une autre structure tarifaire (p. ex. heures pleines/creuses). Tarifs statiques: la station de recharge peut être décomptée avec plusieurs tarifs statiques définis de manière fixe, p. ex. avec un tarif heures pleines/creuses. Tarifs statiques, y compris le tarif solaire: en plus des tarifs statiques, un tarif solaire fixe peut être pris en compte lors de la consommation d’électricité de sa propre installation photovoltaïque (ou RCP). Tarifs dynamiques: des tarifs dynamiques peuvent en outre être pris en compte et décomptés par le fournisseur d’énergie.
Note on D83: Différents niveaux tarifaires: les utilisateurs peuvent être regroupés et ainsi se voir attribuer différents tarifs.
Note on D84: Liste blanche (utilisateurs spéciaux): certains utilisateurs chargent gratuitement.
Note on D85: Mise à jour automatisée en cas de modifications des tarifs d’électricité de l’EAE: les tarifs de l’électricité de l’EAE sont adaptés sans que la clientèle ne le demande.
Note on D86: Réglage d’un tarif d’énergie propre: les propriétaires ou les régies peuvent appliquer un supplément sur le tarif de l’énergie afin de générer un canal supplémentaire pour amortir les stations de recharge.
Note on D87: Décompte du chargement bidirectionnel: le chargement bidirectionnel peut être géré et décompté.
Note on D97: Fonction de reporting: les données d’utilisation peuvent être mises à disposition, p. ex. pour les rapports de durabilité et les reportings.
Note on D99: Fonction de mandant: différents droits d’utilisation peuvent être attribués à différents utilisateurs (p. ex. utilisateurs de la station de recharge, concierge, entreprise d’installation)
Note on D100: Portail Web de gestion des utilisateurs: les propriétaires /la régie peut effectuer différents réglages sur une plateforme, p. ex. la création et l’édition des utilisateurs des stations de recharge, la tarification, etc.
Note on D106: Station de recharge accessible à tous dans le même réseau: Les utilisateurs de stations de recharge peuvent accéder, à l’aide de leur moyen d’accès, aux stations de recharge accessibles à tous du même fournisseur.
Note on D107: Roaming avec accès identique: les utilisateurs de stations de recharge peuvent accéder, à l’aide de leur moyen d’accès, aux stations de recharge accessibles à tous d’une autre fournisseur.
Note on D109: Décompte d’une station de recharge accessible à tous: les stations de recharge sur les places de stationnement accessibles à tous, comme les places de stationnement pour visiteurs, sont rendues accessibles à tous et décomptées par le même fournisseur.
Note on D110: Roaming pour station de recharge accessible à tous: les moyens d’accès et de paiement d’autres exploitants de stations de recharge peuvent être utilisés pour accéder aux stations de recharge accessibles à tous (p. ex. places de stationnement pour visiteurs).
Note on D114: Autofinancement: l’infrastructure de recharge est entièrement financée par les propriétaires. Modèle de location: l’installation de base est financée par les propriétaires. Les utilisateurs peuvent louer la station de recharge auprès de l’entreprise de service. Full Contracting: l’installation de base et la station de recharge sont toutes deux financées par l’entreprise de service et mises à disposition contre une redevance mensuelle.

## SINTIO AG
SINTIO AG |  | retour à l’aperçu →
A. Informations générales sur le fournisseur
Description | Sintio garantit un fonctionnement sans faille des bornes de recharge pour véhicules électriques dans les immeubles de toute la Suisse. Notre logiciel, assure non seulement le bon fonctionnement de l'infrastructure de recharge, mais permet également une facturation directe de l'énergie de recharge avec les utilisateurs et offre un support rapide et compétent en différentes langues. Notre solution est indépendante du matériel utilisé et offre des solutions de facturation sur mesure pour les bornes de recharge privées, publiques et en pool. Différents tarifs ainsi que la prise en charge de la facture de l'EAE (transfert de compteur) sont possibles. Des services supplémentaires pour les gérances immobilières sont en préparation.
Siège | Freienbach SZ, Suisse
Solution de décompte | sintio.flow
Site Web | https://www.sintio.ch/fr/
E-mail | info@sintio.ch
Téléphone | 055 505 30 18
Disponibilité de l’offre (canton) | Dans toute la Suisse
Restriction locale | -
Nombre de points de recharge en Suisse dans les immeubles d’habitation | 5000
Dont en Suisse alémanique | 4000
Dont en Suisse romande | 800
Dont au Tessin | 200
B. Système d’accès et de décompte
1 Inscription et onboarding
Inscription de l’utilisateur de la station de recharge par | Via le site Web – Formulaire général
Activation par | Nous en tant que fournisseur, l'administration ou la copropriété, ainsi que l'installateur
Explication | -
Onboarding des utilisateurs de stations de recharge par | Entreprise de services Régie ou propriétaire immobilier Installateur
Explication de l’onboarding | L'inscription de l'installation se fait via un formulaire en ligne, puis les utilisateurs sont invités à s'enregistrer sur le portail Sintio par le biais d'un e-mail d'onboarding.
2 Infrastructure et processus de recharge
Installation
Services d’électromobilité | Installation de base Stations de recharge publiques Stations de recharge rapide
Nombre max. de stations de recharge par bâtiment | 1000
Matériel, compatibilité et interfaces
Stations de recharge compatibles | Zaptec, Easee, Weidmüller, Hager
Vente de stations de recharge | Zaptec
Intégration de différents fabricants de SR au sein d’un même bâtiment | Non, les stations de recharge doivent toutes provenir du même fabricant.
Intégration de systèmes tiers | Oui, des systèmes tiers peuvent en principe être intégrés, mais la compatibilité dépend le cas échéant des stations de recharge.
Propre solution SGE disponible | Non
Avec les fonctions suivantes
Gestion de la charge (GC)
Offre | Non disponible
Options d’accès
Par application | Offre standard
RFID (carte/badge) | Offre standard
Plug’n’Charge | En cours de développement
Autres options d’accès | Non applicable, Aucune indication
Interfaces utilisateur pour les usagers
Portail Web | Offre standard
Appli | Offre standard
Visualisation
Aperçu des transactions | Offre standard
Visualisation de ses propres consommations | Offre standard
Contrôle de l’activité de chargement
Contrôle actif de l’activité de chargement | En cours de développement
Chargement basé sur l’énergie solaire
Chargement économique
Chargement prioritaire
Prise en compte des limites de chargement
Autres modes de chargement | , Aucune indication
Autres services
Non applicable, Aucune indication
3 Assistance et maintenance
Assistance
Hotline uniquement pendant les heures de bureau | Offre standard
Hotline 24/7 | Offre individuelle
Monitoring et maintenance
Gestion des incidents | Offre standard
Télémaintenance | Offre standard
Dépannage sur place | Offre individuelle
4 Décompte
Portée de la solution de décompte | Saisie des données Facturation Encaissement
Paiement du décompte par | Carte de crédit / carte EC TWINT
Intervalle de décompte | Mensuel
Stations de recharge décomptables | Stations de recharge privées Stations de recharge semi-privées Stations de recharge semi-publiques Stations de recharge publiques
Variantes de décompte – Compteurs | Le compteur d’électromobilité appartient aux propriétaires immobiliers: Offre standard Le compteur d’électromobilité appartient à l’entreprise de service: Offre standard
Commentaire | -
Tarifs de charge
Tarifs d’électricité possibles | Tarif unique Tarifs statiques (p. ex. heures pleines/creuses) Tarifs statiques, y compris le tarif solaire Tarif dynamique (peut varier en fonction d’une entrée externe)
Définition du tarif unique | Nous reproduisons n'importe quel tarif
Commentaire sur le tarif de charge | -
Services supplémentaires de décompte de l’électromobilité
Différents niveaux tarifaires | Offre standard
Liste blanche (utilisateurs spéciaux) | Offre individuelle
Mise à jour automatisée en cas de modification des tarifs d’électricité d’EAE | Offre standard
Réglage d’un tarif d’énergie propre | Offre standard
Décompte du chargement bidirectionnel | Offre individuelle
Autres décomptes
Décompte RCP | Saisie des données Facturation Encaissement
Modèle GRD | Non applicable, car pas d’entreprise locale d’approvisionnement en énergie
Décompte des frais annexes | Saisie des données Facturation Encaissement
Autres décomptes | énergie de charge pour petits véhicules électriques (prises de courant)
Explication | Ces offres sont testées dans le cadre de projets pilotes et sont en cours de planification.
Compatibilité avec les systèmes immobiliers
Exportation .csv | Offre standard
Interface API | Offre standard
Autres | Offre individuelle, Aucune indication
5 Régie
Reporting
Fonction de reporting | Offre standard
Exploitation
Fonction de mandataire | Offre standard
Portail Web de gestion des utilisateurs | Offre standard
Autres services
Offre standard, Transfert du compteur d'énergie à notre nom. Ainsi, la facture EAE est directement payée par Sintio et l'administration est en outre déchargée.
6 Chargement accessible à tous
Accès pour les utilisateurs de stations de recharge
Accès aux stations de recharge accessibles à tous avec le même moyen d’accès au sein du même réseau de recharge | Offre standard
Accès aux stations de recharge accessibles à tous avec le même moyen d’accès (Roaming) | Pas d’offre
Stations de recharge accessibles à tous (p. ex. places de stationnement pour visiteurs)
Décompte des stations de recharge accessibles à tous | Offre standard
Option de Roaming pour les stations de recharge accessibles à tous | Offre standard
C. Modèles de prix et de financement
Informations générales sur les modèles de prix et de financement
Modèles de financement | Autofinancement Modèle de location de la station de recharge
Modèles de prix | Abonnement à prix fixe mensuel (sans supplément) Supplément sur le courant de charge (par kWh) (sans prix fixe mensuel) Pourcentage de supplément par transaction (sans prix fixe mensuel) Abonnement avec prix fixe mensuel + pourcentage de supplément par transaction
Durées des contrats
Durée minimale pour les propriétaires du bâtiment | Aucune indication
Délai de résiliation pour les propriétaires du bâtiment | 3 mois
Durée minimale pour les utilisateurs de la station de recharge | Aucune indication
Délai de résiliation pour les utilisateurs de la station de recharge | Aucune indication
Modèle de prix 1: sintio.flow.service | sintio.flow.service
Type de modèle de prix | Modèle de service pur: La station de recharge est achetée indépendamment (par un tiers ou par nous en tant que fournisseur de services) ou est déjà disponible
Étendue des services pour les propriétaires | Décompte - Pour mise à disposition des données Décompte - Facturation et envoi Décompte - Encaissement Portail Web de gestion des utilisateurs Différents niveaux tarifaires Réglage d’un tarif d’énergie propre Fonction de reporting Fonction de mandant Décompte des stations de recharge publiques (p. ex. places de stationnement pour visiteurs) Option de Roaming pour les stations de recharge publiques (p. ex. places de stationnement pour visiteurs)
Étendue des prestations pour les utilisateurs de SR | Portail Web Appli Aperçu des transactions Visualisation de ses propres consommations Hotline uniquement pendant les heures de bureau Accès aux stations de recharge publiques du même fournisseur avec le même compte
Coûts uniques par station de recharge | 69 CHF
Explication | Frais d'onboarding d'un nouvel utilisateur
Coûts mensuels par station de recharge | 6.9 CHF
Explication | Frais de facturation de l'énergie de charge, service, licence
Frais de service liés à l’utilisation
Frais par kWh | 0 CHF/kWh
Frais en pourcentage | 0 % par transaction
Frais fixes | 0 CHF par transaction
Explications | 0
Commentaire sur le modèle de prix | sintio.flow.service
Modèle de prix 2: sintio.flow.fullservice | sintio.flow.fullservice
Type de modèle de prix | Modèle de service pur: La station de recharge est achetée indépendamment (par un tiers ou par nous en tant que fournisseur de services) ou est déjà disponible
Étendue des services pour les propriétaires | Décompte - Facturation et envoi Décompte - Encaissement Portail Web de gestion des utilisateurs Différents niveaux tarifaires Réglage d’un tarif d’énergie propre Gestion des incidents Télémaintenance Fonction de reporting Décompte des stations de recharge publiques (p. ex. places de stationnement pour visiteurs)
Étendue des prestations pour les utilisateurs de SR | Portail Web Appli Aperçu des transactions Visualisation de ses propres consommations Hotline uniquement pendant les heures de bureau
Coûts uniques par station de recharge | 69 CHF
Explication | Onboarding d'un nouvel utilisateur
Coûts mensuels par station de recharge | 11.9 CHF
Explication | Frais de facturation pour les prélèvements d'énergie, service, licence
Frais de service liés à l’utilisation
Frais par kWh | 0 CHF/kWh
Frais en pourcentage | 0 % par transaction
Frais fixes | 0 CHF par transaction
Explications | 0
Commentaire sur le modèle de prix | Transfert de compteur possible sur Sintio, facture EAE payée directement par Sintio
Modèle de prix 3: sintio.flow.public | sintio.flow.public
Type de modèle de prix | Modèle de service pur: La station de recharge est achetée indépendamment (par un tiers ou par nous en tant que fournisseur de services) ou est déjà disponible
Étendue des services pour les propriétaires | Décompte - Encaissement Portail Web de gestion des utilisateurs Différents niveaux tarifaires Réglage d’un tarif d’énergie propre Gestion des incidents Dépannage sur place Fonction de reporting Décompte des stations de recharge publiques (p. ex. places de stationnement pour visiteurs) Option de Roaming pour les stations de recharge publiques (p. ex. places de stationnement pour visiteurs)
Étendue des prestations pour les utilisateurs de SR | Portail Web Aperçu des transactions Visualisation de ses propres consommations Hotline uniquement pendant les heures de bureau Accès aux stations de recharge publiques du même fournisseur avec le même compte
Coûts uniques par station de recharge | 0 CHF
Explication | 0
Coûts mensuels par station de recharge | 0 CHF
Explication | 0
Frais de service liés à l’utilisation
Frais par kWh | 0 CHF/kWh
Frais en pourcentage | 20 % par transaction
Frais fixes | 0 CHF par transaction
Explications | 0
Commentaire sur le modèle de prix | Peut aussi être combiné avec sintio.flow.service et sintio.flow.fullservice
Note on D18: Inscription: processus de l’utilisateur de la station de recharge pour demander/inscrire une station de recharge
Note on D19: Activation: la station de recharge est connectée au système.
Note on D21: Onboarding: l’utilisateur de la station de recharge reçoit l’accès à la station de recharge et, le cas échéant, une instruction.
Note on D30: Vente de stations de recharge: il s’agit de stations de recharge commercialisées par l’entreprise de services (par défaut ou en option). Pas celles qui sont seulement compatibles avec leur système.
Note on D32: Intégration de systèmes tiers: Le système peut communiquer avec d’autres plateformes/systèmes tiers, p. ex. pour le décompte RCP ou SGE.
Note on D33: SGE = systèmes de gestion de l’énergie
Note on D43: Portail Web: une application basée sur le Web peut être appelée.
Note on D44: Appli: il existe une application pour smartphone.
Note on D46: Aperçu des transactions: les utilisateurs peuvent consulter leurs utilisations et paiements antérieurs et les télécharger comme justificatifs si nécessaire.
Note on D47: Visualisation de ses propres consommations: les consommations peuvent être consultées à tout moment sur le portail Web ou l’application.
Note on D49: Contrôle actif de l’activité de chargement: les utilisateurs peuvent p. ex. contrôler le moment ou le mode de chargement.
Note on D50: Chargement basé sur l’énergie solaire: le véhicule est chargé uniquement / de préférence avec de l’électricité solaire (si PV/RCP disponible).
Note on D51: Chargement économique: le véhicule est rechargé aux heures où les tarifs d’électricité sont avantageux, p. ex. la nuit avec un tarif heures pleines/creuses.
Note on D52: Chargement prioritaire: le véhicule doit être chargé le plus rapidement possible. Dans ce cas, davantage de puissance est attribuée au véhicule (moyennant un supplément de prix le cas échéant)
Note on D53: Prise en compte des limites de chargement: le véhicule doit être chargé au maximum jusqu’à un certain pourcentage afin d’économiser la batterie.
Note on D60: Hotline uniquement pendant les heures de bureau: en cas de questions ou de problèmes, les utilisateurs de stations de recharge peuvent s’adresser à une Hotline, exclusivement pendant les heures de bureau.
Note on D61: Hotline 24/7: en cas de questions ou de problèmes, les utilisateurs de stations de recharge peuvent s’adresser à une Hotline, 24 heures sur 24.
Note on D63: Gestion des incidents: les dysfonctionnements de la station de recharge sont identifiés et signalés par une alarme.
Note on D64: Maintenance à distance: les problèmes de logiciel les plus courants des stations de recharge peuvent être résolus en ligne, sans qu’un technicien doive se rendre sur place, p. ex. via un redémarrage (à distance).
Note on D65: Dépannage sur place: les dysfonctionnements sont réparés sur place, moyennant ou non un supplément.
Note on D68: Jusqu’à la saisie des données: l’entreprise de services saisit les données et les met à la disposition de la clientèle. Celle-ci doit établir elle-même les factures et est responsable de l’encaissement. Jusqu’à la facturation: l’entreprise de services saisit les données et établit les factures sur cette base. La clientèle est responsable de l’encaissement. Jusqu’à l’encaissement: l’entreprise de services prend en charge l’ensemble du processus de facturation, de la saisie des données à l’encaissement en passant par la facturation.
Note on D71: Station de recharge privée: la station de recharge n’est accessible qu’à une seule partie Station de recharge semi-privée: station de recharge accessible à un groupe fermé d’utilisateurs (p. ex. collaborateurs) Station de recharge semi-publique: station de recharge en propriété privée (p. ex. commerce). Elles sont accessibles à tous à certaines heures. Stations de recharge publiques: station de recharge accessible à tous à tout moment (p. ex. places de stationnement pour visiteurs)
Note on D72: Le compteur électrique pour l’électromobilité appartient aux propriétaires immobiliers: L’entreprise de services rembourse aux propriétaires des biens immobiliers les recettes de facturation, déduction faite des frais. Les propriétaires de biens immobiliers reçoivent la facture de consommation d’électricité de l’EAE. Les propriétaires de biens immobiliers paient la facture d’électricité Le compteur électrique pour l’électromobilité appartient à l’entreprise de services: L’entreprise de services prend directement en charge le paiement des coûts de l’électricité au fournisseur d’énergie Le cas échéant, l’entreprise de services rembourse aux propriétaires immobiliers les recettes de facturation, déduction faite des coûts de l’électricité et des frais.
Note on D75: Tarif unique: un seul tarif peut être décompté pour la station de recharge, indépendamment du fait que le fournisseur d’énergie local ait une autre structure tarifaire (p. ex. heures pleines/creuses). Tarifs statiques: la station de recharge peut être décomptée avec plusieurs tarifs statiques définis de manière fixe, p. ex. avec un tarif heures pleines/creuses. Tarifs statiques, y compris le tarif solaire: en plus des tarifs statiques, un tarif solaire fixe peut être pris en compte lors de la consommation d’électricité de sa propre installation photovoltaïque (ou RCP). Tarifs dynamiques: des tarifs dynamiques peuvent en outre être pris en compte et décomptés par le fournisseur d’énergie.
Note on D79: Différents niveaux tarifaires: les utilisateurs peuvent être regroupés et ainsi se voir attribuer différents tarifs.
Note on D80: Liste blanche (utilisateurs spéciaux): certains utilisateurs chargent gratuitement.
Note on D81: Mise à jour automatisée en cas de modifications des tarifs d’électricité de l’EAE: les tarifs de l’électricité de l’EAE sont adaptés sans que la clientèle ne le demande.
Note on D82: Réglage d’un tarif d’énergie propre: les propriétaires ou les régies peuvent appliquer un supplément sur le tarif de l’énergie afin de générer un canal supplémentaire pour amortir les stations de recharge.
Note on D83: Décompte du chargement bidirectionnel: le chargement bidirectionnel peut être géré et décompté.
Note on D85: Décompte RCP: en plus de l’infrastructure de recharge, un RCP (= regroupement pour consommation propre) peut être décompté.
Note on D86: Modèle GRD: la consommation propre de l’électricité solaire est décomptée par le gestionnaire local du réseau de distribution (GRD) via son compteur. Il existe différentes formes de ce modèle. Les différents sites de consommation restent des consommateurs finaux et sont approvisionnés comme auparavant par le gestionnaire de réseau. Celui-ci ne peut proposer le modèle que dans sa propre zone de réseau. Ce modèle est exclusivement proposé par des entreprises locales d’approvisionnement en énergie (EAE) dans leur propre zone de réseau. Dans ce cas, il n’est pas nécessaire de créer un RCP.
Note on D87: Décompte des frais annexes: en plus de l’infrastructure de recharge, des frais annexes (supplémentaires) peuvent être décomptés.
Note on D97: Fonction de reporting: les données d’utilisation peuvent être mises à disposition, p. ex. pour les rapports de durabilité et les reportings.
Note on D99: Fonction de mandant: différents droits d’utilisation peuvent être attribués à différents utilisateurs (p. ex. utilisateurs de la station de recharge, concierge, entreprise d’installation)
Note on D100: Portail Web de gestion des utilisateurs: les propriétaires /la régie peut effectuer différents réglages sur une plateforme, p. ex. la création et l’édition des utilisateurs des stations de recharge, la tarification, etc.
Note on D106: Station de recharge accessible à tous dans le même réseau: Les utilisateurs de stations de recharge peuvent accéder, à l’aide de leur moyen d’accès, aux stations de recharge accessibles à tous du même fournisseur.
Note on D107: Roaming avec accès identique: les utilisateurs de stations de recharge peuvent accéder, à l’aide de leur moyen d’accès, aux stations de recharge accessibles à tous d’une autre fournisseur.
Note on D109: Décompte d’une station de recharge accessible à tous: les stations de recharge sur les places de stationnement accessibles à tous, comme les places de stationnement pour visiteurs, sont rendues accessibles à tous et décomptées par le même fournisseur.
Note on D110: Roaming pour station de recharge accessible à tous: les moyens d’accès et de paiement d’autres exploitants de stations de recharge peuvent être utilisés pour accéder aux stations de recharge accessibles à tous (p. ex. places de stationnement pour visiteurs).
Note on D114: Autofinancement: l’infrastructure de recharge est entièrement financée par les propriétaires. Modèle de location: l’installation de base est financée par les propriétaires. Les utilisateurs peuvent louer la station de recharge auprès de l’entreprise de service. Full Contracting: l’installation de base et la station de recharge sont toutes deux financées par l’entreprise de service et mises à disposition contre une redevance mensuelle.

## Smart Energy Link AG
Smart Energy Link AG |  | retour à l’aperçu →
A. Informations générales sur le fournisseur
Description | Smart Energy Link (SEL) est la solution globale intégrale pour l'avenir : optimisation de la consommation propre, régulation de la charge de pointe, solution de recharge intelligente, décompte des coûts énergétiques ainsi que surveillance de l'énergie. SEL est développé comme un système ouvert et capable d'apprendre, il peut être adapté individuellement et étendu sans problème. Les points forts de SEL résident dans l'optimisation de la zone et dans l'exploitation de solutions de charge solaires et bidirectionnelles. En outre, le système permet la transmission d'alarmes techniques et le monitoring Minergie.
Siège | Berne, Suisse
Solution de décompte | SEL
Site Web | https://smartenergylink.ch/fr/electromobilite/
E-mail | info@smartenergylink.ch
Téléphone | +41 31 560 74 26
Disponibilité de l’offre (canton) | Dans toute la Suisse
Restriction locale | -
Nombre de points de recharge en Suisse dans les immeubles d’habitation | 1500
Dont en Suisse alémanique | 1450
Dont en Suisse romande | 50
Dont au Tessin | 0
B. Système d’accès et de décompte
1 Inscription et onboarding
Inscription de l’utilisateur de la station de recharge par | E-mail
Activation par | Entreprise de services
Explication | https://smartenergylink.ch/de/elektromobilitaet/lademodi-fur-elektroautos/
Onboarding des utilisateurs de stations de recharge par | Entreprise de services
Explication de l’onboarding | -
2 Infrastructure et processus de recharge
Installation
Services d’électromobilité | Pas d’installation de base Pas de stations de recharge publiques Pas de stations de recharge rapide
Nombre max. de stations de recharge par bâtiment | 100
Matériel, compatibilité et interfaces
Stations de recharge compatibles | Zaptec, easee, Alfen, Alpitronic, Mennekes, Keba, EVTec
Vente de stations de recharge | Alfen easee Zaptec
Intégration de différents fabricants de SR au sein d’un même bâtiment | Oui, selon la liste de compatibilité
Intégration de systèmes tiers | Oui, des systèmes tiers peuvent en principe être intégrés, mais la compatibilité dépend le cas échéant des stations de recharge.
Propre solution SGE disponible | Oui
Avec les fonctions suivantes | Mesure pour reporting Mesure de la chaleur Mesure de l’eau Visualisations Monitoring Gestion des incidents Optimisation de la consommation propre
Gestion de la charge (GC)
GC statique | Offre standard
GC dynamique | Offre standard
Mise en œuvre GC | Via le cloud Par passerelle locale / station locale
Mesure du courant | Par transformateur de courant Directement sur le compteur (numérique, y compris l’interface)
Intégration de différents fabricants | Oui
Options d’accès
Par application | Offre individuelle
RFID (carte/badge) | Offre standard
Plug’n’Charge | Pas d’offre
Autres options d’accès | Non applicable, Aucune indication
Interfaces utilisateur pour les usagers
Portail Web | Offre standard
Appli | Pas d’offre
Visualisation
Aperçu des transactions | Offre standard
Visualisation de ses propres consommations | Offre standard
Contrôle de l’activité de chargement
Contrôle actif de l’activité de chargement | Offre individuelle
Chargement basé sur l’énergie solaire | Optionnel dans package supplémentaire
Chargement économique | Optionnel dans package supplémentaire
Chargement prioritaire | Optionnel dans package supplémentaire
Prise en compte des limites de chargement | Pas d’offre
Autres modes de chargement | Optionnel dans package supplémentaire, https://smartenergylink.ch/de/elektromobilitaet/lademodi-fur-elektroautos/
Autres services
Non applicable, Aucune indication
3 Assistance et maintenance
Assistance
Hotline uniquement pendant les heures de bureau | Offre standard
Hotline 24/7 | Pas d’offre
Monitoring et maintenance
Gestion des incidents | Offre individuelle
Télémaintenance | Offre standard
Dépannage sur place | Offre standard
4 Décompte
Portée de la solution de décompte | Saisie des données Facturation Encaissement
Paiement du décompte par | Facture par le fournisseur Facture par les propriétaires immobiliers
Intervalle de décompte | Trimestriel Semestriel Annuel
Stations de recharge décomptables | Stations de recharge privées Stations de recharge semi-privées
Variantes de décompte – Compteurs | Le compteur d’électromobilité appartient aux propriétaires immobiliers: Offre standard Le compteur d’électromobilité appartient à l’entreprise de service: Offre standard
Commentaire | -
Tarifs de charge
Tarifs d’électricité possibles | Tarif unique Tarifs statiques (p. ex. heures pleines/creuses) Tarifs statiques, y compris le tarif solaire Tarif dynamique (peut varier en fonction d’une entrée externe)
Définition du tarif unique | -
Commentaire sur le tarif de charge | -
Services supplémentaires de décompte de l’électromobilité
Différents niveaux tarifaires | Offre individuelle
Liste blanche (utilisateurs spéciaux) | Pas d’offre
Mise à jour automatisée en cas de modification des tarifs d’électricité d’EAE | Pas d’offre
Réglage d’un tarif d’énergie propre | Offre standard
Décompte du chargement bidirectionnel | En cours de développement
Autres décomptes
Décompte RCP | Saisie des données Facturation Encaissement
Modèle GRD | Non applicable, car pas d’entreprise locale d’approvisionnement en énergie
Décompte des frais annexes | Saisie des données Facturation Pas d’encaissement
Autres décomptes | Non
Explication | 0
Compatibilité avec les systèmes immobiliers
Exportation .csv | Offre standard
Interface API | Offre individuelle
Autres | Non applicable, Aucune indication
5 Régie
Reporting
Fonction de reporting | Offre standard
Exploitation
Fonction de mandataire | En cours de développement
Portail Web de gestion des utilisateurs | Offre standard
Autres services
Non applicable, Aucune indication
6 Chargement accessible à tous
Accès pour les utilisateurs de stations de recharge
Accès aux stations de recharge accessibles à tous avec le même moyen d’accès au sein du même réseau de recharge | Pas d’offre
Accès aux stations de recharge accessibles à tous avec le même moyen d’accès (Roaming) | Pas d’offre
Stations de recharge accessibles à tous (p. ex. places de stationnement pour visiteurs)
Décompte des stations de recharge accessibles à tous | Pas d’offre
Option de Roaming pour les stations de recharge accessibles à tous | Pas d’offre
C. Modèles de prix et de financement
Informations générales sur les modèles de prix et de financement
Modèles de financement | Autofinancement
Modèles de prix | Abonnement à prix fixe mensuel (sans supplément)
Durées des contrats
Durée minimale pour les propriétaires du bâtiment | 3 année(s)
Délai de résiliation pour les propriétaires du bâtiment | 3 mois
Durée minimale pour les utilisateurs de la station de recharge | 12 mois
Délai de résiliation pour les utilisateurs de la station de recharge | 2 mois
Modèle de prix 1: Kaufmodell | Kaufmodell
Type de modèle de prix | Modèle d’achat: la station de recharge est achetée de manière combinée directement auprès du fournisseur (station de recharge incluse)
Étendue des services pour les propriétaires | Décompte - Pour mise à disposition des données Décompte - Facturation et envoi Décompte - Encaissement Gestion de la charge Portail Web de gestion des utilisateurs Différents niveaux tarifaires Réglage d’un tarif d’énergie propre Télémaintenance Dépannage sur place Fonction de reporting Fonction de mandant
Étendue des prestations pour les utilisateurs de SR | Portail Web Contrôle actif de l’activité de chargement Aperçu des transactions Visualisation de ses propres consommations Hotline uniquement pendant les heures de bureau
Coûts uniques par station de recharge | 2345 CHF
Explication | CHF 1'350 : Planification de l'exécution, logistique, avis d'installation, rapport de sécurité (SiNa), installation électrique, configuration gestion de la charge, solution de facturation, Onboarding utilisateurs, envoi RFID Comme station de recharge, il est possible de se procurer easee (CHF 995, pris en compte ci-dessus) et Zaptec (CHF 1'505).
Coûts mensuels par station de recharge | 7.5 CHF
Explication | - Facturation semestrielle - Chargement contrôlé intelligemment - Assistance téléphonique, dépannage à distance
Frais de service liés à l’utilisation
Frais par kWh | 0
Frais en pourcentage | 0 % par transaction
Frais fixes | 0 CHF par transaction
Explications | 0
Commentaire sur le modèle de prix | 0
Modèle de prix 2: Mietmodell | Mietmodell
Type de modèle de prix | Modèle de location (station de recharge)
Étendue des services pour les propriétaires | Décompte - Pour mise à disposition des données Décompte - Facturation et envoi Décompte - Encaissement Gestion de la charge Portail Web de gestion des utilisateurs Différents niveaux tarifaires Réglage d’un tarif d’énergie propre Télémaintenance Dépannage sur place Fonction de reporting Fonction de mandant
Étendue des prestations pour les utilisateurs de SR | Portail Web Contrôle actif de l’activité de chargement Aperçu des transactions Visualisation de ses propres consommations Hotline uniquement pendant les heures de bureau
Coûts uniques par station de recharge | 990 CHF
Explication | Installation à partir du câble plat (C1) : Avis d'installation, rapport de sécurité (SiNa), intégration dans la gestion de la charge et la solution de facturation, démontage à la fin de la location.
Coûts mensuels par station de recharge | 43.5 CHF
Explication | chf 36 location de la station de recharge + chf 7.50 pour la facturation semestrielle (toujours hors TVA)
Frais de service liés à l’utilisation
Frais par kWh | 0 CHF/kWh
Frais en pourcentage | 0 % par transaction
Frais fixes | 0 CHF par transaction
Explications | 0
Commentaire sur le modèle de prix | 0
Note on D18: Inscription: processus de l’utilisateur de la station de recharge pour demander/inscrire une station de recharge
Note on D19: Activation: la station de recharge est connectée au système.
Note on D21: Onboarding: l’utilisateur de la station de recharge reçoit l’accès à la station de recharge et, le cas échéant, une instruction.
Note on D30: Vente de stations de recharge: il s’agit de stations de recharge commercialisées par l’entreprise de services (par défaut ou en option). Pas celles qui sont seulement compatibles avec leur système.
Note on D32: Intégration de systèmes tiers: Le système peut communiquer avec d’autres plateformes/systèmes tiers, p. ex. pour le décompte RCP ou SGE.
Note on D33: SGE = systèmes de gestion de l’énergie
Note on D36: Gestion statique de la charge: la gestion statique de la charge réserve un quota fixe du raccordement de la maison pour la recharge des voitures électriques. Celui-ci peut être réparti entre les voitures électriques à charger. La charge réservée est au maximum suffisamment élevée pour qu’il n’y ait pas de surcharge en cas de forte consommation d’électricité dans le bâtiment (p. ex. le soir, quand tout le monde dort).
Note on D37: Gestion dynamique de la charge: la gestion dynamique de la charge ne réserve aucune charge fixe, mais la charge totale disponible est toujours répartie de manière intelligente. La gestion de la charge identifie la quantité d’électricité actuellement consommée dans le bâtiment. Il est ainsi possible d’obtenir une charge beaucoup plus importante, surtout aux heures où la consommation électrique du bâtiment est faible, p. ex. la nuit, lorsqu’une grande partie des habitants dort.
Note on D47: Portail Web: une application basée sur le Web peut être appelée.
Note on D48: Appli: il existe une application pour smartphone.
Note on D50: Aperçu des transactions: les utilisateurs peuvent consulter leurs utilisations et paiements antérieurs et les télécharger comme justificatifs si nécessaire.
Note on D51: Visualisation de ses propres consommations: les consommations peuvent être consultées à tout moment sur le portail Web ou l’application.
Note on D53: Contrôle actif de l’activité de chargement: les utilisateurs peuvent p. ex. contrôler le moment ou le mode de chargement.
Note on D54: Chargement basé sur l’énergie solaire: le véhicule est chargé uniquement / de préférence avec de l’électricité solaire (si PV/RCP disponible).
Note on D55: Chargement économique: le véhicule est rechargé aux heures où les tarifs d’électricité sont avantageux, p. ex. la nuit avec un tarif heures pleines/creuses.
Note on D56: Chargement prioritaire: le véhicule doit être chargé le plus rapidement possible. Dans ce cas, davantage de puissance est attribuée au véhicule (moyennant un supplément de prix le cas échéant)
Note on D57: Prise en compte des limites de chargement: le véhicule doit être chargé au maximum jusqu’à un certain pourcentage afin d’économiser la batterie.
Note on D64: Hotline uniquement pendant les heures de bureau: en cas de questions ou de problèmes, les utilisateurs de stations de recharge peuvent s’adresser à une Hotline, exclusivement pendant les heures de bureau.
Note on D65: Hotline 24/7: en cas de questions ou de problèmes, les utilisateurs de stations de recharge peuvent s’adresser à une Hotline, 24 heures sur 24.
Note on D67: Gestion des incidents: les dysfonctionnements de la station de recharge sont identifiés et signalés par une alarme.
Note on D68: Maintenance à distance: les problèmes de logiciel les plus courants des stations de recharge peuvent être résolus en ligne, sans qu’un technicien doive se rendre sur place, p. ex. via un redémarrage (à distance).
Note on D69: Dépannage sur place: les dysfonctionnements sont réparés sur place, moyennant ou non un supplément.
Note on D72: Jusqu’à la saisie des données: l’entreprise de services saisit les données et les met à la disposition de la clientèle. Celle-ci doit établir elle-même les factures et est responsable de l’encaissement. Jusqu’à la facturation: l’entreprise de services saisit les données et établit les factures sur cette base. La clientèle est responsable de l’encaissement. Jusqu’à l’encaissement: l’entreprise de services prend en charge l’ensemble du processus de facturation, de la saisie des données à l’encaissement en passant par la facturation.
Note on D75: Station de recharge privée: la station de recharge n’est accessible qu’à une seule partie Station de recharge semi-privée: station de recharge accessible à un groupe fermé d’utilisateurs (p. ex. collaborateurs) Station de recharge semi-publique: station de recharge en propriété privée (p. ex. commerce). Elles sont accessibles à tous à certaines heures. Stations de recharge publiques: station de recharge accessible à tous à tout moment (p. ex. places de stationnement pour visiteurs)
Note on D76: Le compteur électrique pour l’électromobilité appartient aux propriétaires immobiliers: L’entreprise de services rembourse aux propriétaires des biens immobiliers les recettes de facturation, déduction faite des frais. Les propriétaires de biens immobiliers reçoivent la facture de consommation d’électricité de l’EAE. Les propriétaires de biens immobiliers paient la facture d’électricité Le compteur électrique pour l’électromobilité appartient à l’entreprise de services: L’entreprise de services prend directement en charge le paiement des coûts de l’électricité au fournisseur d’énergie Le cas échéant, l’entreprise de services rembourse aux propriétaires immobiliers les recettes de facturation, déduction faite des coûts de l’électricité et des frais.
Note on D79: Tarif unique: un seul tarif peut être décompté pour la station de recharge, indépendamment du fait que le fournisseur d’énergie local ait une autre structure tarifaire (p. ex. heures pleines/creuses). Tarifs statiques: la station de recharge peut être décomptée avec plusieurs tarifs statiques définis de manière fixe, p. ex. avec un tarif heures pleines/creuses. Tarifs statiques, y compris le tarif solaire: en plus des tarifs statiques, un tarif solaire fixe peut être pris en compte lors de la consommation d’électricité de sa propre installation photovoltaïque (ou RCP). Tarifs dynamiques: des tarifs dynamiques peuvent en outre être pris en compte et décomptés par le fournisseur d’énergie.
Note on D83: Différents niveaux tarifaires: les utilisateurs peuvent être regroupés et ainsi se voir attribuer différents tarifs.
Note on D84: Liste blanche (utilisateurs spéciaux): certains utilisateurs chargent gratuitement.
Note on D85: Mise à jour automatisée en cas de modifications des tarifs d’électricité de l’EAE: les tarifs de l’électricité de l’EAE sont adaptés sans que la clientèle ne le demande.
Note on D86: Réglage d’un tarif d’énergie propre: les propriétaires ou les régies peuvent appliquer un supplément sur le tarif de l’énergie afin de générer un canal supplémentaire pour amortir les stations de recharge.
Note on D87: Décompte du chargement bidirectionnel: le chargement bidirectionnel peut être géré et décompté.
Note on D89: Décompte RCP: en plus de l’infrastructure de recharge, un RCP (= regroupement pour consommation propre) peut être décompté.
Note on D90: Modèle GRD: la consommation propre de l’électricité solaire est décomptée par le gestionnaire local du réseau de distribution (GRD) via son compteur. Il existe différentes formes de ce modèle. Les différents sites de consommation restent des consommateurs finaux et sont approvisionnés comme auparavant par le gestionnaire de réseau. Celui-ci ne peut proposer le modèle que dans sa propre zone de réseau. Ce modèle est exclusivement proposé par des entreprises locales d’approvisionnement en énergie (EAE) dans leur propre zone de réseau. Dans ce cas, il n’est pas nécessaire de créer un RCP.
Note on D91: Décompte des frais annexes: en plus de l’infrastructure de recharge, des frais annexes (supplémentaires) peuvent être décomptés.
Note on D101: Fonction de reporting: les données d’utilisation peuvent être mises à disposition, p. ex. pour les rapports de durabilité et les reportings.
Note on D103: Fonction de mandant: différents droits d’utilisation peuvent être attribués à différents utilisateurs (p. ex. utilisateurs de la station de recharge, concierge, entreprise d’installation)
Note on D104: Portail Web de gestion des utilisateurs: les propriétaires /la régie peut effectuer différents réglages sur une plateforme, p. ex. la création et l’édition des utilisateurs des stations de recharge, la tarification, etc.
Note on D110: Station de recharge accessible à tous dans le même réseau: Les utilisateurs de stations de recharge peuvent accéder, à l’aide de leur moyen d’accès, aux stations de recharge accessibles à tous du même fournisseur.
Note on D111: Roaming avec accès identique: les utilisateurs de stations de recharge peuvent accéder, à l’aide de leur moyen d’accès, aux stations de recharge accessibles à tous d’une autre fournisseur.
Note on D113: Décompte d’une station de recharge accessible à tous: les stations de recharge sur les places de stationnement accessibles à tous, comme les places de stationnement pour visiteurs, sont rendues accessibles à tous et décomptées par le même fournisseur.
Note on D114: Roaming pour station de recharge accessible à tous: les moyens d’accès et de paiement d’autres exploitants de stations de recharge peuvent être utilisés pour accéder aux stations de recharge accessibles à tous (p. ex. places de stationnement pour visiteurs).
Note on D118: Autofinancement: l’infrastructure de recharge est entièrement financée par les propriétaires. Modèle de location: l’installation de base est financée par les propriétaires. Les utilisateurs peuvent louer la station de recharge auprès de l’entreprise de service. Full Contracting: l’installation de base et la station de recharge sont toutes deux financées par l’entreprise de service et mises à disposition contre une redevance mensuelle.

## Solar Manager AG
Solar Manager AG |  | retour à l’aperçu →
A. Informations générales sur le fournisseur
Description | Solar Manager n'est pas seulement la solution leader dans le domaine HEMS en Suisse, mais peut aussi parfaitement être utilisé comme gestion de la charge dans les petits immeubles collectifs. La solution est indépendante du fabricant et prend en charge toutes les bornes de recharge courantes sur le marché suisse. Il est ainsi possible, de manière rentable, non seulement de surveiller le PV et d'optimiser la consommation propre, mais aussi de créer une gestion de charge simple dans le garage. La particularité est que chaque locataire d'un RCP peut choisir son mode de charge (solaire uniquement, charge immédiate, tarif optimisé) avec son propre login d'application.
Siège | Muri AG, Suisse
Solution de décompte | Solar Manager
Site Web | www.solarmanager.ch
E-mail | info@solarmanager.ch
Téléphone | 056 512 92 08
Disponibilité de l’offre (canton) | Dans toute la Suisse
Restriction locale | -
Nombre de points de recharge en Suisse dans les immeubles d’habitation | 7000
Dont en Suisse alémanique | 5000
Dont en Suisse romande | 1500
Dont au Tessin | 500
B. Système d’accès et de décompte
1 Inscription et onboarding
Inscription de l’utilisateur de la station de recharge par | Via le site Web – Formulaire avec indication d’un lien spécifique à l’immeuble ou d’un code QR
Activation par | Installateur
Explication | -
Onboarding des utilisateurs de stations de recharge par | Régie ou propriétaire immobilier Installateur
Explication de l’onboarding | -
2 Infrastructure et processus de recharge
Installation
Services d’électromobilité | Pas d’installation de base Pas de stations de recharge publiques Pas de stations de recharge rapide
Nombre max. de stations de recharge par bâtiment | 30
Matériel, compatibilité et interfaces
Stations de recharge compatibles | https://www.solarmanager.ch/produkt/unterstuetzte-geraete/
Vente de stations de recharge | Non
Intégration de différents fabricants de SR au sein d’un même bâtiment | Oui, selon la liste de compatibilité
Intégration de systèmes tiers | Oui, des systèmes tiers peuvent en principe être intégrés, mais la compatibilité dépend le cas échéant des stations de recharge.
Propre solution SGE disponible | Oui
Avec les fonctions suivantes | Mesure pour reporting Visualisations Monitoring Gestion des incidents Optimisation de la consommation propre
Gestion de la charge (GC)
GC statique | Offre standard
GC dynamique | Offre standard
Mise en œuvre GC | Via le cloud Par passerelle locale / station locale
Mesure du courant | Par transformateur de courant Directement sur le compteur (numérique, y compris l’interface)
Intégration de différents fabricants | Oui
Options d’accès
Par application | Offre standard
RFID (carte/badge) | Offre standard
Plug’n’Charge | Offre standard
Autres options d’accès | Offre standard, Aucune indication
Interfaces utilisateur pour les usagers
Portail Web | Offre standard
Appli | Offre standard
Visualisation
Aperçu des transactions | Offre standard
Visualisation de ses propres consommations | Offre standard
Contrôle de l’activité de chargement
Contrôle actif de l’activité de chargement | Offre standard
Chargement basé sur l’énergie solaire | Offre standard
Chargement économique | Offre standard
Chargement prioritaire | Offre standard
Prise en compte des limites de chargement | Offre standard
Autres modes de chargement | Offre standard, SOC charge cible, quantité de charge en kWh et bien plus encore
Autres services
Offre standard, Aucune indication
3 Assistance et maintenance
Assistance
Hotline uniquement pendant les heures de bureau | Offre standard
Hotline 24/7 | Pas d’offre
Monitoring et maintenance
Gestion des incidents | Offre standard
Télémaintenance | Offre standard
Dépannage sur place | Pas d’offre
4 Décompte
Portée de la solution de décompte | Saisie des données Pas de facturation Pas d’encaissement
Paiement du décompte par | Aucune indication
Intervalle de décompte | Aucune indication
Stations de recharge décomptables | Stations de recharge privées Stations de recharge semi-privées Stations de recharge semi-publiques Stations de recharge publiques
Variantes de décompte – Compteurs | Le compteur d’électromobilité appartient aux propriétaires immobiliers: Offre standard Le compteur d’électromobilité appartient à l’entreprise de service: Pas d’offre
Commentaire | -
Tarifs de charge
Tarifs d’électricité possibles | Tarif unique Tarifs statiques (p. ex. heures pleines/creuses) Tarifs statiques, y compris le tarif solaire Tarif dynamique (peut varier en fonction d’une entrée externe)
Définition du tarif unique | -
Commentaire sur le tarif de charge | -
Services supplémentaires de décompte de l’électromobilité
Différents niveaux tarifaires | Offre standard
Liste blanche (utilisateurs spéciaux) | Offre standard
Mise à jour automatisée en cas de modification des tarifs d’électricité d’EAE | Offre standard
Réglage d’un tarif d’énergie propre | Offre standard
Décompte du chargement bidirectionnel | Offre standard
Autres décomptes
Décompte RCP | Saisie des données Pas de facturation Pas d’encaissement
Modèle GRD | Non applicable, car pas d’entreprise locale d’approvisionnement en énergie
Décompte des frais annexes | Saisie des données Pas de facturation Pas d’encaissement
Autres décomptes | Non
Explication | 0
Compatibilité avec les systèmes immobiliers
Exportation .csv | Offre standard
Interface API | Offre standard
Autres | Offre standard, Aucune indication
5 Régie
Reporting
Fonction de reporting | Offre standard
Exploitation
Fonction de mandataire | Offre standard
Portail Web de gestion des utilisateurs | Offre standard
Autres services
Offre standard, Aucune indication
6 Chargement accessible à tous
Accès pour les utilisateurs de stations de recharge
Accès aux stations de recharge accessibles à tous avec le même moyen d’accès au sein du même réseau de recharge | Pas d’offre
Accès aux stations de recharge accessibles à tous avec le même moyen d’accès (Roaming) | Pas d’offre
Stations de recharge accessibles à tous (p. ex. places de stationnement pour visiteurs)
Décompte des stations de recharge accessibles à tous | Offre standard
Option de Roaming pour les stations de recharge accessibles à tous | Pas d’offre
C. Modèles de prix et de financement
Informations générales sur les modèles de prix et de financement
Modèles de financement | Autofinancement
Modèles de prix | Abonnement à prix fixe mensuel (sans supplément)
Durées des contrats
Durée minimale pour les propriétaires du bâtiment | Aucune indication
Délai de résiliation pour les propriétaires du bâtiment | Aucune indication
Durée minimale pour les utilisateurs de la station de recharge | Aucune indication
Délai de résiliation pour les utilisateurs de la station de recharge | Aucune indication
Modèle de prix: aucune indication | 0
Note on D18: Inscription: processus de l’utilisateur de la station de recharge pour demander/inscrire une station de recharge
Note on D19: Activation: la station de recharge est connectée au système.
Note on D21: Onboarding: l’utilisateur de la station de recharge reçoit l’accès à la station de recharge et, le cas échéant, une instruction.
Note on D30: Vente de stations de recharge: il s’agit de stations de recharge commercialisées par l’entreprise de services (par défaut ou en option). Pas celles qui sont seulement compatibles avec leur système.
Note on D32: Intégration de systèmes tiers: Le système peut communiquer avec d’autres plateformes/systèmes tiers, p. ex. pour le décompte RCP ou SGE.
Note on D33: SGE = systèmes de gestion de l’énergie
Note on D36: Gestion statique de la charge: la gestion statique de la charge réserve un quota fixe du raccordement de la maison pour la recharge des voitures électriques. Celui-ci peut être réparti entre les voitures électriques à charger. La charge réservée est au maximum suffisamment élevée pour qu’il n’y ait pas de surcharge en cas de forte consommation d’électricité dans le bâtiment (p. ex. le soir, quand tout le monde dort).
Note on D37: Gestion dynamique de la charge: la gestion dynamique de la charge ne réserve aucune charge fixe, mais la charge totale disponible est toujours répartie de manière intelligente. La gestion de la charge identifie la quantité d’électricité actuellement consommée dans le bâtiment. Il est ainsi possible d’obtenir une charge beaucoup plus importante, surtout aux heures où la consommation électrique du bâtiment est faible, p. ex. la nuit, lorsqu’une grande partie des habitants dort.
Note on D47: Portail Web: une application basée sur le Web peut être appelée.
Note on D48: Appli: il existe une application pour smartphone.
Note on D50: Aperçu des transactions: les utilisateurs peuvent consulter leurs utilisations et paiements antérieurs et les télécharger comme justificatifs si nécessaire.
Note on D51: Visualisation de ses propres consommations: les consommations peuvent être consultées à tout moment sur le portail Web ou l’application.
Note on D53: Contrôle actif de l’activité de chargement: les utilisateurs peuvent p. ex. contrôler le moment ou le mode de chargement.
Note on D54: Chargement basé sur l’énergie solaire: le véhicule est chargé uniquement / de préférence avec de l’électricité solaire (si PV/RCP disponible).
Note on D55: Chargement économique: le véhicule est rechargé aux heures où les tarifs d’électricité sont avantageux, p. ex. la nuit avec un tarif heures pleines/creuses.
Note on D56: Chargement prioritaire: le véhicule doit être chargé le plus rapidement possible. Dans ce cas, davantage de puissance est attribuée au véhicule (moyennant un supplément de prix le cas échéant)
Note on D57: Prise en compte des limites de chargement: le véhicule doit être chargé au maximum jusqu’à un certain pourcentage afin d’économiser la batterie.
Note on D64: Hotline uniquement pendant les heures de bureau: en cas de questions ou de problèmes, les utilisateurs de stations de recharge peuvent s’adresser à une Hotline, exclusivement pendant les heures de bureau.
Note on D65: Hotline 24/7: en cas de questions ou de problèmes, les utilisateurs de stations de recharge peuvent s’adresser à une Hotline, 24 heures sur 24.
Note on D67: Gestion des incidents: les dysfonctionnements de la station de recharge sont identifiés et signalés par une alarme.
Note on D68: Maintenance à distance: les problèmes de logiciel les plus courants des stations de recharge peuvent être résolus en ligne, sans qu’un technicien doive se rendre sur place, p. ex. via un redémarrage (à distance).
Note on D69: Dépannage sur place: les dysfonctionnements sont réparés sur place, moyennant ou non un supplément.
Note on D72: Jusqu’à la saisie des données: l’entreprise de services saisit les données et les met à la disposition de la clientèle. Celle-ci doit établir elle-même les factures et est responsable de l’encaissement. Jusqu’à la facturation: l’entreprise de services saisit les données et établit les factures sur cette base. La clientèle est responsable de l’encaissement. Jusqu’à l’encaissement: l’entreprise de services prend en charge l’ensemble du processus de facturation, de la saisie des données à l’encaissement en passant par la facturation.
Note on D75: Station de recharge privée: la station de recharge n’est accessible qu’à une seule partie Station de recharge semi-privée: station de recharge accessible à un groupe fermé d’utilisateurs (p. ex. collaborateurs) Station de recharge semi-publique: station de recharge en propriété privée (p. ex. commerce). Elles sont accessibles à tous à certaines heures. Stations de recharge publiques: station de recharge accessible à tous à tout moment (p. ex. places de stationnement pour visiteurs)
Note on D76: Le compteur électrique pour l’électromobilité appartient aux propriétaires immobiliers: L’entreprise de services rembourse aux propriétaires des biens immobiliers les recettes de facturation, déduction faite des frais. Les propriétaires de biens immobiliers reçoivent la facture de consommation d’électricité de l’EAE. Les propriétaires de biens immobiliers paient la facture d’électricité Le compteur électrique pour l’électromobilité appartient à l’entreprise de services: L’entreprise de services prend directement en charge le paiement des coûts de l’électricité au fournisseur d’énergie Le cas échéant, l’entreprise de services rembourse aux propriétaires immobiliers les recettes de facturation, déduction faite des coûts de l’électricité et des frais.
Note on D79: Tarif unique: un seul tarif peut être décompté pour la station de recharge, indépendamment du fait que le fournisseur d’énergie local ait une autre structure tarifaire (p. ex. heures pleines/creuses). Tarifs statiques: la station de recharge peut être décomptée avec plusieurs tarifs statiques définis de manière fixe, p. ex. avec un tarif heures pleines/creuses. Tarifs statiques, y compris le tarif solaire: en plus des tarifs statiques, un tarif solaire fixe peut être pris en compte lors de la consommation d’électricité de sa propre installation photovoltaïque (ou RCP). Tarifs dynamiques: des tarifs dynamiques peuvent en outre être pris en compte et décomptés par le fournisseur d’énergie.
Note on D83: Différents niveaux tarifaires: les utilisateurs peuvent être regroupés et ainsi se voir attribuer différents tarifs.
Note on D84: Liste blanche (utilisateurs spéciaux): certains utilisateurs chargent gratuitement.
Note on D85: Mise à jour automatisée en cas de modifications des tarifs d’électricité de l’EAE: les tarifs de l’électricité de l’EAE sont adaptés sans que la clientèle ne le demande.
Note on D86: Réglage d’un tarif d’énergie propre: les propriétaires ou les régies peuvent appliquer un supplément sur le tarif de l’énergie afin de générer un canal supplémentaire pour amortir les stations de recharge.
Note on D87: Décompte du chargement bidirectionnel: le chargement bidirectionnel peut être géré et décompté.
Note on D89: Décompte RCP: en plus de l’infrastructure de recharge, un RCP (= regroupement pour consommation propre) peut être décompté.
Note on D90: Modèle GRD: la consommation propre de l’électricité solaire est décomptée par le gestionnaire local du réseau de distribution (GRD) via son compteur. Il existe différentes formes de ce modèle. Les différents sites de consommation restent des consommateurs finaux et sont approvisionnés comme auparavant par le gestionnaire de réseau. Celui-ci ne peut proposer le modèle que dans sa propre zone de réseau. Ce modèle est exclusivement proposé par des entreprises locales d’approvisionnement en énergie (EAE) dans leur propre zone de réseau. Dans ce cas, il n’est pas nécessaire de créer un RCP.
Note on D91: Décompte des frais annexes: en plus de l’infrastructure de recharge, des frais annexes (supplémentaires) peuvent être décomptés.
Note on D101: Fonction de reporting: les données d’utilisation peuvent être mises à disposition, p. ex. pour les rapports de durabilité et les reportings.
Note on D103: Fonction de mandant: différents droits d’utilisation peuvent être attribués à différents utilisateurs (p. ex. utilisateurs de la station de recharge, concierge, entreprise d’installation)
Note on D104: Portail Web de gestion des utilisateurs: les propriétaires /la régie peut effectuer différents réglages sur une plateforme, p. ex. la création et l’édition des utilisateurs des stations de recharge, la tarification, etc.
Note on D110: Station de recharge accessible à tous dans le même réseau: Les utilisateurs de stations de recharge peuvent accéder, à l’aide de leur moyen d’accès, aux stations de recharge accessibles à tous du même fournisseur.
Note on D111: Roaming avec accès identique: les utilisateurs de stations de recharge peuvent accéder, à l’aide de leur moyen d’accès, aux stations de recharge accessibles à tous d’une autre fournisseur.
Note on D113: Décompte d’une station de recharge accessible à tous: les stations de recharge sur les places de stationnement accessibles à tous, comme les places de stationnement pour visiteurs, sont rendues accessibles à tous et décomptées par le même fournisseur.
Note on D114: Roaming pour station de recharge accessible à tous: les moyens d’accès et de paiement d’autres exploitants de stations de recharge peuvent être utilisés pour accéder aux stations de recharge accessibles à tous (p. ex. places de stationnement pour visiteurs).
Note on D118: Autofinancement: l’infrastructure de recharge est entièrement financée par les propriétaires. Modèle de location: l’installation de base est financée par les propriétaires. Les utilisateurs peuvent louer la station de recharge auprès de l’entreprise de service. Full Contracting: l’installation de base et la station de recharge sont toutes deux financées par l’entreprise de service et mises à disposition contre une redevance mensuelle.

## Stadtwerke Gossau
Stadtwerke Gossau |  | retour à l’aperçu →
A. Informations générales sur le fournisseur
Description | https://stadtwerke-gossau.ch/
Siège | Gossau, Suisse
Solution de décompte | -
Site Web | https://stadtwerke-gossau.ch
E-mail | salman.oerge@stadtgossau.ch
Téléphone | 071 388 47 26
Disponibilité de l’offre (canton) | Saint-Gall
Restriction locale | Gossau (SG)
Nombre de points de recharge en Suisse dans les immeubles d’habitation | 18
Dont en Suisse alémanique | 18
Dont en Suisse romande | 0
Dont au Tessin | 0
B. Système d’accès et de décompte
1 Inscription et onboarding
Inscription de l’utilisateur de la station de recharge par | Téléphone E-mail
Activation par | Entreprise de services
Explication | -
Onboarding des utilisateurs de stations de recharge par | Entreprise de services
Explication de l’onboarding | -
2 Infrastructure et processus de recharge
Installation
Services d’électromobilité | Stations de recharge publiques Pas d’installation de base Pas de stations de recharge rapide
Nombre max. de stations de recharge par bâtiment | 100
Matériel, compatibilité et interfaces
Stations de recharge compatibles | Aucune indication
Vente de stations de recharge | Non
Intégration de différents fabricants de SR au sein d’un même bâtiment | Non, les stations de recharge doivent toutes provenir du même fabricant.
Intégration de systèmes tiers | Oui, des systèmes tiers peuvent en principe être intégrés, mais la compatibilité dépend le cas échéant des stations de recharge.
Propre solution SGE disponible | Non
Avec les fonctions suivantes
Gestion de la charge (GC)
Offre | Non disponible
Options d’accès
Par application | Pas d’offre
RFID (carte/badge) | Offre standard
Plug’n’Charge | Pas d’offre
Autres options d’accès | Non applicable, Aucune indication
Interfaces utilisateur pour les usagers
Portail Web | Offre individuelle
Appli | Offre individuelle
Visualisation
Aperçu des transactions | Offre individuelle
Visualisation de ses propres consommations | Offre individuelle
Contrôle de l’activité de chargement
Contrôle actif de l’activité de chargement | Offre individuelle
Chargement basé sur l’énergie solaire
Chargement économique
Chargement prioritaire
Prise en compte des limites de chargement
Autres modes de chargement | , Aucune indication
Autres services
Non applicable, Aucune indication
3 Assistance et maintenance
Assistance
Hotline uniquement pendant les heures de bureau | Pas d’offre
Hotline 24/7 | Pas d’offre
Monitoring et maintenance
Gestion des incidents | Pas d’offre
Télémaintenance | Offre standard
Dépannage sur place | Offre individuelle
4 Décompte
Portée de la solution de décompte | Saisie des données Facturation Pas d’encaissement
Paiement du décompte par | Facture par le fournisseur d’énergie
Intervalle de décompte | Trimestriel
Stations de recharge décomptables | Stations de recharge privées Stations de recharge semi-privées
Variantes de décompte – Compteurs | Le compteur d’électromobilité appartient aux propriétaires immobiliers: Pas d’offre Le compteur d’électromobilité appartient à l’entreprise de service: Offre standard
Commentaire | -
Tarifs de charge
Tarifs d’électricité possibles | Tarifs statiques, y compris le tarif solaire
Définition du tarif unique | -
Commentaire sur le tarif de charge | -
Services supplémentaires de décompte de l’électromobilité
Différents niveaux tarifaires | Pas d’offre
Liste blanche (utilisateurs spéciaux) | Pas d’offre
Mise à jour automatisée en cas de modification des tarifs d’électricité d’EAE | Offre standard
Réglage d’un tarif d’énergie propre | Pas d’offre
Décompte du chargement bidirectionnel | Pas d’offre
Autres décomptes
Décompte RCP | Saisie des données Facturation Pas d’encaissement
Modèle GRD | Nein
Décompte des frais annexes | Pas d’offre
Autres décomptes | Non
Explication | 0
Compatibilité avec les systèmes immobiliers
Exportation .csv | Offre individuelle
Interface API | Offre individuelle
Autres | Non applicable, Aucune indication
5 Régie
Reporting
Fonction de reporting | Offre individuelle
Exploitation
Fonction de mandataire | Pas d’offre
Portail Web de gestion des utilisateurs | Pas d’offre
Autres services
Non applicable, Aucune indication
6 Chargement accessible à tous
Accès pour les utilisateurs de stations de recharge
Accès aux stations de recharge accessibles à tous avec le même moyen d’accès au sein du même réseau de recharge | Pas d’offre
Accès aux stations de recharge accessibles à tous avec le même moyen d’accès (Roaming) | Pas d’offre
Stations de recharge accessibles à tous (p. ex. places de stationnement pour visiteurs)
Décompte des stations de recharge accessibles à tous | Pas d’offre
Option de Roaming pour les stations de recharge accessibles à tous | Pas d’offre
C. Modèles de prix et de financement
Informations générales sur les modèles de prix et de financement
Modèles de financement | Autofinancement
Modèles de prix | Abonnement à prix fixe mensuel (sans supplément)
Durées des contrats
Durée minimale pour les propriétaires du bâtiment | 1 année(s)
Délai de résiliation pour les propriétaires du bâtiment | 1 mois
Durée minimale pour les utilisateurs de la station de recharge | 3 mois
Délai de résiliation pour les utilisateurs de la station de recharge | 3 mois
Modèle de prix 1 | 0
Type de modèle de prix | Modèle de service pur: La station de recharge est achetée indépendamment (par un tiers ou par nous en tant que fournisseur de services) ou est déjà disponible
Étendue des services pour les propriétaires | Décompte - Pour mise à disposition des données Décompte - Facturation et envoi
Étendue des prestations pour les utilisateurs de SR | Portail Web Appli
Coûts uniques par station de recharge | 200 CHF
Explication | 0
Coûts mensuels par station de recharge | Aucune indication
Explication | 0
Frais de service liés à l’utilisation
Frais par kWh | Aucune indication
Frais en pourcentage | Aucune indication
Frais fixes | Aucune indication
Explications | 0
Commentaire sur le modèle de prix | 0
Note on D18: Inscription: processus de l’utilisateur de la station de recharge pour demander/inscrire une station de recharge
Note on D19: Activation: la station de recharge est connectée au système.
Note on D21: Onboarding: l’utilisateur de la station de recharge reçoit l’accès à la station de recharge et, le cas échéant, une instruction.
Note on D30: Vente de stations de recharge: il s’agit de stations de recharge commercialisées par l’entreprise de services (par défaut ou en option). Pas celles qui sont seulement compatibles avec leur système.
Note on D32: Intégration de systèmes tiers: Le système peut communiquer avec d’autres plateformes/systèmes tiers, p. ex. pour le décompte RCP ou SGE.
Note on D33: SGE = systèmes de gestion de l’énergie
Note on D43: Portail Web: une application basée sur le Web peut être appelée.
Note on D44: Appli: il existe une application pour smartphone.
Note on D46: Aperçu des transactions: les utilisateurs peuvent consulter leurs utilisations et paiements antérieurs et les télécharger comme justificatifs si nécessaire.
Note on D47: Visualisation de ses propres consommations: les consommations peuvent être consultées à tout moment sur le portail Web ou l’application.
Note on D49: Contrôle actif de l’activité de chargement: les utilisateurs peuvent p. ex. contrôler le moment ou le mode de chargement.
Note on D50: Chargement basé sur l’énergie solaire: le véhicule est chargé uniquement / de préférence avec de l’électricité solaire (si PV/RCP disponible).
Note on D51: Chargement économique: le véhicule est rechargé aux heures où les tarifs d’électricité sont avantageux, p. ex. la nuit avec un tarif heures pleines/creuses.
Note on D52: Chargement prioritaire: le véhicule doit être chargé le plus rapidement possible. Dans ce cas, davantage de puissance est attribuée au véhicule (moyennant un supplément de prix le cas échéant)
Note on D53: Prise en compte des limites de chargement: le véhicule doit être chargé au maximum jusqu’à un certain pourcentage afin d’économiser la batterie.
Note on D60: Hotline uniquement pendant les heures de bureau: en cas de questions ou de problèmes, les utilisateurs de stations de recharge peuvent s’adresser à une Hotline, exclusivement pendant les heures de bureau.
Note on D61: Hotline 24/7: en cas de questions ou de problèmes, les utilisateurs de stations de recharge peuvent s’adresser à une Hotline, 24 heures sur 24.
Note on D63: Gestion des incidents: les dysfonctionnements de la station de recharge sont identifiés et signalés par une alarme.
Note on D64: Maintenance à distance: les problèmes de logiciel les plus courants des stations de recharge peuvent être résolus en ligne, sans qu’un technicien doive se rendre sur place, p. ex. via un redémarrage (à distance).
Note on D65: Dépannage sur place: les dysfonctionnements sont réparés sur place, moyennant ou non un supplément.
Note on D68: Jusqu’à la saisie des données: l’entreprise de services saisit les données et les met à la disposition de la clientèle. Celle-ci doit établir elle-même les factures et est responsable de l’encaissement. Jusqu’à la facturation: l’entreprise de services saisit les données et établit les factures sur cette base. La clientèle est responsable de l’encaissement. Jusqu’à l’encaissement: l’entreprise de services prend en charge l’ensemble du processus de facturation, de la saisie des données à l’encaissement en passant par la facturation.
Note on D71: Station de recharge privée: la station de recharge n’est accessible qu’à une seule partie Station de recharge semi-privée: station de recharge accessible à un groupe fermé d’utilisateurs (p. ex. collaborateurs) Station de recharge semi-publique: station de recharge en propriété privée (p. ex. commerce). Elles sont accessibles à tous à certaines heures. Stations de recharge publiques: station de recharge accessible à tous à tout moment (p. ex. places de stationnement pour visiteurs)
Note on D72: Le compteur électrique pour l’électromobilité appartient aux propriétaires immobiliers: L’entreprise de services rembourse aux propriétaires des biens immobiliers les recettes de facturation, déduction faite des frais. Les propriétaires de biens immobiliers reçoivent la facture de consommation d’électricité de l’EAE. Les propriétaires de biens immobiliers paient la facture d’électricité Le compteur électrique pour l’électromobilité appartient à l’entreprise de services: L’entreprise de services prend directement en charge le paiement des coûts de l’électricité au fournisseur d’énergie Le cas échéant, l’entreprise de services rembourse aux propriétaires immobiliers les recettes de facturation, déduction faite des coûts de l’électricité et des frais.
Note on D75: Tarif unique: un seul tarif peut être décompté pour la station de recharge, indépendamment du fait que le fournisseur d’énergie local ait une autre structure tarifaire (p. ex. heures pleines/creuses). Tarifs statiques: la station de recharge peut être décomptée avec plusieurs tarifs statiques définis de manière fixe, p. ex. avec un tarif heures pleines/creuses. Tarifs statiques, y compris le tarif solaire: en plus des tarifs statiques, un tarif solaire fixe peut être pris en compte lors de la consommation d’électricité de sa propre installation photovoltaïque (ou RCP). Tarifs dynamiques: des tarifs dynamiques peuvent en outre être pris en compte et décomptés par le fournisseur d’énergie.
Note on D79: Différents niveaux tarifaires: les utilisateurs peuvent être regroupés et ainsi se voir attribuer différents tarifs.
Note on D80: Liste blanche (utilisateurs spéciaux): certains utilisateurs chargent gratuitement.
Note on D81: Mise à jour automatisée en cas de modifications des tarifs d’électricité de l’EAE: les tarifs de l’électricité de l’EAE sont adaptés sans que la clientèle ne le demande.
Note on D82: Réglage d’un tarif d’énergie propre: les propriétaires ou les régies peuvent appliquer un supplément sur le tarif de l’énergie afin de générer un canal supplémentaire pour amortir les stations de recharge.
Note on D83: Décompte du chargement bidirectionnel: le chargement bidirectionnel peut être géré et décompté.
Note on D85: Décompte RCP: en plus de l’infrastructure de recharge, un RCP (= regroupement pour consommation propre) peut être décompté.
Note on D86: Modèle GRD: la consommation propre de l’électricité solaire est décomptée par le gestionnaire local du réseau de distribution (GRD) via son compteur. Il existe différentes formes de ce modèle. Les différents sites de consommation restent des consommateurs finaux et sont approvisionnés comme auparavant par le gestionnaire de réseau. Celui-ci ne peut proposer le modèle que dans sa propre zone de réseau. Ce modèle est exclusivement proposé par des entreprises locales d’approvisionnement en énergie (EAE) dans leur propre zone de réseau. Dans ce cas, il n’est pas nécessaire de créer un RCP.
Note on D87: Décompte des frais annexes: en plus de l’infrastructure de recharge, des frais annexes (supplémentaires) peuvent être décomptés.
Note on D97: Fonction de reporting: les données d’utilisation peuvent être mises à disposition, p. ex. pour les rapports de durabilité et les reportings.
Note on D99: Fonction de mandant: différents droits d’utilisation peuvent être attribués à différents utilisateurs (p. ex. utilisateurs de la station de recharge, concierge, entreprise d’installation)
Note on D100: Portail Web de gestion des utilisateurs: les propriétaires /la régie peut effectuer différents réglages sur une plateforme, p. ex. la création et l’édition des utilisateurs des stations de recharge, la tarification, etc.
Note on D106: Station de recharge accessible à tous dans le même réseau: Les utilisateurs de stations de recharge peuvent accéder, à l’aide de leur moyen d’accès, aux stations de recharge accessibles à tous du même fournisseur.
Note on D107: Roaming avec accès identique: les utilisateurs de stations de recharge peuvent accéder, à l’aide de leur moyen d’accès, aux stations de recharge accessibles à tous d’une autre fournisseur.
Note on D109: Décompte d’une station de recharge accessible à tous: les stations de recharge sur les places de stationnement accessibles à tous, comme les places de stationnement pour visiteurs, sont rendues accessibles à tous et décomptées par le même fournisseur.
Note on D110: Roaming pour station de recharge accessible à tous: les moyens d’accès et de paiement d’autres exploitants de stations de recharge peuvent être utilisés pour accéder aux stations de recharge accessibles à tous (p. ex. places de stationnement pour visiteurs).
Note on D114: Autofinancement: l’infrastructure de recharge est entièrement financée par les propriétaires. Modèle de location: l’installation de base est financée par les propriétaires. Les utilisateurs peuvent louer la station de recharge auprès de l’entreprise de service. Full Contracting: l’installation de base et la station de recharge sont toutes deux financées par l’entreprise de service et mises à disposition contre une redevance mensuelle.

## Swisscharge
Swisscharge |  | retour à l’aperçu →
A. Informations générales sur le fournisseur
Description | Swisscharge réalise des solutions de recharge clés en main dans des immeubles collectifs et des lotissements, qu'il s'agisse d'une nouvelle construction, d'une rénovation ou d'une mise à niveau. Avec une technologie d'avenir, une facturation équitable et à des conditions économiques.
Siège | Gossau, Suisse
Solution de décompte | Immocharge & publiccharge
Site Web | https://swisscharge.ch/fr/
E-mail | info@swisscharge.ch
Téléphone | 071 388 11 50
Disponibilité de l’offre (canton) | Dans toute la Suisse
Restriction locale | -
Nombre de points de recharge en Suisse dans les immeubles d’habitation | 8000
Dont en Suisse alémanique | 6000
Dont en Suisse romande | 1500
Dont au Tessin | 500
B. Système d’accès et de décompte
1 Inscription et onboarding
Inscription de l’utilisateur de la station de recharge par | Téléphone Via le site Web – Formulaire général Via le site Web – Formulaire avec indication d’un lien spécifique à l’immeuble ou d’un code QR
Activation par | Entreprise de services
Explication | L'électricien peut remplir le formulaire d'intégration pour la station de recharge. Ensuite, swisscharge libère la station de recharge pour les locataires.
Onboarding des utilisateurs de stations de recharge par | Entreprise de services Régie ou propriétaire immobilier
Explication de l’onboarding | -
2 Infrastructure et processus de recharge
Installation
Services d’électromobilité | Installation de base Stations de recharge publiques Stations de recharge rapide
Nombre max. de stations de recharge par bâtiment | 500
Matériel, compatibilité et interfaces
Stations de recharge compatibles | https://support.virta.global/hc/en-gb/articles/360015648958-Compatible-charging-stations
Vente de stations de recharge | Alfen Circontrol easee Teltonika Zaptec
Intégration de différents fabricants de SR au sein d’un même bâtiment | Oui, selon la liste de compatibilité
Intégration de systèmes tiers | Oui, des systèmes tiers peuvent en principe être intégrés, mais la compatibilité dépend le cas échéant des stations de recharge.
Propre solution SGE disponible | Oui
Avec les fonctions suivantes | Mesure pour reporting
Gestion de la charge (GC)
GC statique | Offre standard
GC dynamique | Offre standard
Mise en œuvre GC | Via le cloud Par passerelle locale / station locale
Mesure du courant | Par transformateur de courant
Intégration de différents fabricants | Oui
Options d’accès
Par application | Offre standard
RFID (carte/badge) | Offre standard
Plug’n’Charge | Offre individuelle
Autres options d’accès | Non applicable, swissPass
Interfaces utilisateur pour les usagers
Portail Web | Offre standard
Appli | Offre standard
Visualisation
Aperçu des transactions | Offre standard
Visualisation de ses propres consommations | Offre standard
Contrôle de l’activité de chargement
Contrôle actif de l’activité de chargement | En cours de développement
Chargement basé sur l’énergie solaire | Pas d’offre
Chargement économique | En cours de développement
Chargement prioritaire | Offre standard
Prise en compte des limites de chargement | Pas d’offre
Autres modes de chargement | Non applicable, Aucune indication
Autres services
Non applicable, Aucune indication
3 Assistance et maintenance
Assistance
Hotline uniquement pendant les heures de bureau | Offre standard
Hotline 24/7 | Offre standard
Monitoring et maintenance
Gestion des incidents | Offre standard
Télémaintenance | Offre standard
Dépannage sur place | Offre individuelle
4 Décompte
Portée de la solution de décompte | Saisie des données Facturation Encaissement
Paiement du décompte par | Facture par le fournisseur Carte de crédit / carte EC
Intervalle de décompte | Mensuel
Stations de recharge décomptables | Stations de recharge privées Stations de recharge semi-privées Stations de recharge semi-publiques Stations de recharge publiques
Variantes de décompte – Compteurs | Le compteur d’électromobilité appartient aux propriétaires immobiliers: Offre standard Le compteur d’électromobilité appartient à l’entreprise de service: Offre individuelle
Commentaire | -
Tarifs de charge
Tarifs d’électricité possibles | Tarif unique Tarifs statiques (p. ex. heures pleines/creuses)
Définition du tarif unique | -
Commentaire sur le tarif de charge | -
Services supplémentaires de décompte de l’électromobilité
Différents niveaux tarifaires | Offre individuelle
Liste blanche (utilisateurs spéciaux) | Offre standard
Mise à jour automatisée en cas de modification des tarifs d’électricité d’EAE | Pas d’offre
Réglage d’un tarif d’énergie propre | Offre standard
Décompte du chargement bidirectionnel | Pas d’offre
Autres décomptes
Offre | Non disponible
Compatibilité avec les systèmes immobiliers
Exportation .csv | Offre standard
Interface API | Offre individuelle
Autres | Non applicable, Aucune indication
5 Régie
Reporting
Fonction de reporting | Offre standard
Exploitation
Fonction de mandataire | Offre standard
Portail Web de gestion des utilisateurs | Offre standard
Autres services
Non applicable, Aucune indication
6 Chargement accessible à tous
Accès pour les utilisateurs de stations de recharge
Accès aux stations de recharge accessibles à tous avec le même moyen d’accès au sein du même réseau de recharge | Offre standard
Accès aux stations de recharge accessibles à tous avec le même moyen d’accès (Roaming) | Offre standard
Stations de recharge accessibles à tous (p. ex. places de stationnement pour visiteurs)
Décompte des stations de recharge accessibles à tous | Offre standard
Option de Roaming pour les stations de recharge accessibles à tous | Offre standard
C. Modèles de prix et de financement
Informations générales sur les modèles de prix et de financement
Modèles de financement | Autofinancement
Modèles de prix | Abonnement à prix fixe mensuel (sans supplément) Supplément sur le courant de charge (par kWh) (sans prix fixe mensuel)
Durées des contrats
Durée minimale pour les propriétaires du bâtiment | Aucune indication
Délai de résiliation pour les propriétaires du bâtiment | 3 mois
Durée minimale pour les utilisateurs de la station de recharge | Aucune indication
Délai de résiliation pour les utilisateurs de la station de recharge | 3 mois
Modèle de prix 1: immocharge basic | immocharge basic
Type de modèle de prix | Modèle de service pur: La station de recharge est achetée indépendamment (par un tiers ou par nous en tant que fournisseur de services) ou est déjà disponible
Étendue des services pour les propriétaires | Décompte - Pour mise à disposition des données Décompte - Facturation et envoi Décompte - Encaissement Portail Web de gestion des utilisateurs Réglage d’un tarif d’énergie propre Gestion des incidents Télémaintenance Fonction de reporting Fonction de mandant
Étendue des prestations pour les utilisateurs de SR | Appli Aperçu des transactions Visualisation de ses propres consommations Accès aux stations de recharge publiques du même fournisseur avec le même compte Accès aux stations de recharge publiques d’autres fournisseurs avec le même compte (Roaming)
Coûts uniques par station de recharge | 99 CHF
Explication | Coûts d'intégration
Coûts mensuels par station de recharge | 0 CHF
Explication | 0
Frais de service liés à l’utilisation
Frais par kWh | 0.05 CHF/kWh
Frais en pourcentage | 0 % par transaction
Frais fixes | 0 CHF par transaction
Explications | 0
Commentaire sur le modèle de prix | 0
Modèle de prix 2: immocharge Premium | immocharge Premium
Type de modèle de prix | Modèle de service pur: La station de recharge est achetée indépendamment (par un tiers ou par nous en tant que fournisseur de services) ou est déjà disponible
Étendue des services pour les propriétaires | Décompte - Pour mise à disposition des données Décompte - Facturation et envoi Décompte - Encaissement Portail Web de gestion des utilisateurs Liste blanche (utilisateurs spéciaux) Différents niveaux tarifaires Réglage d’un tarif d’énergie propre Gestion des incidents Télémaintenance Fonction de reporting Fonction de mandant Décompte des stations de recharge publiques (p. ex. places de stationnement pour visiteurs) Option de Roaming pour les stations de recharge publiques (p. ex. places de stationnement pour visiteurs)
Étendue des prestations pour les utilisateurs de SR | Appli Aperçu des transactions Visualisation de ses propres consommations Hotline uniquement pendant les heures de bureau Hotline 24/7 Accès aux stations de recharge publiques du même fournisseur avec le même compte Accès aux stations de recharge publiques d’autres fournisseurs avec le même compte (Roaming)
Coûts uniques par station de recharge | 99 CHF
Explication | Coûts d'intégration par point de charge
Coûts mensuels par station de recharge | 12.5 CHF
Explication | 0
Frais de service liés à l’utilisation
Frais par kWh | 0 CHF/kWh
Frais en pourcentage | 0 % par transaction
Frais fixes | 0 CHF par transaction
Explications | 0
Commentaire sur le modèle de prix | 0
Note on D18: Inscription: processus de l’utilisateur de la station de recharge pour demander/inscrire une station de recharge
Note on D19: Activation: la station de recharge est connectée au système.
Note on D21: Onboarding: l’utilisateur de la station de recharge reçoit l’accès à la station de recharge et, le cas échéant, une instruction.
Note on D30: Vente de stations de recharge: il s’agit de stations de recharge commercialisées par l’entreprise de services (par défaut ou en option). Pas celles qui sont seulement compatibles avec leur système.
Note on D32: Intégration de systèmes tiers: Le système peut communiquer avec d’autres plateformes/systèmes tiers, p. ex. pour le décompte RCP ou SGE.
Note on D33: SGE = systèmes de gestion de l’énergie
Note on D36: Gestion statique de la charge: la gestion statique de la charge réserve un quota fixe du raccordement de la maison pour la recharge des voitures électriques. Celui-ci peut être réparti entre les voitures électriques à charger. La charge réservée est au maximum suffisamment élevée pour qu’il n’y ait pas de surcharge en cas de forte consommation d’électricité dans le bâtiment (p. ex. le soir, quand tout le monde dort).
Note on D37: Gestion dynamique de la charge: la gestion dynamique de la charge ne réserve aucune charge fixe, mais la charge totale disponible est toujours répartie de manière intelligente. La gestion de la charge identifie la quantité d’électricité actuellement consommée dans le bâtiment. Il est ainsi possible d’obtenir une charge beaucoup plus importante, surtout aux heures où la consommation électrique du bâtiment est faible, p. ex. la nuit, lorsqu’une grande partie des habitants dort.
Note on D47: Portail Web: une application basée sur le Web peut être appelée.
Note on D48: Appli: il existe une application pour smartphone.
Note on D50: Aperçu des transactions: les utilisateurs peuvent consulter leurs utilisations et paiements antérieurs et les télécharger comme justificatifs si nécessaire.
Note on D51: Visualisation de ses propres consommations: les consommations peuvent être consultées à tout moment sur le portail Web ou l’application.
Note on D53: Contrôle actif de l’activité de chargement: les utilisateurs peuvent p. ex. contrôler le moment ou le mode de chargement.
Note on D54: Chargement basé sur l’énergie solaire: le véhicule est chargé uniquement / de préférence avec de l’électricité solaire (si PV/RCP disponible).
Note on D55: Chargement économique: le véhicule est rechargé aux heures où les tarifs d’électricité sont avantageux, p. ex. la nuit avec un tarif heures pleines/creuses.
Note on D56: Chargement prioritaire: le véhicule doit être chargé le plus rapidement possible. Dans ce cas, davantage de puissance est attribuée au véhicule (moyennant un supplément de prix le cas échéant)
Note on D57: Prise en compte des limites de chargement: le véhicule doit être chargé au maximum jusqu’à un certain pourcentage afin d’économiser la batterie.
Note on D64: Hotline uniquement pendant les heures de bureau: en cas de questions ou de problèmes, les utilisateurs de stations de recharge peuvent s’adresser à une Hotline, exclusivement pendant les heures de bureau.
Note on D65: Hotline 24/7: en cas de questions ou de problèmes, les utilisateurs de stations de recharge peuvent s’adresser à une Hotline, 24 heures sur 24.
Note on D67: Gestion des incidents: les dysfonctionnements de la station de recharge sont identifiés et signalés par une alarme.
Note on D68: Maintenance à distance: les problèmes de logiciel les plus courants des stations de recharge peuvent être résolus en ligne, sans qu’un technicien doive se rendre sur place, p. ex. via un redémarrage (à distance).
Note on D69: Dépannage sur place: les dysfonctionnements sont réparés sur place, moyennant ou non un supplément.
Note on D72: Jusqu’à la saisie des données: l’entreprise de services saisit les données et les met à la disposition de la clientèle. Celle-ci doit établir elle-même les factures et est responsable de l’encaissement. Jusqu’à la facturation: l’entreprise de services saisit les données et établit les factures sur cette base. La clientèle est responsable de l’encaissement. Jusqu’à l’encaissement: l’entreprise de services prend en charge l’ensemble du processus de facturation, de la saisie des données à l’encaissement en passant par la facturation.
Note on D75: Station de recharge privée: la station de recharge n’est accessible qu’à une seule partie Station de recharge semi-privée: station de recharge accessible à un groupe fermé d’utilisateurs (p. ex. collaborateurs) Station de recharge semi-publique: station de recharge en propriété privée (p. ex. commerce). Elles sont accessibles à tous à certaines heures. Stations de recharge publiques: station de recharge accessible à tous à tout moment (p. ex. places de stationnement pour visiteurs)
Note on D76: Le compteur électrique pour l’électromobilité appartient aux propriétaires immobiliers: L’entreprise de services rembourse aux propriétaires des biens immobiliers les recettes de facturation, déduction faite des frais. Les propriétaires de biens immobiliers reçoivent la facture de consommation d’électricité de l’EAE. Les propriétaires de biens immobiliers paient la facture d’électricité Le compteur électrique pour l’électromobilité appartient à l’entreprise de services: L’entreprise de services prend directement en charge le paiement des coûts de l’électricité au fournisseur d’énergie Le cas échéant, l’entreprise de services rembourse aux propriétaires immobiliers les recettes de facturation, déduction faite des coûts de l’électricité et des frais.
Note on D79: Tarif unique: un seul tarif peut être décompté pour la station de recharge, indépendamment du fait que le fournisseur d’énergie local ait une autre structure tarifaire (p. ex. heures pleines/creuses). Tarifs statiques: la station de recharge peut être décomptée avec plusieurs tarifs statiques définis de manière fixe, p. ex. avec un tarif heures pleines/creuses. Tarifs statiques, y compris le tarif solaire: en plus des tarifs statiques, un tarif solaire fixe peut être pris en compte lors de la consommation d’électricité de sa propre installation photovoltaïque (ou RCP). Tarifs dynamiques: des tarifs dynamiques peuvent en outre être pris en compte et décomptés par le fournisseur d’énergie.
Note on D83: Différents niveaux tarifaires: les utilisateurs peuvent être regroupés et ainsi se voir attribuer différents tarifs.
Note on D84: Liste blanche (utilisateurs spéciaux): certains utilisateurs chargent gratuitement.
Note on D85: Mise à jour automatisée en cas de modifications des tarifs d’électricité de l’EAE: les tarifs de l’électricité de l’EAE sont adaptés sans que la clientèle ne le demande.
Note on D86: Réglage d’un tarif d’énergie propre: les propriétaires ou les régies peuvent appliquer un supplément sur le tarif de l’énergie afin de générer un canal supplémentaire pour amortir les stations de recharge.
Note on D87: Décompte du chargement bidirectionnel: le chargement bidirectionnel peut être géré et décompté.
Note on D97: Fonction de reporting: les données d’utilisation peuvent être mises à disposition, p. ex. pour les rapports de durabilité et les reportings.
Note on D99: Fonction de mandant: différents droits d’utilisation peuvent être attribués à différents utilisateurs (p. ex. utilisateurs de la station de recharge, concierge, entreprise d’installation)
Note on D100: Portail Web de gestion des utilisateurs: les propriétaires /la régie peut effectuer différents réglages sur une plateforme, p. ex. la création et l’édition des utilisateurs des stations de recharge, la tarification, etc.
Note on D106: Station de recharge accessible à tous dans le même réseau: Les utilisateurs de stations de recharge peuvent accéder, à l’aide de leur moyen d’accès, aux stations de recharge accessibles à tous du même fournisseur.
Note on D107: Roaming avec accès identique: les utilisateurs de stations de recharge peuvent accéder, à l’aide de leur moyen d’accès, aux stations de recharge accessibles à tous d’une autre fournisseur.
Note on D109: Décompte d’une station de recharge accessible à tous: les stations de recharge sur les places de stationnement accessibles à tous, comme les places de stationnement pour visiteurs, sont rendues accessibles à tous et décomptées par le même fournisseur.
Note on D110: Roaming pour station de recharge accessible à tous: les moyens d’accès et de paiement d’autres exploitants de stations de recharge peuvent être utilisés pour accéder aux stations de recharge accessibles à tous (p. ex. places de stationnement pour visiteurs).
Note on D114: Autofinancement: l’infrastructure de recharge est entièrement financée par les propriétaires. Modèle de location: l’installation de base est financée par les propriétaires. Les utilisateurs peuvent louer la station de recharge auprès de l’entreprise de service. Full Contracting: l’installation de base et la station de recharge sont toutes deux financées par l’entreprise de service et mises à disposition contre une redevance mensuelle.

## Techem (Schweiz) AG
Techem (Schweiz) AG |  | retour à l’aperçu →
A. Informations générales sur le fournisseur
Description | Techem (Suisse) SA, en tant que filiale du groupe international Techem (dont le siège est à Eschborn DE), est active depuis plus de 70 ans dans le domaine du sous-comptage avec fourniture des services de facturation correspondants. Les domaines RCP et e-mobilité sont implémentés et établis en Suisse depuis quelques années. Avec notre propre équipe de service technique à la clientèle, nous sommes en contact quotidien avec de nombreuses entreprises d'installation et de gestion immobilière en Suisse.
Siège | Eschborn, Allemagne
Solution de décompte | -
Site Web | https://www.techem.com/ch/fr
E-mail | verkauf@techem.ch
Téléphone | 043 455 65 20
Disponibilité de l’offre (canton) | Dans toute la Suisse
Restriction locale | -
Nombre de points de recharge en Suisse dans les immeubles d’habitation | 50
Dont en Suisse alémanique | 50
Dont en Suisse romande | 0
Dont au Tessin | 0
B. Système d’accès et de décompte
1 Inscription et onboarding
Inscription de l’utilisateur de la station de recharge par | E-mail
Activation par | Entreprise de services
Explication | -
Onboarding des utilisateurs de stations de recharge par | Régie ou propriétaire immobilier
Explication de l’onboarding | -
2 Infrastructure et processus de recharge
Installation
Services d’électromobilité | Pas d’installation de base Pas de stations de recharge publiques Pas de stations de recharge rapide
Nombre max. de stations de recharge par bâtiment | 100
Matériel, compatibilité et interfaces
Stations de recharge compatibles | Aucune indication
Vente de stations de recharge | easee Zaptec
Intégration de différents fabricants de SR au sein d’un même bâtiment | Non, les stations de recharge doivent toutes provenir du même fabricant.
Intégration de systèmes tiers | Non, les systèmes tiers ne peuvent pas être intégrés.
Propre solution SGE disponible | Non
Avec les fonctions suivantes
Gestion de la charge (GC)
GC statique | Pas d’offre
GC dynamique | Offre standard
Mise en œuvre GC | Par passerelle locale / station locale
Mesure du courant | Par transformateur de courant
Intégration de différents fabricants | Non
Options d’accès
Par application | Pas d’offre
RFID (carte/badge) | Offre standard
Plug’n’Charge | Pas d’offre
Autres options d’accès | Non applicable, Aucune indication
Interfaces utilisateur pour les usagers
Portail Web | Pas d’offre
Appli | Offre standard
Visualisation
Aperçu des transactions | Offre standard
Visualisation de ses propres consommations | Offre standard
Contrôle de l’activité de chargement
Contrôle actif de l’activité de chargement | Pas d’offre
Chargement basé sur l’énergie solaire | Pas d’offre
Chargement économique | Pas d’offre
Chargement prioritaire | Pas d’offre
Prise en compte des limites de chargement | Pas d’offre
Autres modes de chargement | Non applicable, Aucune indication
Autres services
Non applicable, Aucune indication
3 Assistance et maintenance
Assistance
Hotline uniquement pendant les heures de bureau | Offre standard
Hotline 24/7 | Pas d’offre
Monitoring et maintenance
Gestion des incidents | Pas d’offre
Télémaintenance | Pas d’offre
Dépannage sur place | Pas d’offre
4 Décompte
Portée de la solution de décompte | Saisie des données Facturation Pas d’encaissement
Paiement du décompte par | Facture par le fournisseur Carte de crédit / carte EC TWINT Appli
Intervalle de décompte | Prépayé Annuel
Stations de recharge décomptables | Stations de recharge privées Stations de recharge semi-privées Stations de recharge semi-publiques Stations de recharge publiques
Variantes de décompte – Compteurs | Le compteur d’électromobilité appartient aux propriétaires immobiliers: Offre standard Le compteur d’électromobilité appartient à l’entreprise de service: Pas d’offre
Commentaire | -
Tarifs de charge
Tarifs d’électricité possibles | Tarifs statiques, y compris le tarif solaire
Définition du tarif unique | -
Commentaire sur le tarif de charge | -
Services supplémentaires de décompte de l’électromobilité
Différents niveaux tarifaires | Offre standard
Liste blanche (utilisateurs spéciaux) | Pas d’offre
Mise à jour automatisée en cas de modification des tarifs d’électricité d’EAE | Pas d’offre
Réglage d’un tarif d’énergie propre | Offre standard
Décompte du chargement bidirectionnel | Pas d’offre
Autres décomptes
Décompte RCP | Saisie des données Facturation Pas d’encaissement
Modèle GRD | Non applicable, car pas d’entreprise locale d’approvisionnement en énergie
Décompte des frais annexes | Saisie des données Facturation Pas d’encaissement
Autres décomptes | Non
Explication | 0
Compatibilité avec les systèmes immobiliers
Exportation .csv | Pas d’offre
Interface API | Offre individuelle
Autres | Non applicable, Aucune indication
5 Régie
Reporting
Fonction de reporting | Pas d’offre
Exploitation
Fonction de mandataire | Offre standard
Portail Web de gestion des utilisateurs | Pas d’offre
Autres services
Non applicable, Aucune indication
6 Chargement accessible à tous
Accès pour les utilisateurs de stations de recharge
Accès aux stations de recharge accessibles à tous avec le même moyen d’accès au sein du même réseau de recharge | Pas d’offre
Accès aux stations de recharge accessibles à tous avec le même moyen d’accès (Roaming) | Pas d’offre
Stations de recharge accessibles à tous (p. ex. places de stationnement pour visiteurs)
Décompte des stations de recharge accessibles à tous | Offre standard
Option de Roaming pour les stations de recharge accessibles à tous | Pas d’offre
C. Modèles de prix et de financement
Informations générales sur les modèles de prix et de financement
Modèles de financement | Autofinancement
Modèles de prix | Abonnement à prix fixe annuel sans supplément de prix
Durées des contrats
Durée minimale pour les propriétaires du bâtiment | 1 année(s)
Délai de résiliation pour les propriétaires du bâtiment | 3 mois
Durée minimale pour les utilisateurs de la station de recharge | 12 mois
Délai de résiliation pour les utilisateurs de la station de recharge | 3 mois
Modèle de prix: aucune indication | 0
Note on D18: Inscription: processus de l’utilisateur de la station de recharge pour demander/inscrire une station de recharge
Note on D19: Activation: la station de recharge est connectée au système.
Note on D21: Onboarding: l’utilisateur de la station de recharge reçoit l’accès à la station de recharge et, le cas échéant, une instruction.
Note on D30: Vente de stations de recharge: il s’agit de stations de recharge commercialisées par l’entreprise de services (par défaut ou en option). Pas celles qui sont seulement compatibles avec leur système.
Note on D32: Intégration de systèmes tiers: Le système peut communiquer avec d’autres plateformes/systèmes tiers, p. ex. pour le décompte RCP ou SGE.
Note on D33: SGE = systèmes de gestion de l’énergie
Note on D36: Gestion statique de la charge: la gestion statique de la charge réserve un quota fixe du raccordement de la maison pour la recharge des voitures électriques. Celui-ci peut être réparti entre les voitures électriques à charger. La charge réservée est au maximum suffisamment élevée pour qu’il n’y ait pas de surcharge en cas de forte consommation d’électricité dans le bâtiment (p. ex. le soir, quand tout le monde dort).
Note on D37: Gestion dynamique de la charge: la gestion dynamique de la charge ne réserve aucune charge fixe, mais la charge totale disponible est toujours répartie de manière intelligente. La gestion de la charge identifie la quantité d’électricité actuellement consommée dans le bâtiment. Il est ainsi possible d’obtenir une charge beaucoup plus importante, surtout aux heures où la consommation électrique du bâtiment est faible, p. ex. la nuit, lorsqu’une grande partie des habitants dort.
Note on D47: Portail Web: une application basée sur le Web peut être appelée.
Note on D48: Appli: il existe une application pour smartphone.
Note on D50: Aperçu des transactions: les utilisateurs peuvent consulter leurs utilisations et paiements antérieurs et les télécharger comme justificatifs si nécessaire.
Note on D51: Visualisation de ses propres consommations: les consommations peuvent être consultées à tout moment sur le portail Web ou l’application.
Note on D53: Contrôle actif de l’activité de chargement: les utilisateurs peuvent p. ex. contrôler le moment ou le mode de chargement.
Note on D54: Chargement basé sur l’énergie solaire: le véhicule est chargé uniquement / de préférence avec de l’électricité solaire (si PV/RCP disponible).
Note on D55: Chargement économique: le véhicule est rechargé aux heures où les tarifs d’électricité sont avantageux, p. ex. la nuit avec un tarif heures pleines/creuses.
Note on D56: Chargement prioritaire: le véhicule doit être chargé le plus rapidement possible. Dans ce cas, davantage de puissance est attribuée au véhicule (moyennant un supplément de prix le cas échéant)
Note on D57: Prise en compte des limites de chargement: le véhicule doit être chargé au maximum jusqu’à un certain pourcentage afin d’économiser la batterie.
Note on D64: Hotline uniquement pendant les heures de bureau: en cas de questions ou de problèmes, les utilisateurs de stations de recharge peuvent s’adresser à une Hotline, exclusivement pendant les heures de bureau.
Note on D65: Hotline 24/7: en cas de questions ou de problèmes, les utilisateurs de stations de recharge peuvent s’adresser à une Hotline, 24 heures sur 24.
Note on D67: Gestion des incidents: les dysfonctionnements de la station de recharge sont identifiés et signalés par une alarme.
Note on D68: Maintenance à distance: les problèmes de logiciel les plus courants des stations de recharge peuvent être résolus en ligne, sans qu’un technicien doive se rendre sur place, p. ex. via un redémarrage (à distance).
Note on D69: Dépannage sur place: les dysfonctionnements sont réparés sur place, moyennant ou non un supplément.
Note on D72: Jusqu’à la saisie des données: l’entreprise de services saisit les données et les met à la disposition de la clientèle. Celle-ci doit établir elle-même les factures et est responsable de l’encaissement. Jusqu’à la facturation: l’entreprise de services saisit les données et établit les factures sur cette base. La clientèle est responsable de l’encaissement. Jusqu’à l’encaissement: l’entreprise de services prend en charge l’ensemble du processus de facturation, de la saisie des données à l’encaissement en passant par la facturation.
Note on D75: Station de recharge privée: la station de recharge n’est accessible qu’à une seule partie Station de recharge semi-privée: station de recharge accessible à un groupe fermé d’utilisateurs (p. ex. collaborateurs) Station de recharge semi-publique: station de recharge en propriété privée (p. ex. commerce). Elles sont accessibles à tous à certaines heures. Stations de recharge publiques: station de recharge accessible à tous à tout moment (p. ex. places de stationnement pour visiteurs)
Note on D76: Le compteur électrique pour l’électromobilité appartient aux propriétaires immobiliers: L’entreprise de services rembourse aux propriétaires des biens immobiliers les recettes de facturation, déduction faite des frais. Les propriétaires de biens immobiliers reçoivent la facture de consommation d’électricité de l’EAE. Les propriétaires de biens immobiliers paient la facture d’électricité Le compteur électrique pour l’électromobilité appartient à l’entreprise de services: L’entreprise de services prend directement en charge le paiement des coûts de l’électricité au fournisseur d’énergie Le cas échéant, l’entreprise de services rembourse aux propriétaires immobiliers les recettes de facturation, déduction faite des coûts de l’électricité et des frais.
Note on D79: Tarif unique: un seul tarif peut être décompté pour la station de recharge, indépendamment du fait que le fournisseur d’énergie local ait une autre structure tarifaire (p. ex. heures pleines/creuses). Tarifs statiques: la station de recharge peut être décomptée avec plusieurs tarifs statiques définis de manière fixe, p. ex. avec un tarif heures pleines/creuses. Tarifs statiques, y compris le tarif solaire: en plus des tarifs statiques, un tarif solaire fixe peut être pris en compte lors de la consommation d’électricité de sa propre installation photovoltaïque (ou RCP). Tarifs dynamiques: des tarifs dynamiques peuvent en outre être pris en compte et décomptés par le fournisseur d’énergie.
Note on D83: Différents niveaux tarifaires: les utilisateurs peuvent être regroupés et ainsi se voir attribuer différents tarifs.
Note on D84: Liste blanche (utilisateurs spéciaux): certains utilisateurs chargent gratuitement.
Note on D85: Mise à jour automatisée en cas de modifications des tarifs d’électricité de l’EAE: les tarifs de l’électricité de l’EAE sont adaptés sans que la clientèle ne le demande.
Note on D86: Réglage d’un tarif d’énergie propre: les propriétaires ou les régies peuvent appliquer un supplément sur le tarif de l’énergie afin de générer un canal supplémentaire pour amortir les stations de recharge.
Note on D87: Décompte du chargement bidirectionnel: le chargement bidirectionnel peut être géré et décompté.
Note on D89: Décompte RCP: en plus de l’infrastructure de recharge, un RCP (= regroupement pour consommation propre) peut être décompté.
Note on D90: Modèle GRD: la consommation propre de l’électricité solaire est décomptée par le gestionnaire local du réseau de distribution (GRD) via son compteur. Il existe différentes formes de ce modèle. Les différents sites de consommation restent des consommateurs finaux et sont approvisionnés comme auparavant par le gestionnaire de réseau. Celui-ci ne peut proposer le modèle que dans sa propre zone de réseau. Ce modèle est exclusivement proposé par des entreprises locales d’approvisionnement en énergie (EAE) dans leur propre zone de réseau. Dans ce cas, il n’est pas nécessaire de créer un RCP.
Note on D91: Décompte des frais annexes: en plus de l’infrastructure de recharge, des frais annexes (supplémentaires) peuvent être décomptés.
Note on D101: Fonction de reporting: les données d’utilisation peuvent être mises à disposition, p. ex. pour les rapports de durabilité et les reportings.
Note on D103: Fonction de mandant: différents droits d’utilisation peuvent être attribués à différents utilisateurs (p. ex. utilisateurs de la station de recharge, concierge, entreprise d’installation)
Note on D104: Portail Web de gestion des utilisateurs: les propriétaires /la régie peut effectuer différents réglages sur une plateforme, p. ex. la création et l’édition des utilisateurs des stations de recharge, la tarification, etc.
Note on D110: Station de recharge accessible à tous dans le même réseau: Les utilisateurs de stations de recharge peuvent accéder, à l’aide de leur moyen d’accès, aux stations de recharge accessibles à tous du même fournisseur.
Note on D111: Roaming avec accès identique: les utilisateurs de stations de recharge peuvent accéder, à l’aide de leur moyen d’accès, aux stations de recharge accessibles à tous d’une autre fournisseur.
Note on D113: Décompte d’une station de recharge accessible à tous: les stations de recharge sur les places de stationnement accessibles à tous, comme les places de stationnement pour visiteurs, sont rendues accessibles à tous et décomptées par le même fournisseur.
Note on D114: Roaming pour station de recharge accessible à tous: les moyens d’accès et de paiement d’autres exploitants de stations de recharge peuvent être utilisés pour accéder aux stations de recharge accessibles à tous (p. ex. places de stationnement pour visiteurs).
Note on D118: Autofinancement: l’infrastructure de recharge est entièrement financée par les propriétaires. Modèle de location: l’installation de base est financée par les propriétaires. Les utilisateurs peuvent louer la station de recharge auprès de l’entreprise de service. Full Contracting: l’installation de base et la station de recharge sont toutes deux financées par l’entreprise de service et mises à disposition contre une redevance mensuelle.

## The Mobility House AG
The Mobility House AG |  | retour à l’aperçu →
A. Informations générales sur le fournisseur
Description | Le système de gestion de la charge et de l'énergie ChargePilot® offre un système global pour une exploitation rentable de l'infrastructure de charge. Le produit se compose d'une solution matérielle locale, de progiciels et d'une application web. Grâce à des interfaces standardisées, ChargePilot® est compatible avec les stations de recharge et les systèmes tiers de nombreux fabricants, ce qui garantit l'indépendance vis-à-vis des fournisseurs. Le système permet une adaptation flexible de l'étendue des fonctions grâce à la sélection de composants matériels et logiciels. Outre la gestion intelligente de la charge, ChargePilot® comprend des fonctions telles que la gestion de l'authentification, l'intégration d'un système de facturation ainsi que des statistiques et des possibilités d'analyse.
Siège | Zurich, Suisse
Solution de décompte | ChargePilot en combinaison avec Monta ou des systèmes tiers
Site Web | https://www.mobilityhouse.com/ch_fr/
E-mail | service@mobilityhouse.com
Téléphone | 043 508 27 31
Disponibilité de l’offre (canton) | Dans toute la Suisse
Restriction locale | -
Nombre de points de recharge en Suisse dans les immeubles d’habitation | Aucune indication
Dont en Suisse alémanique | Aucune indication
Dont en Suisse romande | Aucune indication
Dont au Tessin | Aucune indication
B. Système d’accès et de décompte
1 Inscription et onboarding
Inscription de l’utilisateur de la station de recharge par | Via le site Web – Formulaire avec indication d’un lien spécifique à l’immeuble ou d’un code QR
Activation par | Entreprise de services
Explication | -
Onboarding des utilisateurs de stations de recharge par | Entreprise de services Régie ou propriétaire immobilier
Explication de l’onboarding | -
2 Infrastructure et processus de recharge
Installation
Services d’électromobilité | Installation de base Stations de recharge rapide Pas de stations de recharge publiques
Nombre max. de stations de recharge par bâtiment | 1000
Matériel, compatibilité et interfaces
Stations de recharge compatibles | https://www.mobilityhouse.com/ch_de/chargepilot/schnittstellen#ladestationen
Vente de stations de recharge | ABB ABL Alfen KEBA Mennekes Webasto Alpitronic Ekoenergetyka
Intégration de différents fabricants de SR au sein d’un même bâtiment | Oui, selon la liste de compatibilité
Intégration de systèmes tiers | Oui, des systèmes tiers peuvent en principe être intégrés, mais la compatibilité dépend le cas échéant des stations de recharge.
Propre solution SGE disponible | Oui
Avec les fonctions suivantes
Gestion de la charge (GC)
GC statique | Offre standard
GC dynamique | Optionnel dans package supplémentaire
Mise en œuvre GC | via une unité de commande Smart Charging locale en combinaison avec le Cloud
Mesure du courant | Par transformateur de courant Alternative : connexion d'un SGE tiers
Intégration de différents fabricants | Oui
Options d’accès
Par application | Offre individuelle
RFID (carte/badge) | Offre standard
Plug’n’Charge | Offre individuelle
Autres options d’accès | Non applicable
Interfaces utilisateur pour les usagers
Portail Web | Offre standard
Appli | Offre individuelle
Visualisation
Aperçu des transactions | Offre individuelle
Visualisation de ses propres consommations | Offre individuelle
Contrôle de l’activité de chargement
Contrôle actif de l’activité de chargement | En cours de développement
Chargement basé sur l’énergie solaire | Optionnel dans package supplémentaire
Chargement économique | Optionnel dans package supplémentaire
Chargement prioritaire | Optionnel dans package supplémentaire
Prise en compte des limites de chargement | Optionnel dans package supplémentaire
Autres modes de chargement | Optionnel dans package supplémentaire, Gestion de la charge basée sur l'horaire en tenant compte des données SOC et des horaires (si disponibles) Charge adaptée au réseau (par ex. réalisation d'un délestage conformément aux exigences du GRD)
Autres services
Non applicable, Aucune indication
3 Assistance et maintenance
Assistance
Hotline uniquement pendant les heures de bureau | Offre standard
Hotline 24/7 | Offre individuelle
Monitoring et maintenance
Gestion des incidents | Offre standard
Télémaintenance | Offre individuelle
Dépannage sur place | Offre individuelle
4 Décompte
Portée de la solution de décompte | Saisie des données Facturation Encaissement
Paiement du décompte par | Aucune indication
Intervalle de décompte | Aucune indication
Stations de recharge décomptables | Stations de recharge privées Stations de recharge semi-privées Stations de recharge semi-publiques Stations de recharge publiques
Variantes de décompte – Compteurs | Le compteur d’électromobilité appartient aux propriétaires immobiliers: Offre standard Le compteur d’électromobilité appartient à l’entreprise de service: Pas d’offre
Commentaire | Variante « Le compteur électrique pour l'e-mobilité est en possession de l'entreprise de services » réalisable via un partenaire tiers (en combinaison avec ChargePilot)
Tarifs de charge
Tarifs d’électricité possibles | Tarif unique Tarifs statiques (p. ex. heures pleines/creuses) Tarif dynamique (peut varier en fonction d’une entrée externe)
Définition du tarif unique | Tarif fixe indépendant du fournisseur d'énergie local
Commentaire sur le tarif de charge | -
Services supplémentaires de décompte de l’électromobilité
Différents niveaux tarifaires | Offre individuelle
Liste blanche (utilisateurs spéciaux) | Offre standard
Mise à jour automatisée en cas de modification des tarifs d’électricité d’EAE | En cours de développement
Réglage d’un tarif d’énergie propre | Offre individuelle
Décompte du chargement bidirectionnel | En cours de développement
Autres décomptes
Offre | Non disponible
Compatibilité avec les systèmes immobiliers
Exportation .csv | Offre standard
Interface API | Offre individuelle
Autres | Non applicable
5 Régie
Reporting
Fonction de reporting | Offre standard
Exploitation
Fonction de mandataire | Offre individuelle
Portail Web de gestion des utilisateurs | Offre standard
Autres services
Offre standard, Selon l'utilisation d'un système tiers en combinaison avec ChargePilot
6 Chargement accessible à tous
Accès pour les utilisateurs de stations de recharge
Accès aux stations de recharge accessibles à tous avec le même moyen d’accès au sein du même réseau de recharge | Offre individuelle
Accès aux stations de recharge accessibles à tous avec le même moyen d’accès (Roaming) | Offre individuelle
Stations de recharge accessibles à tous (p. ex. places de stationnement pour visiteurs)
Décompte des stations de recharge accessibles à tous | Offre individuelle
Option de Roaming pour les stations de recharge accessibles à tous | Offre individuelle
C. Modèles de prix et de financement
Informations générales sur les modèles de prix et de financement
Modèles de financement | Autofinancement
Modèles de prix | En fonction des souhaits du client et du projet
Durées des contrats
Durée minimale pour les propriétaires du bâtiment | Aucune indication
Délai de résiliation pour les propriétaires du bâtiment | Aucune indication
Durée minimale pour les utilisateurs de la station de recharge | Aucune indication
Délai de résiliation pour les utilisateurs de la station de recharge | Aucune indication
Modèle de prix: aucune indication | 0
Note on D18: Inscription: processus de l’utilisateur de la station de recharge pour demander/inscrire une station de recharge
Note on D19: Activation: la station de recharge est connectée au système.
Note on D21: Onboarding: l’utilisateur de la station de recharge reçoit l’accès à la station de recharge et, le cas échéant, une instruction.
Note on D30: Vente de stations de recharge: il s’agit de stations de recharge commercialisées par l’entreprise de services (par défaut ou en option). Pas celles qui sont seulement compatibles avec leur système.
Note on D32: Intégration de systèmes tiers: Le système peut communiquer avec d’autres plateformes/systèmes tiers, p. ex. pour le décompte RCP ou SGE.
Note on D33: SGE = systèmes de gestion de l’énergie
Note on D36: Gestion statique de la charge: la gestion statique de la charge réserve un quota fixe du raccordement de la maison pour la recharge des voitures électriques. Celui-ci peut être réparti entre les voitures électriques à charger. La charge réservée est au maximum suffisamment élevée pour qu’il n’y ait pas de surcharge en cas de forte consommation d’électricité dans le bâtiment (p. ex. le soir, quand tout le monde dort).
Note on D37: Gestion dynamique de la charge: la gestion dynamique de la charge ne réserve aucune charge fixe, mais la charge totale disponible est toujours répartie de manière intelligente. La gestion de la charge identifie la quantité d’électricité actuellement consommée dans le bâtiment. Il est ainsi possible d’obtenir une charge beaucoup plus importante, surtout aux heures où la consommation électrique du bâtiment est faible, p. ex. la nuit, lorsqu’une grande partie des habitants dort.
Note on D47: Portail Web: une application basée sur le Web peut être appelée.
Note on D48: Appli: il existe une application pour smartphone.
Note on D50: Aperçu des transactions: les utilisateurs peuvent consulter leurs utilisations et paiements antérieurs et les télécharger comme justificatifs si nécessaire.
Note on D51: Visualisation de ses propres consommations: les consommations peuvent être consultées à tout moment sur le portail Web ou l’application.
Note on D53: Contrôle actif de l’activité de chargement: les utilisateurs peuvent p. ex. contrôler le moment ou le mode de chargement.
Note on D54: Chargement basé sur l’énergie solaire: le véhicule est chargé uniquement / de préférence avec de l’électricité solaire (si PV/RCP disponible).
Note on D55: Chargement économique: le véhicule est rechargé aux heures où les tarifs d’électricité sont avantageux, p. ex. la nuit avec un tarif heures pleines/creuses.
Note on D56: Chargement prioritaire: le véhicule doit être chargé le plus rapidement possible. Dans ce cas, davantage de puissance est attribuée au véhicule (moyennant un supplément de prix le cas échéant)
Note on D57: Prise en compte des limites de chargement: le véhicule doit être chargé au maximum jusqu’à un certain pourcentage afin d’économiser la batterie.
Note on D64: Hotline uniquement pendant les heures de bureau: en cas de questions ou de problèmes, les utilisateurs de stations de recharge peuvent s’adresser à une Hotline, exclusivement pendant les heures de bureau.
Note on D65: Hotline 24/7: en cas de questions ou de problèmes, les utilisateurs de stations de recharge peuvent s’adresser à une Hotline, 24 heures sur 24.
Note on D67: Gestion des incidents: les dysfonctionnements de la station de recharge sont identifiés et signalés par une alarme.
Note on D68: Maintenance à distance: les problèmes de logiciel les plus courants des stations de recharge peuvent être résolus en ligne, sans qu’un technicien doive se rendre sur place, p. ex. via un redémarrage (à distance).
Note on D69: Dépannage sur place: les dysfonctionnements sont réparés sur place, moyennant ou non un supplément.
Note on D72: Jusqu’à la saisie des données: l’entreprise de services saisit les données et les met à la disposition de la clientèle. Celle-ci doit établir elle-même les factures et est responsable de l’encaissement. Jusqu’à la facturation: l’entreprise de services saisit les données et établit les factures sur cette base. La clientèle est responsable de l’encaissement. Jusqu’à l’encaissement: l’entreprise de services prend en charge l’ensemble du processus de facturation, de la saisie des données à l’encaissement en passant par la facturation.
Note on D75: Station de recharge privée: la station de recharge n’est accessible qu’à une seule partie Station de recharge semi-privée: station de recharge accessible à un groupe fermé d’utilisateurs (p. ex. collaborateurs) Station de recharge semi-publique: station de recharge en propriété privée (p. ex. commerce). Elles sont accessibles à tous à certaines heures. Stations de recharge publiques: station de recharge accessible à tous à tout moment (p. ex. places de stationnement pour visiteurs)
Note on D76: Le compteur électrique pour l’électromobilité appartient aux propriétaires immobiliers: L’entreprise de services rembourse aux propriétaires des biens immobiliers les recettes de facturation, déduction faite des frais. Les propriétaires de biens immobiliers reçoivent la facture de consommation d’électricité de l’EAE. Les propriétaires de biens immobiliers paient la facture d’électricité Le compteur électrique pour l’électromobilité appartient à l’entreprise de services: L’entreprise de services prend directement en charge le paiement des coûts de l’électricité au fournisseur d’énergie Le cas échéant, l’entreprise de services rembourse aux propriétaires immobiliers les recettes de facturation, déduction faite des coûts de l’électricité et des frais.
Note on D79: Tarif unique: un seul tarif peut être décompté pour la station de recharge, indépendamment du fait que le fournisseur d’énergie local ait une autre structure tarifaire (p. ex. heures pleines/creuses). Tarifs statiques: la station de recharge peut être décomptée avec plusieurs tarifs statiques définis de manière fixe, p. ex. avec un tarif heures pleines/creuses. Tarifs statiques, y compris le tarif solaire: en plus des tarifs statiques, un tarif solaire fixe peut être pris en compte lors de la consommation d’électricité de sa propre installation photovoltaïque (ou RCP). Tarifs dynamiques: des tarifs dynamiques peuvent en outre être pris en compte et décomptés par le fournisseur d’énergie.
Note on D83: Différents niveaux tarifaires: les utilisateurs peuvent être regroupés et ainsi se voir attribuer différents tarifs.
Note on D84: Liste blanche (utilisateurs spéciaux): certains utilisateurs chargent gratuitement.
Note on D85: Mise à jour automatisée en cas de modifications des tarifs d’électricité de l’EAE: les tarifs de l’électricité de l’EAE sont adaptés sans que la clientèle ne le demande.
Note on D86: Réglage d’un tarif d’énergie propre: les propriétaires ou les régies peuvent appliquer un supplément sur le tarif de l’énergie afin de générer un canal supplémentaire pour amortir les stations de recharge.
Note on D87: Décompte du chargement bidirectionnel: le chargement bidirectionnel peut être géré et décompté.
Note on D97: Fonction de reporting: les données d’utilisation peuvent être mises à disposition, p. ex. pour les rapports de durabilité et les reportings.
Note on D99: Fonction de mandant: différents droits d’utilisation peuvent être attribués à différents utilisateurs (p. ex. utilisateurs de la station de recharge, concierge, entreprise d’installation)
Note on D100: Portail Web de gestion des utilisateurs: les propriétaires /la régie peut effectuer différents réglages sur une plateforme, p. ex. la création et l’édition des utilisateurs des stations de recharge, la tarification, etc.
Note on D106: Station de recharge accessible à tous dans le même réseau: Les utilisateurs de stations de recharge peuvent accéder, à l’aide de leur moyen d’accès, aux stations de recharge accessibles à tous du même fournisseur.
Note on D107: Roaming avec accès identique: les utilisateurs de stations de recharge peuvent accéder, à l’aide de leur moyen d’accès, aux stations de recharge accessibles à tous d’une autre fournisseur.
Note on D109: Décompte d’une station de recharge accessible à tous: les stations de recharge sur les places de stationnement accessibles à tous, comme les places de stationnement pour visiteurs, sont rendues accessibles à tous et décomptées par le même fournisseur.
Note on D110: Roaming pour station de recharge accessible à tous: les moyens d’accès et de paiement d’autres exploitants de stations de recharge peuvent être utilisés pour accéder aux stations de recharge accessibles à tous (p. ex. places de stationnement pour visiteurs).
Note on D114: Autofinancement: l’infrastructure de recharge est entièrement financée par les propriétaires. Modèle de location: l’installation de base est financée par les propriétaires. Les utilisateurs peuvent louer la station de recharge auprès de l’entreprise de service. Full Contracting: l’installation de base et la station de recharge sont toutes deux financées par l’entreprise de service et mises à disposition contre une redevance mensuelle.

## Thurplus
Thurplus |  | retour à l’aperçu →
A. Informations générales sur le fournisseur
Description | Nous sommes une entreprise de la ville de Frauenfeld. Chez nous, la proximité est une tradition depuis 1878 et nous oblige à travailler de manière orientée vers le service, compétente et durable.
Siège | Frauenfeld, Suisse
Solution de décompte | LadestationPlus
Site Web | https://www.thurplus.ch/
E-mail | info@thurplus.ch
Téléphone | 052 724 20 20
Disponibilité de l’offre (canton) | Thurgovie
Restriction locale | Frauenfeld
Nombre de points de recharge en Suisse dans les immeubles d’habitation | 120
Dont en Suisse alémanique | 120
Dont en Suisse romande | 0
Dont au Tessin | 0
B. Système d’accès et de décompte
1 Inscription et onboarding
Inscription de l’utilisateur de la station de recharge par | Téléphone E-mail
Activation par | Installateur
Explication | Comme les bornes de recharge peuvent être achetées par Thurplus ou par l'installateur, elles sont également mises en ligne par chacune des deux parties sur leur portail respectif,
Onboarding des utilisateurs de stations de recharge par | Entreprise de services
Explication de l’onboarding | -
2 Infrastructure et processus de recharge
Installation
Services d’électromobilité | Pas d’installation de base Pas de stations de recharge publiques Pas de stations de recharge rapide
Nombre max. de stations de recharge par bâtiment | 1000
Matériel, compatibilité et interfaces
Stations de recharge compatibles | Zaptec Pro, easee Charge
Vente de stations de recharge | easee Zaptec
Intégration de différents fabricants de SR au sein d’un même bâtiment | Non, les stations de recharge doivent toutes provenir du même fabricant.
Intégration de systèmes tiers | Non, les systèmes tiers ne peuvent pas être intégrés.
Propre solution SGE disponible | Non
Avec les fonctions suivantes
Gestion de la charge (GC)
GC statique | Pas d’offre
GC dynamique | Optionnel dans package supplémentaire
Mise en œuvre GC | Via le cloud
Mesure du courant | Par transformateur de courant
Intégration de différents fabricants | Non
Options d’accès
Par application | Offre standard
RFID (carte/badge) | Offre standard
Plug’n’Charge | Pas d’offre
Autres options d’accès | Non applicable, Aucune indication
Interfaces utilisateur pour les usagers
Portail Web | Offre standard
Appli | Offre standard
Visualisation
Aperçu des transactions | Offre standard
Visualisation de ses propres consommations | Offre standard
Contrôle de l’activité de chargement
Contrôle actif de l’activité de chargement | Pas d’offre
Chargement basé sur l’énergie solaire | Pas d’offre
Chargement économique | Pas d’offre
Chargement prioritaire | Pas d’offre
Prise en compte des limites de chargement | Pas d’offre
Autres modes de chargement | Non applicable, Aucune indication
Autres services
Non applicable, Aucune indication
3 Assistance et maintenance
Assistance
Hotline uniquement pendant les heures de bureau | Pas d’offre
Hotline 24/7 | Offre standard
Monitoring et maintenance
Gestion des incidents | Offre standard
Télémaintenance | Offre standard
Dépannage sur place | Offre individuelle
4 Décompte
Portée de la solution de décompte | Saisie des données Facturation Encaissement
Paiement du décompte par | Facture par le fournisseur d’énergie
Intervalle de décompte | Trimestriel
Stations de recharge décomptables | Stations de recharge privées
Variantes de décompte – Compteurs | Le compteur d’électromobilité appartient aux propriétaires immobiliers: Offre standard Le compteur d’électromobilité appartient à l’entreprise de service: Pas d’offre
Commentaire | -
Tarifs de charge
Tarifs d’électricité possibles | Tarifs statiques (p. ex. heures pleines/creuses) Tarifs statiques, y compris le tarif solaire
Définition du tarif unique | -
Commentaire sur le tarif de charge | -
Services supplémentaires de décompte de l’électromobilité
Différents niveaux tarifaires | Offre individuelle
Liste blanche (utilisateurs spéciaux) | Offre individuelle
Mise à jour automatisée en cas de modification des tarifs d’électricité d’EAE | Offre standard
Réglage d’un tarif d’énergie propre | Offre individuelle
Décompte du chargement bidirectionnel | Pas d’offre
Autres décomptes
Décompte RCP | Pas d’offre
Modèle GRD | Ja
Décompte des frais annexes | Saisie des données Facturation Encaissement
Autres décomptes | Non
Explication | 0
Compatibilité avec les systèmes immobiliers
Exportation .csv | Offre individuelle
Interface API | Offre individuelle
Autres | Non applicable, Aucune indication
5 Régie
Reporting
Fonction de reporting | Offre standard
Exploitation
Fonction de mandataire | Offre standard
Portail Web de gestion des utilisateurs | Offre standard
Autres services
Non applicable, Aucune indication
6 Chargement accessible à tous
Accès pour les utilisateurs de stations de recharge
Accès aux stations de recharge accessibles à tous avec le même moyen d’accès au sein du même réseau de recharge | Pas d’offre
Accès aux stations de recharge accessibles à tous avec le même moyen d’accès (Roaming) | Pas d’offre
Stations de recharge accessibles à tous (p. ex. places de stationnement pour visiteurs)
Décompte des stations de recharge accessibles à tous | Offre individuelle
Option de Roaming pour les stations de recharge accessibles à tous | Offre individuelle
C. Modèles de prix et de financement
Informations générales sur les modèles de prix et de financement
Modèles de financement | Autofinancement
Modèles de prix | Abonnement à prix fixe mensuel (sans supplément)
Durées des contrats
Durée minimale pour les propriétaires du bâtiment | 10 année(s)
Délai de résiliation pour les propriétaires du bâtiment | 6 mois
Durée minimale pour les utilisateurs de la station de recharge | 12 mois
Délai de résiliation pour les utilisateurs de la station de recharge | 3 mois
Modèle de prix 1: Modèle de location de la station de recharge | #N/A
Type de modèle de prix | Modèle de location (station de recharge)
Étendue des services pour les propriétaires | Décompte - Encaissement
Étendue des prestations pour les utilisateurs de SR | Portail Web Appli Aperçu des transactions Visualisation de ses propres consommations Hotline 24/7
Coûts uniques par station de recharge | 60 CHF
Explication | Onboarding, installation, configuration de la station de recharge
Coûts mensuels par station de recharge | 35 CHF
Explication | Matériel, installation de la station de recharge, plaque arrière non comprise.
Frais de service liés à l’utilisation
Frais par kWh | 0 CHF/kWh
Frais en pourcentage | 0 % par transaction
Frais fixes | 0 CHF par transaction
Explications | 0
Commentaire sur le modèle de prix | 0
Modèle de prix 2: Mietmodell Anschluss + Ladestation | #N/A
Type de modèle de prix | Modèle de location (station de recharge)
Étendue des services pour les propriétaires | Décompte - Encaissement
Étendue des prestations pour les utilisateurs de SR | Portail Web Appli Aperçu des transactions Visualisation de ses propres consommations Hotline 24/7
Coûts uniques par station de recharge | 60 CHF
Explication | Onboarding, installation et configuration de la station de recharge
Coûts mensuels par station de recharge | 45 CHF
Explication | Installation, matériel de la station de recharge y compris plaque arrière
Frais de service liés à l’utilisation
Frais par kWh | 0 CHF/kWh
Frais en pourcentage | 0 % par transaction
Frais fixes | 0 CHF par transaction
Explications | 0
Commentaire sur le modèle de prix | 0
Modèle de prix 3: Kaufmodell Ladestation | #N/A
Type de modèle de prix | Modèle d’achat: la station de recharge est achetée de manière combinée directement auprès du fournisseur (station de recharge incluse)
Étendue des services pour les propriétaires | Décompte - Encaissement
Étendue des prestations pour les utilisateurs de SR | Portail Web Appli Aperçu des transactions Visualisation de ses propres consommations
Coûts uniques par station de recharge | 1820 CHF
Explication | Onboarding, aménagement, setup, installation, matériel de la station de recharge, plaque arrière non comprise
Coûts mensuels par station de recharge | 5 CHF
Explication | Service de facturation
Frais de service liés à l’utilisation
Frais par kWh | 0 CHF/kWh
Frais en pourcentage | 0 % par transaction
Frais fixes | 0 CHF par transaction
Explications | 0
Commentaire sur le modèle de prix | 0
Note on D18: Inscription: processus de l’utilisateur de la station de recharge pour demander/inscrire une station de recharge
Note on D19: Activation: la station de recharge est connectée au système.
Note on D21: Onboarding: l’utilisateur de la station de recharge reçoit l’accès à la station de recharge et, le cas échéant, une instruction.
Note on D30: Vente de stations de recharge: il s’agit de stations de recharge commercialisées par l’entreprise de services (par défaut ou en option). Pas celles qui sont seulement compatibles avec leur système.
Note on D32: Intégration de systèmes tiers: Le système peut communiquer avec d’autres plateformes/systèmes tiers, p. ex. pour le décompte RCP ou SGE.
Note on D33: SGE = systèmes de gestion de l’énergie
Note on D36: Gestion statique de la charge: la gestion statique de la charge réserve un quota fixe du raccordement de la maison pour la recharge des voitures électriques. Celui-ci peut être réparti entre les voitures électriques à charger. La charge réservée est au maximum suffisamment élevée pour qu’il n’y ait pas de surcharge en cas de forte consommation d’électricité dans le bâtiment (p. ex. le soir, quand tout le monde dort).
Note on D37: Gestion dynamique de la charge: la gestion dynamique de la charge ne réserve aucune charge fixe, mais la charge totale disponible est toujours répartie de manière intelligente. La gestion de la charge identifie la quantité d’électricité actuellement consommée dans le bâtiment. Il est ainsi possible d’obtenir une charge beaucoup plus importante, surtout aux heures où la consommation électrique du bâtiment est faible, p. ex. la nuit, lorsqu’une grande partie des habitants dort.
Note on D47: Portail Web: une application basée sur le Web peut être appelée.
Note on D48: Appli: il existe une application pour smartphone.
Note on D50: Aperçu des transactions: les utilisateurs peuvent consulter leurs utilisations et paiements antérieurs et les télécharger comme justificatifs si nécessaire.
Note on D51: Visualisation de ses propres consommations: les consommations peuvent être consultées à tout moment sur le portail Web ou l’application.
Note on D53: Contrôle actif de l’activité de chargement: les utilisateurs peuvent p. ex. contrôler le moment ou le mode de chargement.
Note on D54: Chargement basé sur l’énergie solaire: le véhicule est chargé uniquement / de préférence avec de l’électricité solaire (si PV/RCP disponible).
Note on D55: Chargement économique: le véhicule est rechargé aux heures où les tarifs d’électricité sont avantageux, p. ex. la nuit avec un tarif heures pleines/creuses.
Note on D56: Chargement prioritaire: le véhicule doit être chargé le plus rapidement possible. Dans ce cas, davantage de puissance est attribuée au véhicule (moyennant un supplément de prix le cas échéant)
Note on D57: Prise en compte des limites de chargement: le véhicule doit être chargé au maximum jusqu’à un certain pourcentage afin d’économiser la batterie.
Note on D64: Hotline uniquement pendant les heures de bureau: en cas de questions ou de problèmes, les utilisateurs de stations de recharge peuvent s’adresser à une Hotline, exclusivement pendant les heures de bureau.
Note on D65: Hotline 24/7: en cas de questions ou de problèmes, les utilisateurs de stations de recharge peuvent s’adresser à une Hotline, 24 heures sur 24.
Note on D67: Gestion des incidents: les dysfonctionnements de la station de recharge sont identifiés et signalés par une alarme.
Note on D68: Maintenance à distance: les problèmes de logiciel les plus courants des stations de recharge peuvent être résolus en ligne, sans qu’un technicien doive se rendre sur place, p. ex. via un redémarrage (à distance).
Note on D69: Dépannage sur place: les dysfonctionnements sont réparés sur place, moyennant ou non un supplément.
Note on D72: Jusqu’à la saisie des données: l’entreprise de services saisit les données et les met à la disposition de la clientèle. Celle-ci doit établir elle-même les factures et est responsable de l’encaissement. Jusqu’à la facturation: l’entreprise de services saisit les données et établit les factures sur cette base. La clientèle est responsable de l’encaissement. Jusqu’à l’encaissement: l’entreprise de services prend en charge l’ensemble du processus de facturation, de la saisie des données à l’encaissement en passant par la facturation.
Note on D75: Station de recharge privée: la station de recharge n’est accessible qu’à une seule partie Station de recharge semi-privée: station de recharge accessible à un groupe fermé d’utilisateurs (p. ex. collaborateurs) Station de recharge semi-publique: station de recharge en propriété privée (p. ex. commerce). Elles sont accessibles à tous à certaines heures. Stations de recharge publiques: station de recharge accessible à tous à tout moment (p. ex. places de stationnement pour visiteurs)
Note on D76: Le compteur électrique pour l’électromobilité appartient aux propriétaires immobiliers: L’entreprise de services rembourse aux propriétaires des biens immobiliers les recettes de facturation, déduction faite des frais. Les propriétaires de biens immobiliers reçoivent la facture de consommation d’électricité de l’EAE. Les propriétaires de biens immobiliers paient la facture d’électricité Le compteur électrique pour l’électromobilité appartient à l’entreprise de services: L’entreprise de services prend directement en charge le paiement des coûts de l’électricité au fournisseur d’énergie Le cas échéant, l’entreprise de services rembourse aux propriétaires immobiliers les recettes de facturation, déduction faite des coûts de l’électricité et des frais.
Note on D79: Tarif unique: un seul tarif peut être décompté pour la station de recharge, indépendamment du fait que le fournisseur d’énergie local ait une autre structure tarifaire (p. ex. heures pleines/creuses). Tarifs statiques: la station de recharge peut être décomptée avec plusieurs tarifs statiques définis de manière fixe, p. ex. avec un tarif heures pleines/creuses. Tarifs statiques, y compris le tarif solaire: en plus des tarifs statiques, un tarif solaire fixe peut être pris en compte lors de la consommation d’électricité de sa propre installation photovoltaïque (ou RCP). Tarifs dynamiques: des tarifs dynamiques peuvent en outre être pris en compte et décomptés par le fournisseur d’énergie.
Note on D83: Différents niveaux tarifaires: les utilisateurs peuvent être regroupés et ainsi se voir attribuer différents tarifs.
Note on D84: Liste blanche (utilisateurs spéciaux): certains utilisateurs chargent gratuitement.
Note on D85: Mise à jour automatisée en cas de modifications des tarifs d’électricité de l’EAE: les tarifs de l’électricité de l’EAE sont adaptés sans que la clientèle ne le demande.
Note on D86: Réglage d’un tarif d’énergie propre: les propriétaires ou les régies peuvent appliquer un supplément sur le tarif de l’énergie afin de générer un canal supplémentaire pour amortir les stations de recharge.
Note on D87: Décompte du chargement bidirectionnel: le chargement bidirectionnel peut être géré et décompté.
Note on D89: Décompte RCP: en plus de l’infrastructure de recharge, un RCP (= regroupement pour consommation propre) peut être décompté.
Note on D90: Modèle GRD: la consommation propre de l’électricité solaire est décomptée par le gestionnaire local du réseau de distribution (GRD) via son compteur. Il existe différentes formes de ce modèle. Les différents sites de consommation restent des consommateurs finaux et sont approvisionnés comme auparavant par le gestionnaire de réseau. Celui-ci ne peut proposer le modèle que dans sa propre zone de réseau. Ce modèle est exclusivement proposé par des entreprises locales d’approvisionnement en énergie (EAE) dans leur propre zone de réseau. Dans ce cas, il n’est pas nécessaire de créer un RCP.
Note on D91: Décompte des frais annexes: en plus de l’infrastructure de recharge, des frais annexes (supplémentaires) peuvent être décomptés.
Note on D101: Fonction de reporting: les données d’utilisation peuvent être mises à disposition, p. ex. pour les rapports de durabilité et les reportings.
Note on D103: Fonction de mandant: différents droits d’utilisation peuvent être attribués à différents utilisateurs (p. ex. utilisateurs de la station de recharge, concierge, entreprise d’installation)
Note on D104: Portail Web de gestion des utilisateurs: les propriétaires /la régie peut effectuer différents réglages sur une plateforme, p. ex. la création et l’édition des utilisateurs des stations de recharge, la tarification, etc.
Note on D110: Station de recharge accessible à tous dans le même réseau: Les utilisateurs de stations de recharge peuvent accéder, à l’aide de leur moyen d’accès, aux stations de recharge accessibles à tous du même fournisseur.
Note on D111: Roaming avec accès identique: les utilisateurs de stations de recharge peuvent accéder, à l’aide de leur moyen d’accès, aux stations de recharge accessibles à tous d’une autre fournisseur.
Note on D113: Décompte d’une station de recharge accessible à tous: les stations de recharge sur les places de stationnement accessibles à tous, comme les places de stationnement pour visiteurs, sont rendues accessibles à tous et décomptées par le même fournisseur.
Note on D114: Roaming pour station de recharge accessible à tous: les moyens d’accès et de paiement d’autres exploitants de stations de recharge peuvent être utilisés pour accéder aux stations de recharge accessibles à tous (p. ex. places de stationnement pour visiteurs).
Note on D118: Autofinancement: l’infrastructure de recharge est entièrement financée par les propriétaires. Modèle de location: l’installation de base est financée par les propriétaires. Les utilisateurs peuvent louer la station de recharge auprès de l’entreprise de service. Full Contracting: l’installation de base et la station de recharge sont toutes deux financées par l’entreprise de service et mises à disposition contre une redevance mensuelle.

## Virtual Global Trading AG
Virtual Global Trading AG |  | retour à l’aperçu →
A. Informations générales sur le fournisseur
Description | Découvre la diversité de la plateforme VGT, qui maîtrise aisément les exigences en matière de facturation - des factures d'énergie classiques à l'E-Mobility en passant par la RCP/LEG/l'électricité des locataires.
Siège | Aarau, Suisse
Solution de décompte | IS-X
Site Web | www.vgt.energy
E-mail | info@vgt.energy
Téléphone | 062 521 21 21
Disponibilité de l’offre (canton) | Dans toute la Suisse
Restriction locale | -
Nombre de points de recharge en Suisse dans les immeubles d’habitation | 600
Dont en Suisse alémanique | 500
Dont en Suisse romande | 100
Dont au Tessin | 0
B. Système d’accès et de décompte
1 Inscription et onboarding
Inscription de l’utilisateur de la station de recharge par | E-mail Via le site Web – Formulaire général
Activation par | L'opérateur de la plate-forme en marque blanche
Explication | -
Onboarding des utilisateurs de stations de recharge par | Régie ou propriétaire immobilier Installateur Responsable de la plate-forme
Explication de l’onboarding | Les clients sont enregistrés, puis ils peuvent s'enregistrer eux-mêmes au moyen de leur numéro de client et de leur numéro de facture.
2 Infrastructure et processus de recharge
Installation
Services d’électromobilité | Pas d’installation de base Pas de stations de recharge publiques Pas de stations de recharge rapide
Nombre max. de stations de recharge par bâtiment | illimité
Matériel, compatibilité et interfaces
Stations de recharge compatibles | ABB, KEBA, Zaptec, Easee, Fronius, Alfen, Honda, VW ID
Vente de stations de recharge | ABB Alfen E3/DC Eaton (Green Motion) easee EVBox Hager KEBA neoom Pico Teltonika Zaptec
Intégration de différents fabricants de SR au sein d’un même bâtiment | Oui, selon la liste de compatibilité
Intégration de systèmes tiers | Oui, des systèmes tiers peuvent en principe être intégrés, mais la compatibilité dépend le cas échéant des stations de recharge.
Propre solution SGE disponible | Oui
Avec les fonctions suivantes | Mesure pour reporting Mesure de la chaleur Mesure de l’eau Visualisations Monitoring Gestion des incidents Optimisation de la consommation propre
Gestion de la charge (GC)
GC statique | Offre standard
GC dynamique | Offre standard
Mise en œuvre GC | Via le cloud Par passerelle locale / station locale
Mesure du courant | Par transformateur de courant Directement sur le compteur (numérique, y compris l’interface)
Intégration de différents fabricants | Oui
Options d’accès
Par application | Pas d’offre
RFID (carte/badge) | Pas d’offre
Plug’n’Charge | Offre standard
Autres options d’accès | Offre individuelle, Via une plateforme web, compatible avec les mobiles
Interfaces utilisateur pour les usagers
Portail Web | Offre standard
Appli | En cours de développement
Visualisation
Aperçu des transactions | Offre standard
Visualisation de ses propres consommations | Offre standard
Contrôle de l’activité de chargement
Contrôle actif de l’activité de chargement | Offre standard
Chargement basé sur l’énergie solaire | Offre standard
Chargement économique | Offre standard
Chargement prioritaire | Offre standard
Prise en compte des limites de chargement | Offre standard
Autres modes de chargement | Offre standard, Chargement dynamique commandé par SGE
Autres services
Offre individuelle, Aucune indication
3 Assistance et maintenance
Assistance
Hotline uniquement pendant les heures de bureau | Offre standard
Hotline 24/7 | Pas d’offre
Monitoring et maintenance
Gestion des incidents | Offre standard
Télémaintenance | Offre standard
Dépannage sur place | Offre individuelle
4 Décompte
Portée de la solution de décompte | Saisie des données Pas de facturation Pas d’encaissement
Paiement du décompte par | Facture par le fournisseur Facture par le fournisseur d’énergie Facture par les propriétaires immobiliers Carte de crédit / carte EC TWINT
Intervalle de décompte | Immédiat Mensuel Trimestriel Semestriel Annuel
Stations de recharge décomptables | Stations de recharge privées Stations de recharge semi-privées Stations de recharge semi-publiques
Variantes de décompte – Compteurs | Le compteur d’électromobilité appartient aux propriétaires immobiliers: Offre standard Le compteur d’électromobilité appartient à l’entreprise de service: Offre standard
Commentaire | Nous proposons les deux variantes, car nous pouvons aussi facturer directement via le compteur du fournisseur d'énergie en tant que solution en marque blanche pour les fournisseurs d'énergie.
Tarifs de charge
Tarifs d’électricité possibles | Tarif unique Tarifs statiques (p. ex. heures pleines/creuses) Tarifs statiques, y compris le tarif solaire Tarif dynamique (peut varier en fonction d’une entrée externe)
Définition du tarif unique | Est réglable individuellement
Commentaire sur le tarif de charge | Les tarifs d'électricité peuvent être configurés et choisis librement.
Services supplémentaires de décompte de l’électromobilité
Différents niveaux tarifaires | Offre standard
Liste blanche (utilisateurs spéciaux) | Offre standard
Mise à jour automatisée en cas de modification des tarifs d’électricité d’EAE | Offre individuelle
Réglage d’un tarif d’énergie propre | Offre standard
Décompte du chargement bidirectionnel | Offre standard
Autres décomptes
Décompte RCP | Saisie des données Facturation Encaissement
Modèle GRD | Ja
Décompte des frais annexes | Saisie des données Facturation Encaissement
Autres décomptes | Tout peut être décompté, du nombre de clics par interrupteur à la commande d'installations complexes.
Explication | 0
Compatibilité avec les systèmes immobiliers
Exportation .csv | Offre standard
Interface API | Offre standard
Autres | Non applicable, Aucune indication
5 Régie
Reporting
Fonction de reporting | Offre standard
Exploitation
Fonction de mandataire | Offre standard
Portail Web de gestion des utilisateurs | Offre standard
Autres services
Offre individuelle, Aucune indication
6 Chargement accessible à tous
Accès pour les utilisateurs de stations de recharge
Accès aux stations de recharge accessibles à tous avec le même moyen d’accès au sein du même réseau de recharge | Pas d’offre
Accès aux stations de recharge accessibles à tous avec le même moyen d’accès (Roaming) | Pas d’offre
Stations de recharge accessibles à tous (p. ex. places de stationnement pour visiteurs)
Décompte des stations de recharge accessibles à tous | Offre standard
Option de Roaming pour les stations de recharge accessibles à tous | Offre individuelle
C. Modèles de prix et de financement
Informations générales sur les modèles de prix et de financement
Modèles de financement | Autofinancement
Modèles de prix | Abonnement à prix fixe mensuel (sans supplément) Supplément sur le courant de charge (par kWh) (sans prix fixe mensuel) Supplément fixe par transaction (sans prix fixe mensuel) Abonnement avec prix fixe mensuel + supplément sur le courant de charge (par kWh) Abonnement avec prix fixe mensuel + pourcentage de supplément par transaction Abonnement avec prix fixe mensuel + supplément fixe par transaction Configurable individuellement
Durées des contrats
Durée minimale pour les propriétaires du bâtiment | 1 année(s)
Délai de résiliation pour les propriétaires du bâtiment | 3 mois
Durée minimale pour les utilisateurs de la station de recharge | 3 mois
Délai de résiliation pour les utilisateurs de la station de recharge | 3 mois
Modèle de prix 1: Individuelle Abrechnung | #N/A
Type de modèle de prix | Modèle de service pur: La station de recharge est achetée indépendamment (par un tiers ou par nous en tant que fournisseur de services) ou est déjà disponible
Étendue des services pour les propriétaires | Décompte - Pour mise à disposition des données Décompte - Facturation et envoi Décompte - Encaissement Gestion de la charge Portail Web de gestion des utilisateurs Liste blanche (utilisateurs spéciaux) Différents niveaux tarifaires Réglage d’un tarif d’énergie propre Gestion des incidents Télémaintenance Fonction de reporting Fonction de mandant Décompte des stations de recharge publiques (p. ex. places de stationnement pour visiteurs) Option de Roaming pour les stations de recharge publiques (p. ex. places de stationnement pour visiteurs) Mise à jour automatisée en cas de modification des tarifs d’électricité d’EAE Capacité de décompter la charge bidirectionnelle
Étendue des prestations pour les utilisateurs de SR | Portail Web Contrôle actif de l’activité de chargement Aperçu des transactions Visualisation de ses propres consommations Accès aux stations de recharge publiques du même fournisseur avec le même compte
Coûts uniques par station de recharge | 0 CHF
Explication | Aucun frais
Coûts mensuels par station de recharge | 3.5 CHF
Explication | Connexion, cloud et visualisation
Frais de service liés à l’utilisation
Frais par kWh | 0 CHF/kWh
Frais en pourcentage | 0 % par transaction
Frais fixes | 0 CHF par transaction
Explications | Aucun frais
Commentaire sur le modèle de prix | 0
Note on D18: Inscription: processus de l’utilisateur de la station de recharge pour demander/inscrire une station de recharge
Note on D19: Activation: la station de recharge est connectée au système.
Note on D21: Onboarding: l’utilisateur de la station de recharge reçoit l’accès à la station de recharge et, le cas échéant, une instruction.
Note on D30: Vente de stations de recharge: il s’agit de stations de recharge commercialisées par l’entreprise de services (par défaut ou en option). Pas celles qui sont seulement compatibles avec leur système.
Note on D32: Intégration de systèmes tiers: Le système peut communiquer avec d’autres plateformes/systèmes tiers, p. ex. pour le décompte RCP ou SGE.
Note on D33: SGE = systèmes de gestion de l’énergie
Note on D36: Gestion statique de la charge: la gestion statique de la charge réserve un quota fixe du raccordement de la maison pour la recharge des voitures électriques. Celui-ci peut être réparti entre les voitures électriques à charger. La charge réservée est au maximum suffisamment élevée pour qu’il n’y ait pas de surcharge en cas de forte consommation d’électricité dans le bâtiment (p. ex. le soir, quand tout le monde dort).
Note on D37: Gestion dynamique de la charge: la gestion dynamique de la charge ne réserve aucune charge fixe, mais la charge totale disponible est toujours répartie de manière intelligente. La gestion de la charge identifie la quantité d’électricité actuellement consommée dans le bâtiment. Il est ainsi possible d’obtenir une charge beaucoup plus importante, surtout aux heures où la consommation électrique du bâtiment est faible, p. ex. la nuit, lorsqu’une grande partie des habitants dort.
Note on D47: Portail Web: une application basée sur le Web peut être appelée.
Note on D48: Appli: il existe une application pour smartphone.
Note on D50: Aperçu des transactions: les utilisateurs peuvent consulter leurs utilisations et paiements antérieurs et les télécharger comme justificatifs si nécessaire.
Note on D51: Visualisation de ses propres consommations: les consommations peuvent être consultées à tout moment sur le portail Web ou l’application.
Note on D53: Contrôle actif de l’activité de chargement: les utilisateurs peuvent p. ex. contrôler le moment ou le mode de chargement.
Note on D54: Chargement basé sur l’énergie solaire: le véhicule est chargé uniquement / de préférence avec de l’électricité solaire (si PV/RCP disponible).
Note on D55: Chargement économique: le véhicule est rechargé aux heures où les tarifs d’électricité sont avantageux, p. ex. la nuit avec un tarif heures pleines/creuses.
Note on D56: Chargement prioritaire: le véhicule doit être chargé le plus rapidement possible. Dans ce cas, davantage de puissance est attribuée au véhicule (moyennant un supplément de prix le cas échéant)
Note on D57: Prise en compte des limites de chargement: le véhicule doit être chargé au maximum jusqu’à un certain pourcentage afin d’économiser la batterie.
Note on D64: Hotline uniquement pendant les heures de bureau: en cas de questions ou de problèmes, les utilisateurs de stations de recharge peuvent s’adresser à une Hotline, exclusivement pendant les heures de bureau.
Note on D65: Hotline 24/7: en cas de questions ou de problèmes, les utilisateurs de stations de recharge peuvent s’adresser à une Hotline, 24 heures sur 24.
Note on D67: Gestion des incidents: les dysfonctionnements de la station de recharge sont identifiés et signalés par une alarme.
Note on D68: Maintenance à distance: les problèmes de logiciel les plus courants des stations de recharge peuvent être résolus en ligne, sans qu’un technicien doive se rendre sur place, p. ex. via un redémarrage (à distance).
Note on D69: Dépannage sur place: les dysfonctionnements sont réparés sur place, moyennant ou non un supplément.
Note on D72: Jusqu’à la saisie des données: l’entreprise de services saisit les données et les met à la disposition de la clientèle. Celle-ci doit établir elle-même les factures et est responsable de l’encaissement. Jusqu’à la facturation: l’entreprise de services saisit les données et établit les factures sur cette base. La clientèle est responsable de l’encaissement. Jusqu’à l’encaissement: l’entreprise de services prend en charge l’ensemble du processus de facturation, de la saisie des données à l’encaissement en passant par la facturation.
Note on D75: Station de recharge privée: la station de recharge n’est accessible qu’à une seule partie Station de recharge semi-privée: station de recharge accessible à un groupe fermé d’utilisateurs (p. ex. collaborateurs) Station de recharge semi-publique: station de recharge en propriété privée (p. ex. commerce). Elles sont accessibles à tous à certaines heures. Stations de recharge publiques: station de recharge accessible à tous à tout moment (p. ex. places de stationnement pour visiteurs)
Note on D76: Le compteur électrique pour l’électromobilité appartient aux propriétaires immobiliers: L’entreprise de services rembourse aux propriétaires des biens immobiliers les recettes de facturation, déduction faite des frais. Les propriétaires de biens immobiliers reçoivent la facture de consommation d’électricité de l’EAE. Les propriétaires de biens immobiliers paient la facture d’électricité Le compteur électrique pour l’électromobilité appartient à l’entreprise de services: L’entreprise de services prend directement en charge le paiement des coûts de l’électricité au fournisseur d’énergie Le cas échéant, l’entreprise de services rembourse aux propriétaires immobiliers les recettes de facturation, déduction faite des coûts de l’électricité et des frais.
Note on D79: Tarif unique: un seul tarif peut être décompté pour la station de recharge, indépendamment du fait que le fournisseur d’énergie local ait une autre structure tarifaire (p. ex. heures pleines/creuses). Tarifs statiques: la station de recharge peut être décomptée avec plusieurs tarifs statiques définis de manière fixe, p. ex. avec un tarif heures pleines/creuses. Tarifs statiques, y compris le tarif solaire: en plus des tarifs statiques, un tarif solaire fixe peut être pris en compte lors de la consommation d’électricité de sa propre installation photovoltaïque (ou RCP). Tarifs dynamiques: des tarifs dynamiques peuvent en outre être pris en compte et décomptés par le fournisseur d’énergie.
Note on D83: Différents niveaux tarifaires: les utilisateurs peuvent être regroupés et ainsi se voir attribuer différents tarifs.
Note on D84: Liste blanche (utilisateurs spéciaux): certains utilisateurs chargent gratuitement.
Note on D85: Mise à jour automatisée en cas de modifications des tarifs d’électricité de l’EAE: les tarifs de l’électricité de l’EAE sont adaptés sans que la clientèle ne le demande.
Note on D86: Réglage d’un tarif d’énergie propre: les propriétaires ou les régies peuvent appliquer un supplément sur le tarif de l’énergie afin de générer un canal supplémentaire pour amortir les stations de recharge.
Note on D87: Décompte du chargement bidirectionnel: le chargement bidirectionnel peut être géré et décompté.
Note on D89: Décompte RCP: en plus de l’infrastructure de recharge, un RCP (= regroupement pour consommation propre) peut être décompté.
Note on D90: Modèle GRD: la consommation propre de l’électricité solaire est décomptée par le gestionnaire local du réseau de distribution (GRD) via son compteur. Il existe différentes formes de ce modèle. Les différents sites de consommation restent des consommateurs finaux et sont approvisionnés comme auparavant par le gestionnaire de réseau. Celui-ci ne peut proposer le modèle que dans sa propre zone de réseau. Ce modèle est exclusivement proposé par des entreprises locales d’approvisionnement en énergie (EAE) dans leur propre zone de réseau. Dans ce cas, il n’est pas nécessaire de créer un RCP.
Note on D91: Décompte des frais annexes: en plus de l’infrastructure de recharge, des frais annexes (supplémentaires) peuvent être décomptés.
Note on D101: Fonction de reporting: les données d’utilisation peuvent être mises à disposition, p. ex. pour les rapports de durabilité et les reportings.
Note on D103: Fonction de mandant: différents droits d’utilisation peuvent être attribués à différents utilisateurs (p. ex. utilisateurs de la station de recharge, concierge, entreprise d’installation)
Note on D104: Portail Web de gestion des utilisateurs: les propriétaires /la régie peut effectuer différents réglages sur une plateforme, p. ex. la création et l’édition des utilisateurs des stations de recharge, la tarification, etc.
Note on D110: Station de recharge accessible à tous dans le même réseau: Les utilisateurs de stations de recharge peuvent accéder, à l’aide de leur moyen d’accès, aux stations de recharge accessibles à tous du même fournisseur.
Note on D111: Roaming avec accès identique: les utilisateurs de stations de recharge peuvent accéder, à l’aide de leur moyen d’accès, aux stations de recharge accessibles à tous d’une autre fournisseur.
Note on D113: Décompte d’une station de recharge accessible à tous: les stations de recharge sur les places de stationnement accessibles à tous, comme les places de stationnement pour visiteurs, sont rendues accessibles à tous et décomptées par le même fournisseur.
Note on D114: Roaming pour station de recharge accessible à tous: les moyens d’accès et de paiement d’autres exploitants de stations de recharge peuvent être utilisés pour accéder aux stations de recharge accessibles à tous (p. ex. places de stationnement pour visiteurs).
Note on D118: Autofinancement: l’infrastructure de recharge est entièrement financée par les propriétaires. Modèle de location: l’installation de base est financée par les propriétaires. Les utilisateurs peuvent louer la station de recharge auprès de l’entreprise de service. Full Contracting: l’installation de base et la station de recharge sont toutes deux financées par l’entreprise de service et mises à disposition contre une redevance mensuelle.

## WWZ Energie AG
WWZ Energie AG |  | retour à l’aperçu →
A. Informations générales sur le fournisseur
Description | La solution de recharge readyhome+ est une offre commune du distributeur zougois WWZ et du grossiste en matériel électrique Otto Fischer AG. Les deux fournisseurs y associent leur longue expérience en matière d'approvisionnement en électricité, de facturation et d'électromobilité. Il en résulte une plus-value pour nos clients, nos collaborateurs, l'environnement, l'économie et la société. et la société. WWZ met la vie en réseau et agit toujours dans l'air du temps. En tant que fournisseur fiable d'énergie et d'eau, mais aussi en tant que développeur et exploitant de la solution de recharge readyhome+. L'avenir de la mobilité est électrique. Rechargez votre voiture électrique confortablement à nos bornes de recharge, que ce soit à la maison ou au travail.
Siège | Zoug, Suisse
Solution de décompte | readyhome+
Site Web | https://readyhomeplus.ch/
E-mail | verkauf.elektromobilitaet@wwz.ch
Téléphone | +41 41 748 45 45
Disponibilité de l’offre (canton) | Dans toute la Suisse
Restriction locale | -
Nombre de points de recharge en Suisse dans les immeubles d’habitation | 2700
Dont en Suisse alémanique | 2690
Dont en Suisse romande | 0
Dont au Tessin | 10
B. Système d’accès et de décompte
1 Inscription et onboarding
Inscription de l’utilisateur de la station de recharge par | https://bestellung-ladeschluessel-readyhome.paperform.co/
Activation par | Entreprise de services
Explication | La station de recharge est montée par l'installateur et mise en ligne par nos soins dans le backend.
Onboarding des utilisateurs de stations de recharge par | Entreprise de services
Explication de l’onboarding | -
2 Infrastructure et processus de recharge
Installation
Services d’électromobilité | Installation de base Pas de stations de recharge publiques Pas de stations de recharge rapide
Nombre max. de stations de recharge par bâtiment | 500
Matériel, compatibilité et interfaces
Stations de recharge compatibles | Webasto Live, Zaptec Pro Charger
Vente de stations de recharge | Webasto Zaptec
Intégration de différents fabricants de SR au sein d’un même bâtiment | Non, les stations de recharge doivent toutes provenir du même fabricant.
Intégration de systèmes tiers | Non, les systèmes tiers ne peuvent pas être intégrés.
Propre solution SGE disponible | Oui
Avec les fonctions suivantes | Mesure pour reporting Optimisation de la consommation propre
Gestion de la charge (GC)
GC statique | Offre standard
GC dynamique | Offre standard
Mise en œuvre GC | Via le cloud
Mesure du courant | Par transformateur de courant
Intégration de différents fabricants | Non
Options d’accès
Par application | Offre standard
RFID (carte/badge) | Offre standard
Plug’n’Charge | Pas d’offre
Autres options d’accès | Non applicable, Aucune indication
Interfaces utilisateur pour les usagers
Portail Web | Offre individuelle
Appli | Offre standard
Visualisation
Aperçu des transactions | Offre standard
Visualisation de ses propres consommations | Offre standard
Contrôle de l’activité de chargement
Contrôle actif de l’activité de chargement | Offre standard
Chargement basé sur l’énergie solaire | Pas d’offre
Chargement économique | Pas d’offre
Chargement prioritaire | Pas d’offre
Prise en compte des limites de chargement | Pas d’offre
Autres modes de chargement | Non applicable, Aucune indication
Autres services
Non applicable, Aucune indication
3 Assistance et maintenance
Assistance
Hotline uniquement pendant les heures de bureau | Pas d’offre
Hotline 24/7 | Offre standard
Monitoring et maintenance
Gestion des incidents | Offre standard
Télémaintenance | Offre standard
Dépannage sur place | Offre standard
4 Décompte
Portée de la solution de décompte | Saisie des données Facturation Encaissement
Paiement du décompte par | Facture par le fournisseur Paquet sans souci WWZ prend en charge l'intégralité du processus de facturation readyhome
Intervalle de décompte | Mensuel Semestriel à partir de CHF 65.-- de facture par mois sinon semestrielle
Stations de recharge décomptables | Stations de recharge privées Stations de recharge semi-privées Stations de recharge semi-publiques Stations de recharge publiques
Variantes de décompte – Compteurs | Le compteur d’électromobilité appartient aux propriétaires immobiliers: Offre standard Le compteur d’électromobilité appartient à l’entreprise de service: Offre standard
Commentaire | Paquet sans souci pour l'administration - il n'y a pas de charge supplémentaire pour l'administration
Tarifs de charge
Tarifs d’électricité possibles | Tarif unique
Définition du tarif unique | Prix moyen selon l'ElCom
Commentaire sur le tarif de charge | -
Services supplémentaires de décompte de l’électromobilité
Différents niveaux tarifaires | Offre standard
Liste blanche (utilisateurs spéciaux) | Offre standard
Mise à jour automatisée en cas de modification des tarifs d’électricité d’EAE | Pas d’offre
Réglage d’un tarif d’énergie propre | Offre standard
Décompte du chargement bidirectionnel | En cours de développement
Autres décomptes
Décompte RCP | Saisie des données Facturation Encaissement
Modèle GRD | Ja
Décompte des frais annexes | Pas d’offre
Autres décomptes | readywork / readyhome+ Intégration dans le modèle REV / ZEV
Explication | 0
Compatibilité avec les systèmes immobiliers
Exportation .csv | Offre standard
Interface API | Pas d’offre
Autres | Non applicable, Aucune indication
5 Régie
Reporting
Fonction de reporting | Offre individuelle
Exploitation
Fonction de mandataire | Offre individuelle
Portail Web de gestion des utilisateurs | Offre individuelle
Autres services
Non applicable, Aucune indication
6 Chargement accessible à tous
Accès pour les utilisateurs de stations de recharge
Accès aux stations de recharge accessibles à tous avec le même moyen d’accès au sein du même réseau de recharge | Offre standard
Accès aux stations de recharge accessibles à tous avec le même moyen d’accès (Roaming) | En cours de développement
Stations de recharge accessibles à tous (p. ex. places de stationnement pour visiteurs)
Décompte des stations de recharge accessibles à tous | Offre standard
Option de Roaming pour les stations de recharge accessibles à tous | Offre standard
C. Modèles de prix et de financement
Informations générales sur les modèles de prix et de financement
Modèles de financement | Autofinancement
Modèles de prix | Supplément sur le courant de charge (par kWh) (sans prix fixe mensuel)
Durées des contrats
Durée minimale pour les propriétaires du bâtiment | 1 année(s)
Délai de résiliation pour les propriétaires du bâtiment | 12 mois
Durée minimale pour les utilisateurs de la station de recharge | 12 mois
Délai de résiliation pour les utilisateurs de la station de recharge | 3 mois
Modèle de prix 1: readyhome+ | #N/A
Type de modèle de prix | Modèle de service pur: La station de recharge est achetée indépendamment (par un tiers ou par nous en tant que fournisseur de services) ou est déjà disponible
Étendue des services pour les propriétaires | Décompte - Pour mise à disposition des données Décompte - Facturation et envoi Décompte - Encaissement Gestion de la charge Portail Web de gestion des utilisateurs Liste blanche (utilisateurs spéciaux) Différents niveaux tarifaires Réglage d’un tarif d’énergie propre Gestion des incidents Télémaintenance Dépannage sur place Fonction de reporting Fonction de mandant Décompte des stations de recharge publiques (p. ex. places de stationnement pour visiteurs) Option de Roaming pour les stations de recharge publiques (p. ex. places de stationnement pour visiteurs)
Étendue des prestations pour les utilisateurs de SR | Portail Web Appli Contrôle actif de l’activité de chargement Aperçu des transactions Hotline 24/7 Accès aux stations de recharge publiques du même fournisseur avec le même compte Accès aux stations de recharge publiques d’autres fournisseurs avec le même compte (Roaming)
Coûts uniques par station de recharge | 75 CHF
Explication | Si la station de recharge est achetée Setup 0.-- Si la station de recharge est louée Setup 75.--
Coûts mensuels par station de recharge | 0 CHF
Explication | Modèle tarifaire readyhome+, il n'y a des frais que si la charge est effectuée, max 16.--/ mois
Frais de service liés à l’utilisation
Frais par kWh | 0,10
Frais en pourcentage | 0 % par transaction
Frais fixes | 0 CHF par transaction
Explications | Modèle tarifaire readyhome+, il n'y a de frais que si la charge est effectuée, par kWh 9.55 ct. max 16.--/ mois.
Commentaire sur le modèle de prix | Paquet sans souci, WWZ prend en charge tout le processus de facturation readyhome+.
Note on D18: Inscription: processus de l’utilisateur de la station de recharge pour demander/inscrire une station de recharge
Note on D19: Activation: la station de recharge est connectée au système.
Note on D21: Onboarding: l’utilisateur de la station de recharge reçoit l’accès à la station de recharge et, le cas échéant, une instruction.
Note on D30: Vente de stations de recharge: il s’agit de stations de recharge commercialisées par l’entreprise de services (par défaut ou en option). Pas celles qui sont seulement compatibles avec leur système.
Note on D32: Intégration de systèmes tiers: Le système peut communiquer avec d’autres plateformes/systèmes tiers, p. ex. pour le décompte RCP ou SGE.
Note on D33: SGE = systèmes de gestion de l’énergie
Note on D36: Gestion statique de la charge: la gestion statique de la charge réserve un quota fixe du raccordement de la maison pour la recharge des voitures électriques. Celui-ci peut être réparti entre les voitures électriques à charger. La charge réservée est au maximum suffisamment élevée pour qu’il n’y ait pas de surcharge en cas de forte consommation d’électricité dans le bâtiment (p. ex. le soir, quand tout le monde dort).
Note on D37: Gestion dynamique de la charge: la gestion dynamique de la charge ne réserve aucune charge fixe, mais la charge totale disponible est toujours répartie de manière intelligente. La gestion de la charge identifie la quantité d’électricité actuellement consommée dans le bâtiment. Il est ainsi possible d’obtenir une charge beaucoup plus importante, surtout aux heures où la consommation électrique du bâtiment est faible, p. ex. la nuit, lorsqu’une grande partie des habitants dort.
Note on D47: Portail Web: une application basée sur le Web peut être appelée.
Note on D48: Appli: il existe une application pour smartphone.
Note on D50: Aperçu des transactions: les utilisateurs peuvent consulter leurs utilisations et paiements antérieurs et les télécharger comme justificatifs si nécessaire.
Note on D51: Visualisation de ses propres consommations: les consommations peuvent être consultées à tout moment sur le portail Web ou l’application.
Note on D53: Contrôle actif de l’activité de chargement: les utilisateurs peuvent p. ex. contrôler le moment ou le mode de chargement.
Note on D54: Chargement basé sur l’énergie solaire: le véhicule est chargé uniquement / de préférence avec de l’électricité solaire (si PV/RCP disponible).
Note on D55: Chargement économique: le véhicule est rechargé aux heures où les tarifs d’électricité sont avantageux, p. ex. la nuit avec un tarif heures pleines/creuses.
Note on D56: Chargement prioritaire: le véhicule doit être chargé le plus rapidement possible. Dans ce cas, davantage de puissance est attribuée au véhicule (moyennant un supplément de prix le cas échéant)
Note on D57: Prise en compte des limites de chargement: le véhicule doit être chargé au maximum jusqu’à un certain pourcentage afin d’économiser la batterie.
Note on D64: Hotline uniquement pendant les heures de bureau: en cas de questions ou de problèmes, les utilisateurs de stations de recharge peuvent s’adresser à une Hotline, exclusivement pendant les heures de bureau.
Note on D65: Hotline 24/7: en cas de questions ou de problèmes, les utilisateurs de stations de recharge peuvent s’adresser à une Hotline, 24 heures sur 24.
Note on D67: Gestion des incidents: les dysfonctionnements de la station de recharge sont identifiés et signalés par une alarme.
Note on D68: Maintenance à distance: les problèmes de logiciel les plus courants des stations de recharge peuvent être résolus en ligne, sans qu’un technicien doive se rendre sur place, p. ex. via un redémarrage (à distance).
Note on D69: Dépannage sur place: les dysfonctionnements sont réparés sur place, moyennant ou non un supplément.
Note on D72: Jusqu’à la saisie des données: l’entreprise de services saisit les données et les met à la disposition de la clientèle. Celle-ci doit établir elle-même les factures et est responsable de l’encaissement. Jusqu’à la facturation: l’entreprise de services saisit les données et établit les factures sur cette base. La clientèle est responsable de l’encaissement. Jusqu’à l’encaissement: l’entreprise de services prend en charge l’ensemble du processus de facturation, de la saisie des données à l’encaissement en passant par la facturation.
Note on D75: Station de recharge privée: la station de recharge n’est accessible qu’à une seule partie Station de recharge semi-privée: station de recharge accessible à un groupe fermé d’utilisateurs (p. ex. collaborateurs) Station de recharge semi-publique: station de recharge en propriété privée (p. ex. commerce). Elles sont accessibles à tous à certaines heures. Stations de recharge publiques: station de recharge accessible à tous à tout moment (p. ex. places de stationnement pour visiteurs)
Note on D76: Le compteur électrique pour l’électromobilité appartient aux propriétaires immobiliers: L’entreprise de services rembourse aux propriétaires des biens immobiliers les recettes de facturation, déduction faite des frais. Les propriétaires de biens immobiliers reçoivent la facture de consommation d’électricité de l’EAE. Les propriétaires de biens immobiliers paient la facture d’électricité Le compteur électrique pour l’électromobilité appartient à l’entreprise de services: L’entreprise de services prend directement en charge le paiement des coûts de l’électricité au fournisseur d’énergie Le cas échéant, l’entreprise de services rembourse aux propriétaires immobiliers les recettes de facturation, déduction faite des coûts de l’électricité et des frais.
Note on D79: Tarif unique: un seul tarif peut être décompté pour la station de recharge, indépendamment du fait que le fournisseur d’énergie local ait une autre structure tarifaire (p. ex. heures pleines/creuses). Tarifs statiques: la station de recharge peut être décomptée avec plusieurs tarifs statiques définis de manière fixe, p. ex. avec un tarif heures pleines/creuses. Tarifs statiques, y compris le tarif solaire: en plus des tarifs statiques, un tarif solaire fixe peut être pris en compte lors de la consommation d’électricité de sa propre installation photovoltaïque (ou RCP). Tarifs dynamiques: des tarifs dynamiques peuvent en outre être pris en compte et décomptés par le fournisseur d’énergie.
Note on D83: Différents niveaux tarifaires: les utilisateurs peuvent être regroupés et ainsi se voir attribuer différents tarifs.
Note on D84: Liste blanche (utilisateurs spéciaux): certains utilisateurs chargent gratuitement.
Note on D85: Mise à jour automatisée en cas de modifications des tarifs d’électricité de l’EAE: les tarifs de l’électricité de l’EAE sont adaptés sans que la clientèle ne le demande.
Note on D86: Réglage d’un tarif d’énergie propre: les propriétaires ou les régies peuvent appliquer un supplément sur le tarif de l’énergie afin de générer un canal supplémentaire pour amortir les stations de recharge.
Note on D87: Décompte du chargement bidirectionnel: le chargement bidirectionnel peut être géré et décompté.
Note on D89: Décompte RCP: en plus de l’infrastructure de recharge, un RCP (= regroupement pour consommation propre) peut être décompté.
Note on D90: Modèle GRD: la consommation propre de l’électricité solaire est décomptée par le gestionnaire local du réseau de distribution (GRD) via son compteur. Il existe différentes formes de ce modèle. Les différents sites de consommation restent des consommateurs finaux et sont approvisionnés comme auparavant par le gestionnaire de réseau. Celui-ci ne peut proposer le modèle que dans sa propre zone de réseau. Ce modèle est exclusivement proposé par des entreprises locales d’approvisionnement en énergie (EAE) dans leur propre zone de réseau. Dans ce cas, il n’est pas nécessaire de créer un RCP.
Note on D91: Décompte des frais annexes: en plus de l’infrastructure de recharge, des frais annexes (supplémentaires) peuvent être décomptés.
Note on D101: Fonction de reporting: les données d’utilisation peuvent être mises à disposition, p. ex. pour les rapports de durabilité et les reportings.
Note on D103: Fonction de mandant: différents droits d’utilisation peuvent être attribués à différents utilisateurs (p. ex. utilisateurs de la station de recharge, concierge, entreprise d’installation)
Note on D104: Portail Web de gestion des utilisateurs: les propriétaires /la régie peut effectuer différents réglages sur une plateforme, p. ex. la création et l’édition des utilisateurs des stations de recharge, la tarification, etc.
Note on D110: Station de recharge accessible à tous dans le même réseau: Les utilisateurs de stations de recharge peuvent accéder, à l’aide de leur moyen d’accès, aux stations de recharge accessibles à tous du même fournisseur.
Note on D111: Roaming avec accès identique: les utilisateurs de stations de recharge peuvent accéder, à l’aide de leur moyen d’accès, aux stations de recharge accessibles à tous d’une autre fournisseur.
Note on D113: Décompte d’une station de recharge accessible à tous: les stations de recharge sur les places de stationnement accessibles à tous, comme les places de stationnement pour visiteurs, sont rendues accessibles à tous et décomptées par le même fournisseur.
Note on D114: Roaming pour station de recharge accessible à tous: les moyens d’accès et de paiement d’autres exploitants de stations de recharge peuvent être utilisés pour accéder aux stations de recharge accessibles à tous (p. ex. places de stationnement pour visiteurs).
Note on D118: Autofinancement: l’infrastructure de recharge est entièrement financée par les propriétaires. Modèle de location: l’installation de base est financée par les propriétaires. Les utilisateurs peuvent louer la station de recharge auprès de l’entreprise de service. Full Contracting: l’installation de base et la station de recharge sont toutes deux financées par l’entreprise de service et mises à disposition contre une redevance mensuelle.

## zevvy AG
zevvy AG |  | retour à l’aperçu →
A. Informations générales sur le fournisseur
Description | zevvy est votre plate-forme en ligne pour le décompte simple des frais accessoires complexes dans les immeubles collectifs. zevvy vous permet de facturer sans effort les frais de chauffage, l'électricité solaire (RCP), les bornes de recharge, l'eau et bien d'autres charges. Notre écosystème vous donne accès à un grand nombre de fournisseurs de matériel. Décidez si vous souhaitez facturer vous-même ou faire appel à l'un de nos partenaires de services. Notre système ouvert vous permet de contourner les effets de verrouillage. Avec zevvy, vos données vous appartiennent et vous gardez toujours le contrôle. Vous avez la liberté de changer de fournisseur ou de prestataire de services à tout moment, sans être lié par des restrictions ou des coûts.
Siège | Horw, Suisse
Solution de décompte | zevvy
Site Web | https://www.zevvy.org/fr-CH/
E-mail | info@zevvy.ch
Téléphone | 041 541 77 66
Disponibilité de l’offre (canton) | Dans toute la Suisse
Restriction locale | -
Nombre de points de recharge en Suisse dans les immeubles d’habitation | 250
Dont en Suisse alémanique | 200
Dont en Suisse romande | 50
Dont au Tessin | 0
B. Système d’accès et de décompte
1 Inscription et onboarding
Inscription de l’utilisateur de la station de recharge par | Téléphone E-mail Via le site Web – Formulaire général Via le site Web – Formulaire avec indication d’un lien spécifique à l’immeuble ou d’un code QR Selon le partenaire et le projet.
Activation par | Par l'administration ou le propriétaire de l'immeuble ou par le prestataire de services de facturation qui utilise zevvy sous son propre logo.
Explication | Peut être effectuée par la gérance ou le propriétaire de l'immeuble ou par l'installateur ou un de nos partenaires.
Onboarding des utilisateurs de stations de recharge par | Régie ou propriétaire immobilier Installateur Par Régie ou propriétaire immobilier ou par le prestataire de services de facturation qui utilise zevvy sous son propre logo.
Explication de l’onboarding | Dans une première étape, il est décidé si le propriétaire immobilier:in utilise lui-même zevvy ou si un service complet doit être proposé par un partenaire.
2 Infrastructure et processus de recharge
Installation
Services d’électromobilité | Pas d’installation de base Pas de stations de recharge publiques Pas de stations de recharge rapide
Nombre max. de stations de recharge par bâtiment | 999
Matériel, compatibilité et interfaces
Stations de recharge compatibles | https://www.zevvy.org/de-CH/schnittstellen-partner
Vente de stations de recharge | Non La plupart sont possibles via nos partenaires mais pas directement par zevvy.
Intégration de différents fabricants de SR au sein d’un même bâtiment | Oui, selon la liste de compatibilité
Intégration de systèmes tiers | Oui, des systèmes tiers peuvent en principe être intégrés, mais la compatibilité dépend le cas échéant des stations de recharge.
Propre solution SGE disponible | Non
Avec les fonctions suivantes
Gestion de la charge (GC)
GC statique | Offre standard
GC dynamique | Offre standard
Mise en œuvre GC | Via le cloud Par passerelle locale / station locale Divers produits partenaires selon le projet
Mesure du courant | Par transformateur de courant Directement sur le compteur (numérique, y compris l’interface) Divers produits partenaires selon le projet
Intégration de différents fabricants | Oui
Options d’accès
Par application | En cours de développement
RFID (carte/badge) | En cours de développement
Plug’n’Charge | Offre standard
Autres options d’accès | Offre standard, Aucune indication
Interfaces utilisateur pour les usagers
Portail Web | En cours de développement
Appli | En cours de développement
Visualisation
Aperçu des transactions | Offre standard
Visualisation de ses propres consommations | Offre individuelle
Contrôle de l’activité de chargement
Contrôle actif de l’activité de chargement | Offre individuelle
Chargement basé sur l’énergie solaire | Offre standard
Chargement économique | Offre standard
Chargement prioritaire | Offre standard
Prise en compte des limites de chargement | Offre standard
Autres modes de chargement | Offre standard, Divers produits partenaires selon le projet
Autres services
Non applicable, Aucune indication
3 Assistance et maintenance
Assistance
Hotline uniquement pendant les heures de bureau | Offre standard
Hotline 24/7 | Pas d’offre
Monitoring et maintenance
Gestion des incidents | Offre individuelle
Télémaintenance | Offre individuelle
Dépannage sur place | Offre individuelle
4 Décompte
Portée de la solution de décompte | Saisie des données Facturation Encaissement
Paiement du décompte par | Facture par le fournisseur Facture par les propriétaires immobiliers Carte de crédit / carte EC
Intervalle de décompte | Mensuel Trimestriel Semestriel Annuel
Stations de recharge décomptables | Stations de recharge privées Stations de recharge semi-privées
Variantes de décompte – Compteurs | Le compteur d’électromobilité appartient aux propriétaires immobiliers: Offre standard Le compteur d’électromobilité appartient à l’entreprise de service: Offre standard
Commentaire | Nous remplissons ce formulaire en tant qu'écosystème zevvy. zevvy n'est que le logiciel qui permet les solutions. Nos partenaires proposent finalement les offres standard.
Tarifs de charge
Tarifs d’électricité possibles | Tarif unique Tarifs statiques (p. ex. heures pleines/creuses) Tarifs statiques, y compris le tarif solaire Tarif dynamique (peut varier en fonction d’une entrée externe)
Définition du tarif unique | -
Commentaire sur le tarif de charge | Configuration très personnalisée, nous conseillons la simplicité. Tarif dynamique encore en phase de test (état mars 2024).
Services supplémentaires de décompte de l’électromobilité
Différents niveaux tarifaires | Offre standard
Liste blanche (utilisateurs spéciaux) | Offre standard
Mise à jour automatisée en cas de modification des tarifs d’électricité d’EAE | Offre individuelle
Réglage d’un tarif d’énergie propre | Offre standard
Décompte du chargement bidirectionnel | Offre individuelle
Autres décomptes
Décompte RCP | Saisie des données Facturation Pas d’encaissement
Modèle GRD | Non applicable, car pas d’entreprise locale d’approvisionnement en énergie
Décompte des frais annexes | Saisie des données Facturation Pas d’encaissement
Autres décomptes | Tous les autres coûts sont possibles. Par exemple, les batteries, le gaz, les communautés électriques locales (LEG).
Explication | 0
Compatibilité avec les systèmes immobiliers
Exportation .csv | Offre standard
Interface API | Offre standard
Autres | Offre standard, GaraioRem, ImmoTop2, RimoR5, AbaImmo
5 Régie
Reporting
Fonction de reporting | Offre standard
Exploitation
Fonction de mandataire | Offre standard
Portail Web de gestion des utilisateurs | Offre standard
Autres services
Offre individuelle, Intégration des bornes de recharge dans la facturation et la gestion des autres flux d'énergie en RCP.
6 Chargement accessible à tous
Accès pour les utilisateurs de stations de recharge
Accès aux stations de recharge accessibles à tous avec le même moyen d’accès au sein du même réseau de recharge | Pas d’offre
Accès aux stations de recharge accessibles à tous avec le même moyen d’accès (Roaming) | Pas d’offre
Stations de recharge accessibles à tous (p. ex. places de stationnement pour visiteurs)
Décompte des stations de recharge accessibles à tous | Offre individuelle
Option de Roaming pour les stations de recharge accessibles à tous | Offre individuelle
C. Modèles de prix et de financement
Informations générales sur les modèles de prix et de financement
Modèles de financement | Autofinancement
Modèles de prix | Abonnement à prix fixe mensuel (sans supplément) Supplément sur le courant de charge (par kWh) (sans prix fixe mensuel) Pourcentage de supplément par transaction (sans prix fixe mensuel) Abonnement avec prix fixe mensuel + supplément sur le courant de charge (par kWh)
Durées des contrats
Durée minimale pour les propriétaires du bâtiment | Aucune indication
Délai de résiliation pour les propriétaires du bâtiment | Aucune indication
Durée minimale pour les utilisateurs de la station de recharge | Aucune indication
Délai de résiliation pour les utilisateurs de la station de recharge | Aucune indication
Modèle de prix 1: zevvy Lite | #N/A
Type de modèle de prix | Modèle de service pur: La station de recharge est achetée indépendamment (par un tiers ou par nous en tant que fournisseur de services) ou est déjà disponible
Étendue des services pour les propriétaires | Décompte - Facturation et envoi Portail Web de gestion des utilisateurs Liste blanche (utilisateurs spéciaux) Différents niveaux tarifaires Réglage d’un tarif d’énergie propre Fonction de reporting Fonction de mandant
Étendue des prestations pour les utilisateurs de SR | Aperçu des transactions
Coûts uniques par station de recharge | 0 CHF
Explication | Il est possible d'intégrer un grand nombre de bornes de recharge. Nous ne proposons pas nous-mêmes de bornes de recharge. Les frais de connexion et d'installation sont gratuits chez zevvy. Des frais peuvent être facturés si un partenaire zevvy est mandaté à titre de conseil.
Coûts mensuels par station de recharge | 3.50 CHF
Explication | Le coût de 42.- est payé annuellement (donc 3.50 par mois). Mais d'autres fonctions peuvent être utilisées (RCP, ...). Dans la plupart des cas, les bornes de recharge sont combinées avec un autre système de coûts (p. ex. frais de chauffage ou RCP), ce qui permet d'ajouter la station de recharge "gratuitement".
Frais de service liés à l’utilisation
Frais par kWh | Aucune indication
Frais en pourcentage | Aucune indication
Frais fixes | Aucune indication
Explications | Le tarif peut être choisi librement.
Commentaire sur le modèle de prix | 0
Note on D18: Inscription: processus de l’utilisateur de la station de recharge pour demander/inscrire une station de recharge
Note on D19: Activation: la station de recharge est connectée au système.
Note on D21: Onboarding: l’utilisateur de la station de recharge reçoit l’accès à la station de recharge et, le cas échéant, une instruction.
Note on D30: Vente de stations de recharge: il s’agit de stations de recharge commercialisées par l’entreprise de services (par défaut ou en option). Pas celles qui sont seulement compatibles avec leur système.
Note on D32: Intégration de systèmes tiers: Le système peut communiquer avec d’autres plateformes/systèmes tiers, p. ex. pour le décompte RCP ou SGE.
Note on D33: SGE = systèmes de gestion de l’énergie
Note on D36: Gestion statique de la charge: la gestion statique de la charge réserve un quota fixe du raccordement de la maison pour la recharge des voitures électriques. Celui-ci peut être réparti entre les voitures électriques à charger. La charge réservée est au maximum suffisamment élevée pour qu’il n’y ait pas de surcharge en cas de forte consommation d’électricité dans le bâtiment (p. ex. le soir, quand tout le monde dort).
Note on D37: Gestion dynamique de la charge: la gestion dynamique de la charge ne réserve aucune charge fixe, mais la charge totale disponible est toujours répartie de manière intelligente. La gestion de la charge identifie la quantité d’électricité actuellement consommée dans le bâtiment. Il est ainsi possible d’obtenir une charge beaucoup plus importante, surtout aux heures où la consommation électrique du bâtiment est faible, p. ex. la nuit, lorsqu’une grande partie des habitants dort.
Note on D47: Portail Web: une application basée sur le Web peut être appelée.
Note on D48: Appli: il existe une application pour smartphone.
Note on D50: Aperçu des transactions: les utilisateurs peuvent consulter leurs utilisations et paiements antérieurs et les télécharger comme justificatifs si nécessaire.
Note on D51: Visualisation de ses propres consommations: les consommations peuvent être consultées à tout moment sur le portail Web ou l’application.
Note on D53: Contrôle actif de l’activité de chargement: les utilisateurs peuvent p. ex. contrôler le moment ou le mode de chargement.
Note on D54: Chargement basé sur l’énergie solaire: le véhicule est chargé uniquement / de préférence avec de l’électricité solaire (si PV/RCP disponible).
Note on D55: Chargement économique: le véhicule est rechargé aux heures où les tarifs d’électricité sont avantageux, p. ex. la nuit avec un tarif heures pleines/creuses.
Note on D56: Chargement prioritaire: le véhicule doit être chargé le plus rapidement possible. Dans ce cas, davantage de puissance est attribuée au véhicule (moyennant un supplément de prix le cas échéant)
Note on D57: Prise en compte des limites de chargement: le véhicule doit être chargé au maximum jusqu’à un certain pourcentage afin d’économiser la batterie.
Note on D64: Hotline uniquement pendant les heures de bureau: en cas de questions ou de problèmes, les utilisateurs de stations de recharge peuvent s’adresser à une Hotline, exclusivement pendant les heures de bureau.
Note on D65: Hotline 24/7: en cas de questions ou de problèmes, les utilisateurs de stations de recharge peuvent s’adresser à une Hotline, 24 heures sur 24.
Note on D67: Gestion des incidents: les dysfonctionnements de la station de recharge sont identifiés et signalés par une alarme.
Note on D68: Maintenance à distance: les problèmes de logiciel les plus courants des stations de recharge peuvent être résolus en ligne, sans qu’un technicien doive se rendre sur place, p. ex. via un redémarrage (à distance).
Note on D69: Dépannage sur place: les dysfonctionnements sont réparés sur place, moyennant ou non un supplément.
Note on D72: Jusqu’à la saisie des données: l’entreprise de services saisit les données et les met à la disposition de la clientèle. Celle-ci doit établir elle-même les factures et est responsable de l’encaissement. Jusqu’à la facturation: l’entreprise de services saisit les données et établit les factures sur cette base. La clientèle est responsable de l’encaissement. Jusqu’à l’encaissement: l’entreprise de services prend en charge l’ensemble du processus de facturation, de la saisie des données à l’encaissement en passant par la facturation.
Note on D75: Station de recharge privée: la station de recharge n’est accessible qu’à une seule partie Station de recharge semi-privée: station de recharge accessible à un groupe fermé d’utilisateurs (p. ex. collaborateurs) Station de recharge semi-publique: station de recharge en propriété privée (p. ex. commerce). Elles sont accessibles à tous à certaines heures. Stations de recharge publiques: station de recharge accessible à tous à tout moment (p. ex. places de stationnement pour visiteurs)
Note on D76: Le compteur électrique pour l’électromobilité appartient aux propriétaires immobiliers: L’entreprise de services rembourse aux propriétaires des biens immobiliers les recettes de facturation, déduction faite des frais. Les propriétaires de biens immobiliers reçoivent la facture de consommation d’électricité de l’EAE. Les propriétaires de biens immobiliers paient la facture d’électricité Le compteur électrique pour l’électromobilité appartient à l’entreprise de services: L’entreprise de services prend directement en charge le paiement des coûts de l’électricité au fournisseur d’énergie Le cas échéant, l’entreprise de services rembourse aux propriétaires immobiliers les recettes de facturation, déduction faite des coûts de l’électricité et des frais.
Note on D79: Tarif unique: un seul tarif peut être décompté pour la station de recharge, indépendamment du fait que le fournisseur d’énergie local ait une autre structure tarifaire (p. ex. heures pleines/creuses). Tarifs statiques: la station de recharge peut être décomptée avec plusieurs tarifs statiques définis de manière fixe, p. ex. avec un tarif heures pleines/creuses. Tarifs statiques, y compris le tarif solaire: en plus des tarifs statiques, un tarif solaire fixe peut être pris en compte lors de la consommation d’électricité de sa propre installation photovoltaïque (ou RCP). Tarifs dynamiques: des tarifs dynamiques peuvent en outre être pris en compte et décomptés par le fournisseur d’énergie.
Note on D83: Différents niveaux tarifaires: les utilisateurs peuvent être regroupés et ainsi se voir attribuer différents tarifs.
Note on D84: Liste blanche (utilisateurs spéciaux): certains utilisateurs chargent gratuitement.
Note on D85: Mise à jour automatisée en cas de modifications des tarifs d’électricité de l’EAE: les tarifs de l’électricité de l’EAE sont adaptés sans que la clientèle ne le demande.
Note on D86: Réglage d’un tarif d’énergie propre: les propriétaires ou les régies peuvent appliquer un supplément sur le tarif de l’énergie afin de générer un canal supplémentaire pour amortir les stations de recharge.
Note on D87: Décompte du chargement bidirectionnel: le chargement bidirectionnel peut être géré et décompté.
Note on D89: Décompte RCP: en plus de l’infrastructure de recharge, un RCP (= regroupement pour consommation propre) peut être décompté.
Note on D90: Modèle GRD: la consommation propre de l’électricité solaire est décomptée par le gestionnaire local du réseau de distribution (GRD) via son compteur. Il existe différentes formes de ce modèle. Les différents sites de consommation restent des consommateurs finaux et sont approvisionnés comme auparavant par le gestionnaire de réseau. Celui-ci ne peut proposer le modèle que dans sa propre zone de réseau. Ce modèle est exclusivement proposé par des entreprises locales d’approvisionnement en énergie (EAE) dans leur propre zone de réseau. Dans ce cas, il n’est pas nécessaire de créer un RCP.
Note on D91: Décompte des frais annexes: en plus de l’infrastructure de recharge, des frais annexes (supplémentaires) peuvent être décomptés.
Note on D101: Fonction de reporting: les données d’utilisation peuvent être mises à disposition, p. ex. pour les rapports de durabilité et les reportings.
Note on D103: Fonction de mandant: différents droits d’utilisation peuvent être attribués à différents utilisateurs (p. ex. utilisateurs de la station de recharge, concierge, entreprise d’installation)
Note on D104: Portail Web de gestion des utilisateurs: les propriétaires /la régie peut effectuer différents réglages sur une plateforme, p. ex. la création et l’édition des utilisateurs des stations de recharge, la tarification, etc.
Note on D110: Station de recharge accessible à tous dans le même réseau: Les utilisateurs de stations de recharge peuvent accéder, à l’aide de leur moyen d’accès, aux stations de recharge accessibles à tous du même fournisseur.
Note on D111: Roaming avec accès identique: les utilisateurs de stations de recharge peuvent accéder, à l’aide de leur moyen d’accès, aux stations de recharge accessibles à tous d’une autre fournisseur.
Note on D113: Décompte d’une station de recharge accessible à tous: les stations de recharge sur les places de stationnement accessibles à tous, comme les places de stationnement pour visiteurs, sont rendues accessibles à tous et décomptées par le même fournisseur.
Note on D114: Roaming pour station de recharge accessible à tous: les moyens d’accès et de paiement d’autres exploitants de stations de recharge peuvent être utilisés pour accéder aux stations de recharge accessibles à tous (p. ex. places de stationnement pour visiteurs).
Note on D118: Autofinancement: l’infrastructure de recharge est entièrement financée par les propriétaires. Modèle de location: l’installation de base est financée par les propriétaires. Les utilisateurs peuvent louer la station de recharge auprès de l’entreprise de service. Full Contracting: l’installation de base et la station de recharge sont toutes deux financées par l’entreprise de service et mises à disposition contre une redevance mensuelle.