## Info
TEXTS
3
| Modulo v1.21 |  | Lingua | I | 6 | 1
| Prefazione |  |  |  | 130
| Questo strumento Excel "CalcuStreetLight" è stato sviluppato e implementato tecnicamente dall'Ufficio federale dell'energia (UFE) sulla base della direttiva SLG 202:2021. Viene utilizzato per calcolare il fabbisogno energetico per l'illuminazione stradale in conformità con la norma SN 13 201-1:2024 e la norma SN EN 13 201-2 a 5. Lo scopo dello strumento è quello di standardizzare e semplificare la giustificazione energetica. Il foglio di calcolo Excel è disponibile in italiano, francese e tedesco. Il non contiene macro per evitare problemi di compatibilità. |  |  |  | 120
| Istruzioni |  |  |  | 121
| Panoramica |  |  |  | 122
| A: Informazioni generali e sintesi del calcolo B: Elenco apparecchi C-X: Tratti stradali secondo la classe di illuminazione I tratti stradali con la stessa classe di illuminazione e la stessa larghezza di carreggiata possono essere raggruppati in un foglio di registrazione (inserire la somma delle lunghezze dei diversi tratti), se hanno anche lo stesso profilo di abbassamento. Unicamente i nuovi impianti devono essere documentati. Il risparmio annuo computabile è la differenza tra il valore di progetto del nuovo impianto, che deve essere obbligatoriamente commutabile, e il valore attuale standardizzato utilizzato, che corrisponde al 125 % del valore limite energetico della SLG. Anche per determinare il valore relativo all’impianto attuale si utilizzano dati orari standardizzati. |  |  |  | 123
| Celle verde chiaro = selezionare (a discesa) |  |  |  | 124
| Celle gialle = compilare |  |  |  | 125
| Celle giallo chiaro = da compilare facoltativamente |  |  |  | 126
| Celle grigie = non attive |  |  |  | 127
| Celle bianchi = bloccate |  |  |  | 128
| Cronologia delle versioni |  |  |  | 132
4 | Versione | Modifiche |  |  | 133 | 134
4 | 1.0 | Versione iniziale |  |  |  | 135
4 | 1.1 | Adattamento dei campi di immissione per gli orari di commutazione (visualizzazione in arancione in caso di valore inserito per un periodo inesistente) |  |  |  | 136
4 | 1.2 | Correzione del calcolo del valore limite per le categorie C4 e P6 ; Creazione di una cronologia delle modifiche |  |  |  | 137
| 1.21 | Correzione della visualizzazione della lunghezza per la tabella A; Correzione della casella di riepilogo delle lampade per i tabelli C |  |  |  | 138
1 | [5 empty] | 139
2 | [5 empty] | 140
3
4
5
6
7
8
9
10
1
2
3
4
5
6
7
8
9
10

## A
TEXTS
3
| Certificato energetico per l'illuminazione stradale | [5 empty] | 2
| Modulo v1.21 | [5 empty] | 6
| Dati generali del progetto | [5 empty] | 3
| Nome del progetto | [5 empty] | 4
| Commune | [5 empty] | 5
| Sommario | [5 empty] | 8
|  |  | Installazione esistente |  | Nuova installazione |  |  |  | 9 |  | 10
| Rinnovamento | [5 empty] | 11
| Fabbisogno di elettricità (kWh/a) |  | 0 |  | 0 |  | 13
| Calcolo del risparmio per la durata di 25 a, incluso il fattore 0.75 (kWh) |  | 0 |  |  |  | 14
.
| C6 | C10 | C8 | C39 | C42 | C43
| Fabbisogno di elettricità | [5 empty] | 18
| Sezione | Classe | Lunghezza | Potenza installata | Ore a pieno carico | Fabbisogno di elettricità | 19 | 20 | 21 | 24 | 23 | 22
|  |  | m | kW | h/a | MWh/a
1
2
3
4
5
6
7
8
9
10
| Totale |  | 0 | 0 | 0 | 0 | 30
| C6 | C10 | C8 | C44 | E44 | F44
| Bilancio energetico | [5 empty] | 26
| Sezione | Classe | Lunghezza | Valore di progetto | Valore limite | Valore attuale | 19 | 20 | 21 | 27 | 28 | 29
|  |  | m | kWh/m | kWh/m | kWh/m
1
2
3
4
5
6
7
8
9
10
| Totale |  | 0 | 0 | 0 | 0 | 26 19: 30

## B
TEXT
3
Apparecchi di illuminazione | [21 empty] | 50
Attenzione: le celle gialle (campi obbligatori) di questo elenco di apparecchi costituiscono la base per la selezione degli apparecchi nelle schede tecniche delle sale da C-1 a C-10. L'elenco deve essere compilato in ordine a partire dalla prima riga. Le modifiche successive non vengono prese in considerazione. Le schede tecniche dei locali già compilate devono essere aggiornate manualmente. | [21 empty] | 51
Lista degli apparecchi | [21 empty] | 52
No. | Modello | Fabbricante | Categoria degli apparecchi | Potenza nominale | Intensità luminosa | [15 empty] | Numero | 53 | 54 | 61 | 60 | 55 | 57 | 58
|  |  |  | W | lm | 1 | 2 | 3 | 4 | 5 | 6 | 7 | 8 | 9 | 10 | 11 | 12 | 13 | 14 | 15 | - | 31 | 35
1 | [5 empty] | 0 | 0 | 0 | 0 | 0 | 0 | 0 | 0 | 0 | 0 | 0 | 0 | 0 | 0 | 0 | 0
2 | [5 empty] | 0 | 0 | 0 | 0 | 0 | 0 | 0 | 0 | 0 | 0 | 0 | 0 | 0 | 0 | 0 | 0
3 | [5 empty] | 0 | 0 | 0 | 0 | 0 | 0 | 0 | 0 | 0 | 0 | 0 | 0 | 0 | 0 | 0 | 0
4 | [5 empty] | 0 | 0 | 0 | 0 | 0 | 0 | 0 | 0 | 0 | 0 | 0 | 0 | 0 | 0 | 0 | 0
5 | [5 empty] | 0 | 0 | 0 | 0 | 0 | 0 | 0 | 0 | 0 | 0 | 0 | 0 | 0 | 0 | 0 | 0
6 | [5 empty] | 0 | 0 | 0 | 0 | 0 | 0 | 0 | 0 | 0 | 0 | 0 | 0 | 0 | 0 | 0 | 0
7 | [5 empty] | 0 | 0 | 0 | 0 | 0 | 0 | 0 | 0 | 0 | 0 | 0 | 0 | 0 | 0 | 0 | 0
8 | [5 empty] | 0 | 0 | 0 | 0 | 0 | 0 | 0 | 0 | 0 | 0 | 0 | 0 | 0 | 0 | 0 | 0
9 | [5 empty] | 0 | 0 | 0 | 0 | 0 | 0 | 0 | 0 | 0 | 0 | 0 | 0 | 0 | 0 | 0 | 0
10 | [5 empty] | 0 | 0 | 0 | 0 | 0 | 0 | 0 | 0 | 0 | 0 | 0 | 0 | 0 | 0 | 0 | 0
11 | [5 empty] | 0 | 0 | 0 | 0 | 0 | 0 | 0 | 0 | 0 | 0 | 0 | 0 | 0 | 0 | 0 | 0
12 | [5 empty] | 0 | 0 | 0 | 0 | 0 | 0 | 0 | 0 | 0 | 0 | 0 | 0 | 0 | 0 | 0 | 0
13 | [5 empty] | 0 | 0 | 0 | 0 | 0 | 0 | 0 | 0 | 0 | 0 | 0 | 0 | 0 | 0 | 0 | 0
14 | [5 empty] | 0 | 0 | 0 | 0 | 0 | 0 | 0 | 0 | 0 | 0 | 0 | 0 | 0 | 0 | 0 | 0
15 | [5 empty] | 0 | 0 | 0 | 0 | 0 | 0 | 0 | 0 | 0 | 0 | 0 | 0 | 0 | 0 | 0 | 0
16 | [5 empty] | 0 | 0 | 0 | 0 | 0 | 0 | 0 | 0 | 0 | 0 | 0 | 0 | 0 | 0 | 0 | 0
17 | [5 empty] | 0 | 0 | 0 | 0 | 0 | 0 | 0 | 0 | 0 | 0 | 0 | 0 | 0 | 0 | 0 | 0
18 | [5 empty] | 0 | 0 | 0 | 0 | 0 | 0 | 0 | 0 | 0 | 0 | 0 | 0 | 0 | 0 | 0 | 0
19 | [5 empty] | 0 | 0 | 0 | 0 | 0 | 0 | 0 | 0 | 0 | 0 | 0 | 0 | 0 | 0 | 0 | 0
20 | [5 empty] | 0 | 0 | 0 | 0 | 0 | 0 | 0 | 0 | 0 | 0 | 0 | 0 | 0 | 0 | 0 | 0
21 | [5 empty] | 0 | 0 | 0 | 0 | 0 | 0 | 0 | 0 | 0 | 0 | 0 | 0 | 0 | 0 | 0 | 0
22 | [5 empty] | 0 | 0 | 0 | 0 | 0 | 0 | 0 | 0 | 0 | 0 | 0 | 0 | 0 | 0 | 0 | 0
23 | [5 empty] | 0 | 0 | 0 | 0 | 0 | 0 | 0 | 0 | 0 | 0 | 0 | 0 | 0 | 0 | 0 | 0
24 | [5 empty] | 0 | 0 | 0 | 0 | 0 | 0 | 0 | 0 | 0 | 0 | 0 | 0 | 0 | 0 | 0 | 0
25 | [5 empty] | 0 | 0 | 0 | 0 | 0 | 0 | 0 | 0 | 0 | 0 | 0 | 0 | 0 | 0 | 0 | 0
26 | [5 empty] | 0 | 0 | 0 | 0 | 0 | 0 | 0 | 0 | 0 | 0 | 0 | 0 | 0 | 0 | 0 | 0
27 | [5 empty] | 0 | 0 | 0 | 0 | 0 | 0 | 0 | 0 | 0 | 0 | 0 | 0 | 0 | 0 | 0 | 0
28 | [5 empty] | 0 | 0 | 0 | 0 | 0 | 0 | 0 | 0 | 0 | 0 | 0 | 0 | 0 | 0 | 0 | 0
29 | [5 empty] | 0 | 0 | 0 | 0 | 0 | 0 | 0 | 0 | 0 | 0 | 0 | 0 | 0 | 0 | 0 | 0
30 | [5 empty] | 0 | 0 | 0 | 0 | 0 | 0 | 0 | 0 | 0 | 0 | 0 | 0 | 0 | 0 | 0 | 0
| Totale |  |  |  |  | 0 | 0 | 0 | 0 | 0 | 0 | 0 | 0 | 0 | 0 | 0 | 0 | 0 | 0 | 0 | 0 | 59

## C-1
TEXT
3
Sezione stradale: |  |  |  |  | 70
Generale |  |  |  |  | 71
Nome |  |  |  |  | 72
Descrizione |  |  |  |  | 73
Classe |  |  |  |  | 74
Larghezza della strada (m) |  |  |  |  | 76 |  |  |  |  | Elim
Classe |  |  |  |  | 75 |  |  |  |  | Plim
Orari di commutazione invernali | Da (hh:mm) | A (hh:mm) | Flusso luminoso / livello di oscuramento (%) | COP | 79 | 77 | 78 | 86
Periodo 1 |  |  |  | 1 | 81 | Periodo 1 |  |  |  | 0 | 100%
| 0:00 |  |  |  | 82 | Periodo 2 |  |  |  | 0 | 0
| 0:00 |  |  |  | 83 | Periodo 3 |  |  |  | 0
| 0:00 |  |  |  | 84 | Periodo 4 |  |  |  | 0
| 0:00 |  |  |  | 85 | Periodo 5 |  |  |  | 0
Orari di commutazione estivi | Da (hh:mm) | A (hh:mm) | Flusso luminoso / livello di oscuramento (%) | COP | 80 | 77 | 78 | 86
Periodo 1 |  |  |  | 1 | 81 | Periodo 1 |  |  |  | 0 | 100%
| 0:00 |  |  |  | 82 | Periodo 2 |  |  |  | 0 | 0
| 0:00 |  |  |  | 83 | Periodo 3 |  |  |  | 0
| 0:00 |  |  |  | 84 | Periodo 4 |  |  |  | 0
| 0:00 |  |  |  | 85 | Periodo 5 |  |  |  | 0
Apparecchi |  |  |  |  | 88
95
| Numero | Potenza nominale (senza regolazione) |  | Potenza installata | - | 90 | 91 |  | 94
[6 empty] | 92 | 93
| - | W |  | kW
|  | 0 |  | 0
|  | 0 |  | 0
|  | 0 |  | 0
|  | 0 |  | 0
|  | 0 |  | 0
Bilancio energetico |  |  |  |  | 97
| Valore di progetto | Valore limite* | Valore limite* -20% | Valore attuale | - | 101 | 99 | 100 | 98 |  |  | OP
Potenza installata (kW) |  |  |  |  | 104 | [6 empty] | 0
Potenza specifica (W/m) |  |  |  |  | 105
Ore di funzionamento (h/a) |  |  |  |  | 109 |  |  |  |  | 4200 | SLG
Ore a pieno carico |  |  |  |  | 106 |  |  |  |  | 4000 | EN 13201-5
Fabbisogno di elettricità (MWh/a) |  |  |  |  | 108
Fabbisogno elettrico specifico (kWh/m) |  |  |  |  | 107
*SLG 202:2021

## C-2
TEXT
3
Sezione stradale: |  |  |  |  | 70
Generale |  |  |  |  | 71
Nome |  |  |  |  | 72
Descrizione |  |  |  |  | 73
Classe |  |  |  |  | 74
Larghezza della strada (m) |  |  |  |  | 76 |  |  |  |  | Elim
Classe |  |  |  |  | 75 |  |  |  |  | Plim
Orari di commutazione invernali | Da (hh:mm) | A (hh:mm) | Flusso luminoso / livello di oscuramento (%) | COP | 79 | 77 | 78 | 86
Periodo 1 |  |  |  | 1 | 81 | Periodo 1 |  |  |  | 0 | 100%
| 0:00 |  |  |  | 82 | Periodo 2 |  |  |  | 0 | 0
| 0:00 |  |  |  | 83 | Periodo 3 |  |  |  | 0
| 0:00 |  |  |  | 84 | Periodo 4 |  |  |  | 0
| 0:00 |  |  |  | 85 | Periodo 5 |  |  |  | 0
Orari di commutazione estivi | Da (hh:mm) | A (hh:mm) | Flusso luminoso / livello di oscuramento (%) | COP | 80 | 77 | 78 | 86
Periodo 1 |  |  |  | 1 | 81 | Periodo 1 |  |  |  | 0 | 100%
| 0:00 |  |  |  | 82 | Periodo 2 |  |  |  | 0 | 0
| 0:00 |  |  |  | 83 | Periodo 3 |  |  |  | 0
| 0:00 |  |  |  | 84 | Periodo 4 |  |  |  | 0
| 0:00 |  |  |  | 85 | Periodo 5 |  |  |  | 0
Apparecchi |  |  |  |  | 88
95
| Numero | Potenza nominale (senza regolazione) |  | Potenza installata | - | 90 | 91 |  | 94
[6 empty] | 92 | 93
| - | W |  | kW
|  | 0 |  | 0
|  | 0 |  | 0
|  | 0 |  | 0
|  | 0 |  | 0
|  | 0 |  | 0
Bilancio energetico |  |  |  |  | 97
| Valore di progetto | Valore limite* | Valore limite* -20% | Valore attuale | - | 101 | 99 | 100 | 98 |  |  | OP
Potenza installata (kW) |  |  |  |  | 104 | [6 empty] | 0
Potenza specifica (W/m) |  |  |  |  | 105
Ore di funzionamento (h/a) |  |  |  |  | 109 |  |  |  |  | 4200 | SLG
Ore a pieno carico |  |  |  |  | 106 |  |  |  |  | 4000 | EN 13201-5
Fabbisogno di elettricità (MWh/a) |  |  |  |  | 108
Fabbisogno elettrico specifico (kWh/m) |  |  |  |  | 107
*SLG 202:2021

## C-3
TEXT
3
Sezione stradale: |  |  |  |  | 70
Generale |  |  |  |  | 71
Nome |  |  |  |  | 72
Descrizione |  |  |  |  | 73
Classe |  |  |  |  | 74
Larghezza della strada (m) |  |  |  |  | 76 |  |  |  |  | Elim
Classe |  |  |  |  | 75 |  |  |  |  | Plim
Orari di commutazione invernali | Da (hh:mm) | A (hh:mm) | Flusso luminoso / livello di oscuramento (%) | COP | 79 | 77 | 78 | 86
Periodo 1 |  |  |  | 1 | 81 | Periodo 1 |  |  |  | 0 | 100%
| 0:00 |  |  |  | 82 | Periodo 2 |  |  |  | 0 | 0
| 0:00 |  |  |  | 83 | Periodo 3 |  |  |  | 0
| 0:00 |  |  |  | 84 | Periodo 4 |  |  |  | 0
| 0:00 |  |  |  | 85 | Periodo 5 |  |  |  | 0
Orari di commutazione estivi | Da (hh:mm) | A (hh:mm) | Flusso luminoso / livello di oscuramento (%) | COP | 80 | 77 | 78 | 86
Periodo 1 |  |  |  | 1 | 81 | Periodo 1 |  |  |  | 0 | 100%
| 0:00 |  |  |  | 82 | Periodo 2 |  |  |  | 0 | 0
| 0:00 |  |  |  | 83 | Periodo 3 |  |  |  | 0
| 0:00 |  |  |  | 84 | Periodo 4 |  |  |  | 0
| 0:00 |  |  |  | 85 | Periodo 5 |  |  |  | 0
Apparecchi |  |  |  |  | 88
95
| Numero | Potenza nominale (senza regolazione) |  | Potenza installata | - | 90 | 91 |  | 94
[6 empty] | 92 | 93
| - | W |  | kW
|  | 0 |  | 0
|  | 0 |  | 0
|  | 0 |  | 0
|  | 0 |  | 0
|  | 0 |  | 0
Bilancio energetico |  |  |  |  | 97
| Valore di progetto | Valore limite* | Valore limite* -20% | Valore attuale | - | 101 | 99 | 100 | 98 |  |  | OP
Potenza installata (kW) |  |  |  |  | 104 | [6 empty] | 0
Potenza specifica (W/m) |  |  |  |  | 105
Ore di funzionamento (h/a) |  |  |  |  | 109 |  |  |  |  | 4200 | SLG
Ore a pieno carico |  |  |  |  | 106 |  |  |  |  | 4000 | EN 13201-5
Fabbisogno di elettricità (MWh/a) |  |  |  |  | 108
Fabbisogno elettrico specifico (kWh/m) |  |  |  |  | 107
*SLG 202:2021

## C-4
TEXT
3
Sezione stradale: |  |  |  |  | 70
Generale |  |  |  |  | 71
Nome |  |  |  |  | 72
Descrizione |  |  |  |  | 73
Classe |  |  |  |  | 74
Larghezza della strada (m) |  |  |  |  | 76 |  |  |  |  | Elim
Classe |  |  |  |  | 75 |  |  |  |  | Plim
Orari di commutazione invernali | Da (hh:mm) | A (hh:mm) | Flusso luminoso / livello di oscuramento (%) | COP | 79 | 77 | 78 | 86
Zeitabschnitt 1 |  |  |  | 1 | 81 | Periodo 1 |  |  |  | 0 | 100%
| 0:00 |  |  |  | 82 | Periodo 2 |  |  |  | 0 | 0
| 0:00 |  |  |  | 83 | Periodo 3 |  |  |  | 0
| 0:00 |  |  |  | 84 | Periodo 4 |  |  |  | 0
| 0:00 |  |  |  | 85 | Periodo 5 |  |  |  | 0
Schaltzeiten Sommer | Da (hh:mm) | A (hh:mm) | Flusso luminoso / livello di oscuramento (%) | COP | 80 | 77 | 78 | 86
Zeitabschnitt 1 |  |  |  | 1 | 81 | Periodo 1 |  |  |  | 0 | 100%
| 0:00 |  |  |  | 82 | Periodo 2 |  |  |  | 0 | 0
| 0:00 |  |  |  | 83 | Periodo 3 |  |  |  | 0
| 0:00 |  |  |  | 84 | Periodo 4 |  |  |  | 0
| 0:00 |  |  |  | 85 | Periodo 5 |  |  |  | 0
Apparecchi |  |  |  |  | 88
95
| Numero | Potenza nominale (senza regolazione) |  | Potenza installata | - | 90 | 91 |  | 94
[6 empty] | 92 | 93
| - | W |  | kW
|  | 0 |  | 0
|  | 0 |  | 0
|  | 0 |  | 0
|  | 0 |  | 0
|  | 0 |  | 0
Bilancio energetico |  |  |  |  | 97
| Valore di progetto | Valore limite* | Valore limite* -20% | Valore attuale | - | 101 | 99 | 100 | 98 |  |  | OP
Potenza installata (kW) |  |  |  |  | 104 | [6 empty] | 0
Potenza specifica (W/m) |  |  |  |  | 105
Ore di funzionamento (h/a) |  |  |  |  | 109 |  |  |  |  | 4200 | SLG
Ore a pieno carico |  |  |  |  | 106 |  |  |  |  | 4000 | EN 13201-5
Fabbisogno di elettricità (MWh/a) |  |  |  |  | 108
Fabbisogno elettrico specifico (kWh/m) |  |  |  |  | 107
*SLG 202:2021

## C-5
TEXT
3
Sezione stradale: |  |  |  |  | 70
Generale |  |  |  |  | 71
Nome |  |  |  |  | 72
Descrizione |  |  |  |  | 73
Classe |  |  |  |  | 74
Larghezza della strada (m) |  |  |  |  | 76 |  |  |  |  | Elim
Classe |  |  |  |  | 75 |  |  |  |  | Plim
Orari di commutazione invernali | Da (hh:mm) | A (hh:mm) | Flusso luminoso / livello di oscuramento (%) | COP | 79 | 77 | 78 | 86
Zeitabschnitt 1 |  |  |  | 1 | 81 | Periodo 1 |  |  |  | 0 | 100%
| 0:00 |  |  |  | 82 | Periodo 2 |  |  |  | 0 | 0
| 0:00 |  |  |  | 83 | Periodo 3 |  |  |  | 0
| 0:00 |  |  |  | 84 | Periodo 4 |  |  |  | 0
| 0:00 |  |  |  | 85 | Periodo 5 |  |  |  | 0
Schaltzeiten Sommer | Da (hh:mm) | A (hh:mm) | Flusso luminoso / livello di oscuramento (%) | COP | 80 | 77 | 78 | 86
Zeitabschnitt 1 |  |  |  | 1 | 81 | Periodo 1 |  |  |  | 0 | 100%
| 0:00 |  |  |  | 82 | Periodo 2 |  |  |  | 0 | 0
| 0:00 |  |  |  | 83 | Periodo 3 |  |  |  | 0
| 0:00 |  |  |  | 84 | Periodo 4 |  |  |  | 0
| 0:00 |  |  |  | 85 | Periodo 5 |  |  |  | 0
Apparecchi |  |  |  |  | 88
95
| Numero | Potenza nominale (senza regolazione) |  | Potenza installata | - | 90 | 91 |  | 94
[6 empty] | 92 | 93
| - | W |  | kW
|  | 0 |  | 0
|  | 0 |  | 0
|  | 0 |  | 0
|  | 0 |  | 0
|  | 0 |  | 0
Bilancio energetico |  |  |  |  | 97
| Valore di progetto | Valore limite* | Valore limite* -20% | Valore attuale | - | 101 | 99 | 100 | 98 |  |  | OP
Potenza installata (kW) |  |  |  |  | 104 | [6 empty] | 0
Potenza specifica (W/m) |  |  |  |  | 105
Ore di funzionamento (h/a) |  |  |  |  | 109 |  |  |  |  | 4200 | SLG
Ore a pieno carico |  |  |  |  | 106 |  |  |  |  | 4000 | EN 13201-5
Fabbisogno di elettricità (MWh/a) |  |  |  |  | 108
Fabbisogno elettrico specifico (kWh/m) |  |  |  |  | 107
*SLG 202:2021

## C-6
TEXT
3
Sezione stradale: |  |  |  |  | 70
Generale |  |  |  |  | 71
Nome |  |  |  |  | 72
Descrizione |  |  |  |  | 73
Classe |  |  |  |  | 74
Larghezza della strada (m) |  |  |  |  | 76 |  |  |  |  | Elim
Classe |  |  |  |  | 75 |  |  |  |  | Plim
Orari di commutazione invernali | Da (hh:mm) | A (hh:mm) | Flusso luminoso / livello di oscuramento (%) | COP | 79 | 77 | 78 | 86
Zeitabschnitt 1 |  |  |  | 1 | 81 | Periodo 1 |  |  |  | 0 | 100%
| 0:00 |  |  |  | 82 | Periodo 2 |  |  |  | 0 | 0
| 0:00 |  |  |  | 83 | Periodo 3 |  |  |  | 0
| 0:00 |  |  |  | 84 | Periodo 4 |  |  |  | 0
| 0:00 |  |  |  | 85 | Periodo 5 |  |  |  | 0
Schaltzeiten Sommer | Da (hh:mm) | A (hh:mm) | Flusso luminoso / livello di oscuramento (%) | COP | 80 | 77 | 78 | 86
Zeitabschnitt 1 |  |  |  | 1 | 81 | Periodo 1 |  |  |  | 0 | 100%
| 0:00 |  |  |  | 82 | Periodo 2 |  |  |  | 0 | 0
| 0:00 |  |  |  | 83 | Periodo 3 |  |  |  | 0
| 0:00 |  |  |  | 84 | Periodo 4 |  |  |  | 0
| 0:00 |  |  |  | 85 | Periodo 5 |  |  |  | 0
Apparecchi |  |  |  |  | 88
95
| Numero | Potenza nominale (senza regolazione) |  | Potenza installata | - | 90 | 91 |  | 94
[6 empty] | 92 | 93
| - | W |  | kW
|  | 0 |  | 0
|  | 0 |  | 0
|  | 0 |  | 0
|  | 0 |  | 0
|  | 0 |  | 0
Bilancio energetico |  |  |  |  | 97
| Valore di progetto | Valore limite* | Valore limite* -20% | Valore attuale | - | 101 | 99 | 100 | 98 |  |  | OP
Potenza installata (kW) |  |  |  |  | 104 | [6 empty] | 0
Potenza specifica (W/m) |  |  |  |  | 105
Ore di funzionamento (h/a) |  |  |  |  | 109 |  |  |  |  | 4200 | SLG
Ore a pieno carico |  |  |  |  | 106 |  |  |  |  | 4000 | EN 13201-5
Fabbisogno di elettricità (MWh/a) |  |  |  |  | 108
Fabbisogno elettrico specifico (kWh/m) |  |  |  |  | 107
*SLG 202:2021

## C-7
TEXT
3
Sezione stradale: |  |  |  |  | 70
Generale |  |  |  |  | 71
Nome |  |  |  |  | 72
Descrizione |  |  |  |  | 73
Classe |  |  |  |  | 74
Larghezza della strada (m) |  |  |  |  | 76 |  |  |  |  | Elim
Classe |  |  |  |  | 75 |  |  |  |  | Plim
Orari di commutazione invernali | Da (hh:mm) | A (hh:mm) | Flusso luminoso / livello di oscuramento (%) | COP | 79 | 77 | 78 | 86
Zeitabschnitt 1 |  |  |  | 1 | 81 | Periodo 1 |  |  |  | 0 | 100%
| 0:00 |  |  |  | 82 | Periodo 2 |  |  |  | 0 | 0
| 0:00 |  |  |  | 83 | Periodo 3 |  |  |  | 0
| 0:00 |  |  |  | 84 | Periodo 4 |  |  |  | 0
| 0:00 |  |  |  | 85 | Periodo 5 |  |  |  | 0
Schaltzeiten Sommer | Da (hh:mm) | A (hh:mm) | Flusso luminoso / livello di oscuramento (%) | COP | 80 | 77 | 78 | 86
Zeitabschnitt 1 |  |  |  | 1 | 81 | Periodo 1 |  |  |  | 0 | 100%
| 0:00 |  |  |  | 82 | Periodo 2 |  |  |  | 0 | 0
| 0:00 |  |  |  | 83 | Periodo 3 |  |  |  | 0
| 0:00 |  |  |  | 84 | Periodo 4 |  |  |  | 0
| 0:00 |  |  |  | 85 | Periodo 5 |  |  |  | 0
Apparecchi |  |  |  |  | 88
95
| Numero | Potenza nominale (senza regolazione) |  | Potenza installata | - | 90 | 91 |  | 94
[6 empty] | 92 | 93
| - | W |  | kW
|  | 0 |  | 0
|  | 0 |  | 0
|  | 0 |  | 0
|  | 0 |  | 0
|  | 0 |  | 0
Bilancio energetico |  |  |  |  | 97
| Valore di progetto | Valore limite* | Valore limite* -20% | Valore attuale | - | 101 | 99 | 100 | 98 |  |  | OP
Potenza installata (kW) |  |  |  |  | 104 | [6 empty] | 0
Potenza specifica (W/m) |  |  |  |  | 105
Ore di funzionamento (h/a) |  |  |  |  | 109 |  |  |  |  | 4200 | SLG
Ore a pieno carico |  |  |  |  | 106 |  |  |  |  | 4000 | EN 13201-5
Fabbisogno di elettricità (MWh/a) |  |  |  |  | 108
Fabbisogno elettrico specifico (kWh/m) |  |  |  |  | 107
*SLG 202:2021

## C-8
TEXT
3
Sezione stradale: |  |  |  |  | 70
Generale |  |  |  |  | 71
Nome |  |  |  |  | 72
Descrizione |  |  |  |  | 73
Classe |  |  |  |  | 74
Larghezza della strada (m) |  |  |  |  | 76 |  |  |  |  | Elim
Classe |  |  |  |  | 75 |  |  |  |  | Plim
Orari di commutazione invernali | Da (hh:mm) | A (hh:mm) | Flusso luminoso / livello di oscuramento (%) | COP | 79 | 77 | 78 | 86
Zeitabschnitt 1 |  |  |  | 1 | 81 | Periodo 1 |  |  |  | 0 | 100%
| 0:00 |  |  |  | 82 | Periodo 2 |  |  |  | 0 | 0
| 0:00 |  |  |  | 83 | Periodo 3 |  |  |  | 0
| 0:00 |  |  |  | 84 | Periodo 4 |  |  |  | 0
| 0:00 |  |  |  | 85 | Periodo 5 |  |  |  | 0
Schaltzeiten Sommer | Da (hh:mm) | A (hh:mm) | Flusso luminoso / livello di oscuramento (%) | COP | 80 | 77 | 78 | 86
Zeitabschnitt 1 |  |  |  | 1 | 81 | Periodo 1 |  |  |  | 0 | 100%
| 0:00 |  |  |  | 82 | Periodo 2 |  |  |  | 0 | 0
| 0:00 |  |  |  | 83 | Periodo 3 |  |  |  | 0
| 0:00 |  |  |  | 84 | Periodo 4 |  |  |  | 0
| 0:00 |  |  |  | 85 | Periodo 5 |  |  |  | 0
Apparecchi |  |  |  |  | 88
95
| Numero | Potenza nominale (senza regolazione) |  | Potenza installata | - | 90 | 91 |  | 94
[6 empty] | 92 | 93
| - | W |  | kW
|  | 0 |  | 0
|  | 0 |  | 0
|  | 0 |  | 0
|  | 0 |  | 0
|  | 0 |  | 0
Bilancio energetico |  |  |  |  | 97
| Valore di progetto | Valore limite* | Valore limite* -20% | Valore attuale | - | 101 | 99 | 100 | 98 |  |  | OP
Potenza installata (kW) |  |  |  |  | 104 | [6 empty] | 0
Potenza specifica (W/m) |  |  |  |  | 105
Ore di funzionamento (h/a) |  |  |  |  | 109 |  |  |  |  | 4200 | SLG
Ore a pieno carico |  |  |  |  | 106 |  |  |  |  | 4000 | EN 13201-5
Fabbisogno di elettricità (MWh/a) |  |  |  |  | 108
Fabbisogno elettrico specifico (kWh/m) |  |  |  |  | 107
*SLG 202:2021

## C-9
TEXT
3
Sezione stradale: |  |  |  |  | 70
Generale |  |  |  |  | 71
Nome |  |  |  |  | 72
Descrizione |  |  |  |  | 73
Classe |  |  |  |  | 74
Larghezza della strada (m) |  |  |  |  | 76 |  |  |  |  | Elim
Classe |  |  |  |  | 75 |  |  |  |  | Plim
Orari di commutazione invernali | Da (hh:mm) | A (hh:mm) | Flusso luminoso / livello di oscuramento (%) | COP | 79 | 77 | 78 | 86
Zeitabschnitt 1 |  |  |  | 1 | 81 | Periodo 1 |  |  |  | 0 | 100%
| 0:00 |  |  |  | 82 | Periodo 2 |  |  |  | 0 | 0
| 0:00 |  |  |  | 83 | Periodo 3 |  |  |  | 0
| 0:00 |  |  |  | 84 | Periodo 4 |  |  |  | 0
| 0:00 |  |  |  | 85 | Periodo 5 |  |  |  | 0
Schaltzeiten Sommer | Da (hh:mm) | A (hh:mm) | Flusso luminoso / livello di oscuramento (%) | COP | 80 | 77 | 78 | 86
Zeitabschnitt 1 |  |  |  | 1 | 81 | Periodo 1 |  |  |  | 0 | 100%
| 0:00 |  |  |  | 82 | Periodo 2 |  |  |  | 0 | 0
| 0:00 |  |  |  | 83 | Periodo 3 |  |  |  | 0
| 0:00 |  |  |  | 84 | Periodo 4 |  |  |  | 0
| 0:00 |  |  |  | 85 | Periodo 5 |  |  |  | 0
Apparecchi |  |  |  |  | 88
95
| Numero | Potenza nominale (senza regolazione) |  | Potenza installata | - | 90 | 91 |  | 94
[6 empty] | 92 | 93
| - | W |  | kW
|  | 0 |  | 0
|  | 0 |  | 0
|  | 0 |  | 0
|  | 0 |  | 0
|  | 0 |  | 0
Bilancio energetico |  |  |  |  | 97
| Valore di progetto | Valore limite* | Valore limite* -20% | Valore attuale | - | 101 | 99 | 100 | 98 |  |  | OP
Potenza installata (kW) |  |  |  |  | 104 | [6 empty] | 0
Potenza specifica (W/m) |  |  |  |  | 105
Ore di funzionamento (h/a) |  |  |  |  | 109 |  |  |  |  | 4200 | SLG
Ore a pieno carico |  |  |  |  | 106 |  |  |  |  | 4000 | EN 13201-5
Fabbisogno di elettricità (MWh/a) |  |  |  |  | 108
Fabbisogno elettrico specifico (kWh/m) |  |  |  |  | 107
*SLG 202:2021

## C-10
TEXT
3
Sezione stradale: |  |  |  |  | 70
Generale |  |  |  |  | 71
Nome |  |  |  |  | 72
Descrizione |  |  |  |  | 73
Classe |  |  |  |  | 74
Larghezza della strada (m) |  |  |  |  | 76 |  |  |  |  | Elim
Classe |  |  |  |  | 75 |  |  |  |  | Plim
Orari di commutazione invernali | Da (hh:mm) | A (hh:mm) | Flusso luminoso / livello di oscuramento (%) | COP | 79 | 77 | 78 | 86
Zeitabschnitt 1 |  |  |  | 1 | 81 | Periodo 1 |  |  |  | 0 | 100%
| 0:00 |  |  |  | 82 | Periodo 2 |  |  |  | 0 | 0
| 0:00 |  |  |  | 83 | Periodo 3 |  |  |  | 0
| 0:00 |  |  |  | 84 | Periodo 4 |  |  |  | 0
| 0:00 |  |  |  | 85 | Periodo 5 |  |  |  | 0
Schaltzeiten Sommer | Da (hh:mm) | A (hh:mm) | Flusso luminoso / livello di oscuramento (%) | COP | 80 | 77 | 78 | 86
Zeitabschnitt 1 |  |  |  | 1 | 81 | Periodo 1 |  |  |  | 0 | 100%
| 0:00 |  |  |  | 82 | Periodo 2 |  |  |  | 0 | 0
| 0:00 |  |  |  | 83 | Periodo 3 |  |  |  | 0
| 0:00 |  |  |  | 84 | Periodo 4 |  |  |  | 0
| 0:00 |  |  |  | 85 | Periodo 5 |  |  |  | 0
Apparecchi |  |  |  |  | 88
95
| Numero | Potenza nominale (senza regolazione) |  | Potenza installata | - | 90 | 91 |  | 94
[6 empty] | 92 | 93
| - | W |  | kW
|  | 0 |  | 0
|  | 0 |  | 0
|  | 0 |  | 0
|  | 0 |  | 0
|  | 0 |  | 0
Bilancio energetico |  |  |  |  | 97
| Valore di progetto | Valore limite* | Valore limite* -20% | Valore attuale | - | 101 | 99 | 100 | 98 |  |  | OP
Potenza installata (kW) |  |  |  |  | 104 | [6 empty] | 0
Potenza specifica (W/m) |  |  |  |  | 105
Ore di funzionamento (h/a) |  |  |  |  | 109 |  |  |  |  | 4200 | SLG
Ore a pieno carico |  |  |  |  | 106 |  |  |  |  | 4000 | EN 13201-5
Fabbisogno di elettricità (MWh/a) |  |  |  |  | 108
Fabbisogno elettrico specifico (kWh/m) |  |  |  |  | 107
*SLG 202:2021

## _Drops (hidden)
SLG 202
Klasse | ai | ci |  | Pi = b * ci + ai
M2 | 1.1 | 0.5
M3 | 1.2 | 0.26
M4 | 0.9 | 0.2
M5 | 0.43 | 0.16
M6 | 0.22 | 0.11
C2 | 1.1 | 0.5
C3 | 1.2 | 0.26
C4 | 0.9 | 0.2
C5 | 0.43 | 0.16
P1 | 1.2 | 0.26
P2 | 0.9 | 0.2
P3 | 0.43 | 0.16
P4 | 0.22 | 0.11
P5 | 0.19 | 0.06
P6 | 0.12667 | 0.04
Klasse | ai | ci | Cop | Ei = b * ci + ai | x1 | x2 | y1 | y2 | slope | inter
M2 | 3.3264 | 1.512 | 0.72 |  | 3 | 12 | 7.85 | 21.45 | 1.5111 | 3.3167
M3 | 3.7296 | 0.80808 | 0.74 |  | 3 | 12 | 6.16 | 13.43 | 0.80778 | 3.7367
M4 | 2.5704 | 0.5712 | 0.68 |  | 3 | 12 | 4.29 | 9.43 | 0.57111 | 2.5767
M5 | 1.3906 | 0.51744 | 0.77 |  | 3 | 12 | 2.96 | 7.65 | 0.52111 | 1.3967
M6 | 0.924 | 0.462 | 1 |  | 3 | 12 | 2.31 | 6.47 | 0.46222 | 0.92333
C2 | 3.4188 | 1.554 | 0.74 |  | 4 | 12 | 9.64 | 22.07 | 1.5537 | 3.425
C3 | 3.6288 | 0.78624 | 0.72 |  | 4 | 12 | 6.77 | 13.05 | 0.785 | 3.63
C4 | 2.7972 | 0.6216 | 0.74 |  | 4 | 12 | 5.28 | 10.26 | 0.6225 | 2.79
C5 | 1.4629 | 0.54432 | 0.81 |  | 4 | 12 | 3.65 | 8.01 | 0.545 | 1.47
P1 | 3.6288 | 0.78624 | 0.72 |  | 2 | 12 | 5.2 | 13.05 | 0.785 | 3.63
P2 | 2.7972 | 0.6216 | 0.74 |  | 2 | 12 | 4.04 | 10.26 | 0.622 | 2.796
P3 | 1.2281 | 0.45696 | 0.68 |  | 2 | 12 | 2.14 | 6.71 | 0.457 | 1.226
P4 | 0.60984 | 0.30492 | 0.66 |  | 2 | 12 | 1.23 | 4.3 | 0.307 | 0.616
P5 | 0.64638 | 0.20412 | 0.81 |  | 2 | 12 | 1.06 | 3.1 | 0.204 | 0.652
P6 | 0.55062 | 0.17388 | 0.69 |  | 2 | 12 | 0.9 | 2.64 | 0.174 | 0.552

## _Trad (hidden)
1 | Sprache | Langue | Lingua
2 | Energienachweis für Strassenbeleuchtung | Certificat énergétique pour l'éclairage publique | Certificato energetico per l'illuminazione stradale
3 | Allgemeine Angaben | Données générales du projet | Dati generali del progetto
4 | Projektname | Nom de projet | Nome del progetto
5 | Gemeinde | Commune | Commune
6 | Formular v1.21 | Formulaire v1.21 | Modulo v1.21
7
8 | Zusammenfassung | Résumé | Sommario
9 | Alte Anlage | Ancienne installation | Installazione esistente
10 | Neue Anlage | Nouvelle installation | Nuova installazione
11 | Sanierung | Assainissement | Rinnovamento
12 | Betriebsoptimierung | Optimisation de l’exploitation | Ottimizzazione dell’esercizio
13 | Elektrizitätsbedarf (kWh/a) | Besoin ou demande en électricité (kWh/a) | Fabbisogno di elettricità (kWh/a)
14 | Einsparungen über Lebensdauer von 25 a, inkl. 0.75 Faktor (kWh) | Calcul des économies sur la durée de vie de 25 a, y. c. facteur 0.75 (kWh) | Calcolo del risparmio per la durata di 25 a, incluso il fattore 0.75 (kWh)
15 | Einsparungen über Wirkungsdauer von 8 a, inkl. 0.75 Faktor (kWh) | Calcul des économies sur la durée d'impact de 8 a, y. c. facteur 0.75 (kWh) | Calcolo del risparmio per la durata di 8 a, incluso il fattore 0.75 (kWh)
16 | Anforderungen erfüllt | Exigences remplies | Requisiti soddisfatti
17
18 | Elektrizitätsbedarf | Demande en électricité | Fabbisogno di elettricità
19 | Abschnitt | Section | Sezione
20 | Klasse | Classe | Classe
21 | Länge | Longueur | Lunghezza
22 | Elektrizitäts-bedarf | Besoin ou demande en électricité | Fabbisogno di elettricità
23 | Vollaststunden | Heures à pleine charge | Ore a pieno carico
24 | Installierte Leistung | Puissance installée | Potenza installata
25
26 | Energiebilanz | Bilan énergétique | Bilancio energetico
27 | Projektwert | Valeur du projet | Valore di progetto
28 | Grenzwert | Valeur limite | Valore limite
29 | Bestandswert | Valeur de l'état | Valore attuale
30 | Gesamt | Total | Totale
31
32
33
34
35
36
37
38
39
40
41
42
43
44
45
46
47
48
49
50 | Leuchten | Luminaires | Apparecchi di illuminazione
51 | Achtung: Die gelben Zellen (Pflichtfelder) in dieser Leuchtenliste bilden die Grundlage für die Leuchtenauswahl in den Strassendatenblättern C-1 bis C-10. Die Liste muss in der Reihenfolge ab der ersten Zeile ausgefüllt werden. Nachträgliche Änderungen werden nicht übernommen. Bereits ausgefüllte Strassendatenblätter müssen von Hand nachgeführt werden. | Attention : les cellules jaunes (champs obligatoires) de cette liste de luminaires constituent la base de la sélection des luminaires dans les fiches techniques des locaux C-1 à C-10. La liste doit être rempli dans l'ordre depuis la première ligne. Les modifications ultérieures ne sont pas prises en compte. Les fiches techniques des locaux déjà remplies doivent être mises à jour manuellement. | Attenzione: le celle gialle (campi obbligatori) di questo elenco di apparecchi costituiscono la base per la selezione degli apparecchi nelle schede tecniche delle sale da C-1 a C-10. L'elenco deve essere compilato in ordine a partire dalla prima riga. Le modifiche successive non vengono prese in considerazione. Le schede tecniche dei locali già compilate devono essere aggiornate manualmente.
52 | Leuchtenliste | Liste des luminaires | Lista degli apparecchi
53 | Nr. | N° | No.
54 | Name | Modèle | Modello
55 | System- leistung | Puissance nominale | Potenza nominale
56 | Standby- leistung | Puissance en mode veille | Potenza Stand-by
57 | Gesamt- lichtstrom | Flux lumineux | Intensità luminosa
58 | Anzahl | Nombre | Numero
59 | Gesamt | Total | Totale
60 | Leuchtenkategorie | Catégorie de luminaires | Categoria degli apparecchi
61 | Hersteller | Marque | Fabbricante
62
63
64
65
66
67
68
69
70 | Strassenabschnitt | Section de route | Sezione stradale
71 | Generell | Général | Generale
72 | Name | Nom | Nome
73 | Beschreibung | Description | Descrizione
74 | Länge (m) | Longueur (m) | Classe
75 | Klasse | Classe | Classe
76 | Fahrbahnbreite (m) | Largeur de la route (m) | Larghezza della strada (m)
77 | Von (hh:mm) | De (hh:mm) | Da (hh:mm)
78 | Bis (hh:mm) | À (hh:mm) | A (hh:mm)
79 | Schaltzeiten Winter | Heures de commutation hiver | Orari di commutazione invernali
80 | Schaltzeiten Sommer | Heures de commutation été | Orari di commutazione estivi
81 | Zeitabschnitt 1 | Période 1 | Periodo 1
82 | Zeitabschnitt 2 | Période 2 | Periodo 2
83 | Zeitabschnitt 3 | Période 3 | Periodo 3
84 | Zeitabschnitt 4 | Période 4 | Periodo 4
85 | Zeitabschnitt 5 | Période 5 | Periodo 5
86 | Lichtstrom / Dimmlevel (%) | Flux lumineux / niveau de gradation (%) | Flusso luminoso / livello di oscuramento (%)
87
88 | Leuchten | Luminaires | Apparecchi
89 | Bezeichnung | Nom | Nome
90 | Anzahl | Nombre | Numero
91 | Systemleistung (ohne Einregulierung) | Puissance nominale (sans réglage) | Potenza nominale (senza regolazione)
92 | vor Einregulierung | avant réglage | prima la regolazione
93 | nach Einregulierung | après réglage | dopo la regolazione
94 | Installierte Leistung | Puissance installée | Potenza installata
95 | Bei Verwendung einer nicht übersteuerbaren, ständig gedimmten Beleuchtung ist anstelle der maximalen Anschlussleistung die effektive Bezugsleistung einzusetzen. | Dans le cas d'un éclairage à gradation permanente et non-surcommandable, il convient d'utiliser la puissance effective au lieu de la puissance nominale de raccordement. | Nel caso di un sistema di illuminazione ad auto regolazione permanente “dimmerazione integrata” che non può essere regolato esternamente da un centro di comando, è necessario utilizzare la potenza di riferimento effettiva invece della potenza massima di collegamento.
96
97 | Energiebilanz | Bilan énergétique | Bilancio energetico
98 | Bestandswert | Valeur de l'état | Valore attuale
99 | Grenzwert* | Valeur limite* | Valore limite*
100 | Grenzwert* -20% | Valeur limite* -20% | Valore limite* -20%
101 | Projektwert | Valeur du projet | Valore di progetto
102
103
104 | Installierte Leistung (kW) | Puissance installée (kW) | Potenza installata (kW)
105 | Spezifische Leistung (W/m) | Puissance spécifique (W/m) | Potenza specifica (W/m)
106 | Volllaststunden (h/a) | Heures à pleine charge (h/a) | Ore a pieno carico
107 | Elektrizitätsbedarf (kWh/m) | Demande en électricité (kWh/m) | Fabbisogno elettrico specifico (kWh/m)
108 | Elektrizitätsbedarf (MWh/a) | Demande en électricité (MWh/a) | Fabbisogno di elettricità (MWh/a)
109 | Betriebsstunden (h/a) | Heures de fonctionnement (h/a) | Ore di funzionamento (h/a)
110
111
112
113
114
115
116
117
118
119
120 | Dieses Excel "CalcuStreetLight" wurde vom Bundesamt für Energie (BFE) basierend auf der SLG-Richtlinie 202:2021 entwickelt und technisch umgesetzt. Es dient zur Berechnung des Energiebedarfs für die Strassenbeleuchtung gemäss SN 13 201-1:2024 und SN EN 13 201-2 bis 5. Das Excel soll den Energienachweis standardisieren und vereinfachen. Das Excel steht Ihnen in Deutsch, Französisch und Italienisch zur Verfügung. Es enthält keine Makros, um Kompatibilitätsprobleme zu vermeiden. | Cet outil Excel "CalcuStreetLight" a été développé et mis en œuvre techniquement par l'Office fédéral de l'énergie (OFEN) sur la base de la directive SLG 202:2021. Il sert à calculer les besoins en énergie pour l'éclairage public conformément à la norme SN 13 201-1:2024 et à la norme SN EN 13 201-2 à 5. L'outil doit permettre de standardiser et de simplifier le justificatif énergétique. Excel est disponible en français, allemand et italien. Le fichier Excel ne contient pas de macros afin d'éviter les problèmes de compatibilité. | Questo strumento Excel "CalcuStreetLight" è stato sviluppato e implementato tecnicamente dall'Ufficio federale dell'energia (UFE) sulla base della direttiva SLG 202:2021. Viene utilizzato per calcolare il fabbisogno energetico per l'illuminazione stradale in conformità con la norma SN 13 201-1:2024 e la norma SN EN 13 201-2 a 5. Lo scopo dello strumento è quello di standardizzare e semplificare la giustificazione energetica. Il foglio di calcolo Excel è disponibile in italiano, francese e tedesco. Il non contiene macro per evitare problemi di compatibilità.
121 | Anleitung | Instructions | Istruzioni
122 | Übersicht der Blätter | Aperçu des feuilles | Panoramica
123 | A: allgemeine Angaben und Zusammenfassung der Berechnung B: Leuchtenliste C-X: Strassenabschnitte nach Beleuchtungsklasse Strassenabschnitte gleicher Beleuchtungsklasse und Fahrbahnbreite können in einem Registerblatt zusammengefasst werden (Summe der einzelnen Abschnittslängen eintragen), wenn sie auch das gleiche Absenkprofil aufweisen. Es muss nur die Neuanlage dokumentiert werden. Als anrechenbare jährliche Einsparung gilt die Differenz zwischen dem Projektwert der zwingend steuerbaren Neuanlage und dem standardisiert verwendeten Bestandswert welcher 125% des SLG-Energiegrenzwertes entspricht. Zur Ermittlung des Bestandswerts werden ebenfalls standardisierte Stundenzahlen eingesetzt. | A : informations générales et résumé du calcul B : Liste des luminaires C-X : Sections de route par classe d'éclairage Les sections de route de même classe d'éclairage et de même largeur de chaussée peuvent être regroupés dans une feuille de registre (inscrire la somme des longueurs des différents tronçons), si elles présentent également le même profil d'abaissement. Seule la nouvelle installation doit être documentée. Est considérée comme économie annuelle comptabilisable la différence entre la valeur du projet de la nouvelle installation obligatoirement imposable et la valeur d’inventaire standardisée utilisée qui correspond à 125% de la valeur limite énergétique SLG. La valeur actuelle se calcule également à l’aide de nombres d’heures standardisés. | A: Informazioni generali e sintesi del calcolo B: Elenco apparecchi C-X: Tratti stradali secondo la classe di illuminazione I tratti stradali con la stessa classe di illuminazione e la stessa larghezza di carreggiata possono essere raggruppati in un foglio di registrazione (inserire la somma delle lunghezze dei diversi tratti), se hanno anche lo stesso profilo di abbassamento. Unicamente i nuovi impianti devono essere documentati. Il risparmio annuo computabile è la differenza tra il valore di progetto del nuovo impianto, che deve essere obbligatoriamente commutabile, e il valore attuale standardizzato utilizzato, che corrisponde al 125 % del valore limite energetico della SLG. Anche per determinare il valore relativo all’impianto attuale si utilizzano dati orari standardizzati.
124 | Hellgrüne Zellen = auswählen (Dropdown) | Cellules vert clair = sélectionner (liste déroulante) | Celle verde chiaro = selezionare (a discesa)
125 | Gelbe Zellen = ausfüllen | Cellules jaunes = remplir | Celle gialle = compilare
126 | Hellgelbe Zellen = optional ausfüllen | Cellules jaunes (plus claires) = remplissage facultatif | Celle giallo chiaro = da compilare facoltativamente
127 | Graue Zellen = nicht aktiv | Cellules grises = non actives | Celle grigie = non attive
128 | Weisse Zellen = gesperrt | Cellules blanches = bloquées | Celle bianchi = bloccate
129 | Orange Zellen = Problem, bitte Eingabe prüfen | Cellules orange = problème, veuillez vérifier la saisie | Celle arancioni = problema, controllare l'input
130 | Vorwort | Avant-propos | Prefazione
131 | Hinweise | Remarques | Note
132 | Versionshistorie | Historique des versions | Cronologia delle versioni
133 | Version | Version | Versione
134 | Änderung | Modifications | Modifiche
135 | Erste Version | Version initiale | Versione iniziale
136 | Anpassung der Eingabefelder für die Schaltzeiten (Anzeige in Orange bei Eingabe eines Wertes für einen nicht existierenden Zeitabschnitt) | Adaptation des champs d'entrée pour les heures de commutation (affichage en orange en cas de valeur renseignée pour une période non-existante) | Adattamento dei campi di immissione per gli orari di commutazione (visualizzazione in arancione in caso di valore inserito per un periodo inesistente)
137 | Korrektur der Grenzwertberechnung für die Kategorien C4 und P6 ; Erstellung einer Versionshistorie | Correction du calcul de la valeur limite pour les catégories C4 et P6 ; Création d'une historique des modifications | Correzione del calcolo del valore limite per le categorie C4 e P6 ; Creazione di una cronologia delle modifiche
138 | Korrektur der Längenanzeige für die Tabelle A; Korrektur der Dropdown-Liste der Leuchten für die Tabellen C | Correction de l'affichage de la longueur pour le feuille A ; Correction de la liste déroulante des luminaires pour les feuilles C | Correzione della visualizzazione della lunghezza per la tabella A; Correzione della casella di riepilogo delle lampade per i tabelli C
139
140
141
142
143
144
145
146
147
148
149
150

## _Loc (hidden)
PLZ | Ortschaftsname | Gemeindename | Kantonskürzel | Gemeindename*
8914 | Aeugst am Albis | Aeugst am Albis | ZH | #NAME?
8914 | Aeugstertal | Aeugst am Albis | ZH | #NAME?
8909 | Zwillikon | Affoltern am Albis | ZH | #NAME?
8910 | Affoltern am Albis | Affoltern am Albis | ZH | #NAME?
8906 | Bonstetten | Bonstetten | ZH | #NAME?
8915 | Hausen am Albis | Hausen am Albis | ZH | #NAME?
8925 | Ebertswil | Hausen am Albis | ZH | #NAME?
8908 | Hedingen | Hedingen | ZH | #NAME?
8926 | Kappel am Albis | Kappel am Albis | ZH | #NAME?
8926 | Hauptikon | Kappel am Albis | ZH | #NAME?
8926 | Uerzlikon | Kappel am Albis | ZH | #NAME?
8934 | Knonau | Knonau | ZH | #NAME?
8933 | Maschwanden | Maschwanden | ZH | #NAME?
8932 | Mettmenstetten | Mettmenstetten | ZH | #NAME?
8912 | Obfelden | Obfelden | ZH | #NAME?
8913 | Ottenbach | Ottenbach | ZH | #NAME?
8911 | Rifferswil | Rifferswil | ZH | #NAME?
8143 | Stallikon | Stallikon | ZH | #NAME?
8143 | Uetliberg | Stallikon | ZH | #NAME?
8907 | Wettswil | Wettswil am Albis | ZH | #NAME?
8452 | Adlikon b. Andelfingen | Adlikon | ZH | #NAME?
8463 | Benken ZH | Benken (ZH) | ZH | #NAME?
8415 | Berg am Irchel | Berg am Irchel | ZH | #NAME?
8415 | Gräslikon | Berg am Irchel | ZH | #NAME?
8414 | Buch am Irchel | Buch am Irchel | ZH | #NAME?
8447 | Dachsen | Dachsen | ZH | #NAME?
8458 | Dorf | Dorf | ZH | #NAME?
8245 | Feuerthalen | Feuerthalen | ZH | #NAME?
8246 | Langwiesen | Feuerthalen | ZH | #NAME?
8416 | Flaach | Flaach | ZH | #NAME?
8247 | Flurlingen | Flurlingen | ZH | #NAME?
8450 | Andelfingen | Andelfingen | ZH | #NAME?
8444 | Henggart | Henggart | ZH | #NAME?
8457 | Humlikon | Humlikon | ZH | #NAME?
8451 | Kleinandelfingen | Kleinandelfingen | ZH | #NAME?
8453 | Alten | Kleinandelfingen | ZH | #NAME?
8461 | Oerlingen | Kleinandelfingen | ZH | #NAME?
8212 | Nohl | Laufen-Uhwiesen | ZH | #NAME?
8248 | Uhwiesen | Laufen-Uhwiesen | ZH | #NAME?
8460 | Marthalen | Marthalen | ZH | #NAME?
8464 | Ellikon am Rhein | Marthalen | ZH | #NAME?
8475 | Ossingen | Ossingen | ZH | #NAME?
8462 | Rheinau | Rheinau | ZH | #NAME?
8478 | Thalheim an der Thur | Thalheim an der Thur | ZH | #NAME?
8465 | Rudolfingen | Trüllikon | ZH | #NAME?
8465 | Wildensbuch | Trüllikon | ZH | #NAME?
8466 | Trüllikon | Trüllikon | ZH | #NAME?
8467 | Truttikon | Truttikon | ZH | #NAME?
8459 | Volken | Volken | ZH | #NAME?
8184 | Bachenbülach | Bachenbülach | ZH | #NAME?
8303 | Bassersdorf | Bassersdorf | ZH | #NAME?
8180 | Bülach | Bülach | ZH | #NAME?
8305 | Dietlikon | Dietlikon | ZH | #NAME?
8193 | Eglisau | Eglisau | ZH | #NAME?
8424 | Embrach | Embrach | ZH | #NAME?
8427 | Freienstein | Freienstein-Teufen | ZH | #NAME?
8428 | Teufen ZH | Freienstein-Teufen | ZH | #NAME?
8192 | Glattfelden | Glattfelden | ZH | #NAME?
8192 | Zweidlen | Glattfelden | ZH | #NAME?
8182 | Hochfelden | Hochfelden | ZH | #NAME?
8181 | Höri | Höri | ZH | #NAME?
8194 | Hüntwangen | Hüntwangen | ZH | #NAME?
8302 | Kloten | Kloten | ZH | #NAME?
8426 | Lufingen | Lufingen | ZH | #NAME?
8309 | Nürensdorf | Nürensdorf | ZH | #NAME?
8425 | Oberembrach | Oberembrach | ZH | #NAME?
8152 | Glattbrugg | Opfikon | ZH | #NAME?
8152 | Opfikon | Opfikon | ZH | #NAME?
8152 | Glattpark (Opfikon) | Opfikon | ZH | #NAME?
8197 | Rafz | Rafz | ZH | #NAME?
8427 | Rorbas | Rorbas | ZH | #NAME?
8304 | Wallisellen | Wallisellen | ZH | #NAME?
8195 | Wasterkingen | Wasterkingen | ZH | #NAME?
8196 | Wil ZH | Wil (ZH) | ZH | #NAME?
8185 | Winkel | Winkel | ZH | #NAME?
8164 | Bachs | Bachs | ZH | #NAME?
8113 | Boppelsen | Boppelsen | ZH | #NAME?
8107 | Buchs ZH | Buchs (ZH) | ZH | #NAME?
8108 | Dällikon | Dällikon | ZH | #NAME?
8114 | Dänikon ZH | Dänikon | ZH | #NAME?
8157 | Dielsdorf | Dielsdorf | ZH | #NAME?
8115 | Hüttikon | Hüttikon | ZH | #NAME?
8173 | Neerach | Neerach | ZH | #NAME?
8172 | Niederglatt ZH | Niederglatt | ZH | #NAME?
8155 | Niederhasli | Niederhasli | ZH | #NAME?
8155 | Nassenwil | Niederhasli | ZH | #NAME?
8156 | Oberhasli | Niederhasli | ZH | #NAME?
8166 | Niederweningen | Niederweningen | ZH | #NAME?
8154 | Oberglatt ZH | Oberglatt | ZH | #NAME?
8165 | Oberweningen | Oberweningen | ZH | #NAME?
8112 | Otelfingen | Otelfingen | ZH | #NAME?
8158 | Regensberg | Regensberg | ZH | #NAME?
8105 | Regensdorf | Regensdorf | ZH | #NAME?
8105 | Watt | Regensdorf | ZH | #NAME?
8106 | Adlikon b. Regensdorf | Regensdorf | ZH | #NAME?
8153 | Rümlang | Rümlang | ZH | #NAME?
8165 | Schleinikon | Schleinikon | ZH | #NAME?
8165 | Schöfflisdorf | Schöfflisdorf | ZH | #NAME?
8174 | Stadel b. Niederglatt | Stadel | ZH | #NAME?
8175 | Windlach | Stadel | ZH | #NAME?
8162 | Steinmaur | Steinmaur | ZH | #NAME?
8162 | Sünikon | Steinmaur | ZH | #NAME?
8187 | Weiach | Weiach | ZH | #NAME?
8344 | Bäretswil | Bäretswil | ZH | #NAME?
8345 | Adetswil | Bäretswil | ZH | #NAME?
8608 | Bubikon | Bubikon | ZH | #NAME?
8633 | Wolfhausen | Bubikon | ZH | #NAME?
8632 | Tann | Dürnten | ZH | #NAME?
8635 | Dürnten | Dürnten | ZH | #NAME?
8496 | Steg im Tösstal | Fischenthal | ZH | #NAME?
8497 | Fischenthal | Fischenthal | ZH | #NAME?
8498 | Gibswil | Fischenthal | ZH | #NAME?
8614 | Bertschikon (Gossau ZH) | Gossau (ZH) | ZH | #NAME?
8624 | Grüt (Gossau ZH) | Gossau (ZH) | ZH | #NAME?
8625 | Gossau ZH | Gossau (ZH) | ZH | #NAME?
8626 | Ottikon (Gossau ZH) | Gossau (ZH) | ZH | #NAME?
8627 | Grüningen | Grüningen | ZH | #NAME?
8340 | Hinwil | Hinwil | ZH | #NAME?
8342 | Wernetshausen | Hinwil | ZH | #NAME?
8630 | Rüti ZH | Rüti (ZH) | ZH | #NAME?
8607 | Aathal-Seegräben | Seegräben | ZH | #NAME?
8636 | Wald ZH | Wald (ZH) | ZH | #NAME?
8637 | Laupen ZH | Wald (ZH) | ZH | #NAME?
8620 | Wetzikon ZH | Wetzikon (ZH) | ZH | #NAME?
8623 | Wetzikon ZH | Wetzikon (ZH) | ZH | #NAME?
8134 | Adliswil | Adliswil | ZH | #NAME?
8802 | Kilchberg ZH | Kilchberg (ZH) | ZH | #NAME?
8135 | Langnau am Albis | Langnau am Albis | ZH | #NAME?
8942 | Oberrieden | Oberrieden | ZH | #NAME?
8805 | Richterswil | Richterswil | ZH | #NAME?
8833 | Samstagern | Richterswil | ZH | #NAME?
8803 | Rüschlikon | Rüschlikon | ZH | #NAME?
8136 | Gattikon | Thalwil | ZH | #NAME?
8800 | Thalwil | Thalwil | ZH | #NAME?
8703 | Erlenbach ZH | Erlenbach (ZH) | ZH | #NAME?
8704 | Herrliberg | Herrliberg | ZH | #NAME?
8634 | Hombrechtikon | Hombrechtikon | ZH | #NAME?
8714 | Feldbach | Hombrechtikon | ZH | #NAME?
8127 | Forch | Küsnacht (ZH) | ZH | #NAME?
8700 | Küsnacht ZH | Küsnacht (ZH) | ZH | #NAME?
8708 | Männedorf | Männedorf | ZH | #NAME?
8706 | Meilen | Meilen | ZH | #NAME?
8618 | Oetwil am See | Oetwil am See | ZH | #NAME?
8712 | Stäfa | Stäfa | ZH | #NAME?
8713 | Uerikon | Stäfa | ZH | #NAME?
8707 | Uetikon am See | Uetikon am See | ZH | #NAME?
8126 | Zumikon | Zumikon | ZH | #NAME?
8125 | Zollikerberg | Zollikon | ZH | #NAME?
8702 | Zollikon | Zollikon | ZH | #NAME?
8320 | Fehraltorf | Fehraltorf | ZH | #NAME?
8335 | Hittnau | Hittnau | ZH | #NAME?
8310 | Kemptthal | Lindau | ZH | #NAME?
8310 | Grafstal | Lindau | ZH | #NAME?
8312 | Winterberg ZH | Lindau | ZH | #NAME?
8315 | Lindau | Lindau | ZH | #NAME?
8317 | Tagelswangen | Lindau | ZH | #NAME?
8330 | Pfäffikon ZH | Pfäffikon | ZH | #NAME?
8331 | Auslikon | Pfäffikon | ZH | #NAME?
8322 | Madetswil | Russikon | ZH | #NAME?
8322 | Gündisau | Russikon | ZH | #NAME?
8332 | Russikon | Russikon | ZH | #NAME?
8332 | Rumlikon | Russikon | ZH | #NAME?
8484 | Weisslingen | Weisslingen | ZH | #NAME?
8484 | Neschwil | Weisslingen | ZH | #NAME?
8484 | Theilingen | Weisslingen | ZH | #NAME?
8492 | Wila | Wila | ZH | #NAME?
8489 | Wildberg | Wildberg | ZH | #NAME?
8489 | Schalchen | Wildberg | ZH | #NAME?
8489 | Ehrikon | Wildberg | ZH | #NAME?
8044 | Gockhausen | Dübendorf | ZH | #NAME?
8600 | Dübendorf | Dübendorf | ZH | #NAME?
8132 | Egg b. Zürich | Egg | ZH | #NAME?
8132 | Hinteregg | Egg | ZH | #NAME?
8133 | Esslingen | Egg | ZH | #NAME?
8117 | Fällanden | Fällanden | ZH | #NAME?
8118 | Pfaffhausen | Fällanden | ZH | #NAME?
8121 | Benglen | Fällanden | ZH | #NAME?
8606 | Greifensee | Greifensee | ZH | #NAME?
8122 | Binz | Maur | ZH | #NAME?
8123 | Ebmatingen | Maur | ZH | #NAME?
8124 | Maur | Maur | ZH | #NAME?
8617 | Mönchaltorf | Mönchaltorf | ZH | #NAME?
8603 | Schwerzenbach | Schwerzenbach | ZH | #NAME?
8606 | Nänikon | Uster | ZH | #NAME?
8610 | Uster | Uster | ZH | #NAME?
8614 | Sulzbach | Uster | ZH | #NAME?
8615 | Wermatswil | Uster | ZH | #NAME?
8615 | Freudwil | Uster | ZH | #NAME?
8616 | Riedikon | Uster | ZH | #NAME?
8604 | Volketswil | Volketswil | ZH | #NAME?
8605 | Gutenswil | Volketswil | ZH | #NAME?
8306 | Brüttisellen | Wangen-Brüttisellen | ZH | #NAME?
8602 | Wangen b. Dübendorf | Wangen-Brüttisellen | ZH | #NAME?
8479 | Altikon | Altikon | ZH | #NAME?
8311 | Brütten | Brütten | ZH | #NAME?
8471 | Rutschwil (Dägerlen) | Dägerlen | ZH | #NAME?
8471 | Dägerlen | Dägerlen | ZH | #NAME?
8471 | Oberwil (Dägerlen) | Dägerlen | ZH | #NAME?
8471 | Berg (Dägerlen) | Dägerlen | ZH | #NAME?
8471 | Bänk (Dägerlen) | Dägerlen | ZH | #NAME?
8421 | Dättlikon | Dättlikon | ZH | #NAME?
8474 | Dinhard | Dinhard | ZH | #NAME?
8548 | Ellikon an der Thur | Ellikon an der Thur | ZH | #NAME?
8352 | Elsau | Elsau | ZH | #NAME?
8523 | Hagenbuch ZH | Hagenbuch | ZH | #NAME?
8442 | Hettlingen | Hettlingen | ZH | #NAME?
8412 | Aesch (Neftenbach) | Neftenbach | ZH | #NAME?
8412 | Riet (Neftenbach) | Neftenbach | ZH | #NAME?
8412 | Hünikon (Neftenbach) | Neftenbach | ZH | #NAME?
8413 | Neftenbach | Neftenbach | ZH | #NAME?
8422 | Pfungen | Pfungen | ZH | #NAME?
8545 | Rickenbach ZH | Rickenbach (ZH) | ZH | #NAME?
8545 | Rickenbach Sulz | Rickenbach (ZH) | ZH | #NAME?
8418 | Schlatt ZH | Schlatt (ZH) | ZH | #NAME?
8472 | Seuzach | Seuzach | ZH | #NAME?
8488 | Turbenthal | Turbenthal | ZH | #NAME?
8495 | Schmidrüti | Turbenthal | ZH | #NAME?
8352 | Ricketwil (Winterthur) | Winterthur | ZH | #NAME?
8400 | Winterthur | Winterthur | ZH | #NAME?
8404 | Winterthur | Winterthur | ZH | #NAME?
8404 | Reutlingen (Winterthur) | Winterthur | ZH | #NAME?
8404 | Stadel (Winterthur) | Winterthur | ZH | #NAME?
8405 | Winterthur | Winterthur | ZH | #NAME?
8406 | Winterthur | Winterthur | ZH | #NAME?
8408 | Winterthur | Winterthur | ZH | #NAME?
8409 | Winterthur | Winterthur | ZH | #NAME?
8482 | Sennhof (Winterthur) | Winterthur | ZH | #NAME?
8483 | Kollbrunn | Zell (ZH) | ZH | #NAME?
8486 | Rikon im Tösstal | Zell (ZH) | ZH | #NAME?
8487 | Zell ZH | Zell (ZH) | ZH | #NAME?
8487 | Rämismühle | Zell (ZH) | ZH | #NAME?
8904 | Aesch ZH | Aesch (ZH) | ZH | #NAME?
8903 | Birmensdorf ZH | Birmensdorf (ZH) | ZH | #NAME?
8953 | Dietikon | Dietikon | ZH | #NAME?
8951 | Fahrweid | Geroldswil | ZH | #NAME?
8954 | Geroldswil | Geroldswil | ZH | #NAME?
8102 | Oberengstringen | Oberengstringen | ZH | #NAME?
8955 | Oetwil an der Limmat | Oetwil an der Limmat | ZH | #NAME?
8952 | Schlieren | Schlieren | ZH | #NAME?
8142 | Uitikon Waldegg | Uitikon | ZH | #NAME?
8103 | Unterengstringen | Unterengstringen | ZH | #NAME?
8902 | Urdorf | Urdorf | ZH | #NAME?
8104 | Weiningen ZH | Weiningen (ZH) | ZH | #NAME?
8001 | Zürich | Zürich | ZH | #NAME?
8002 | Zürich | Zürich | ZH | #NAME?
8003 | Zürich | Zürich | ZH | #NAME?
8004 | Zürich | Zürich | ZH | #NAME?
8005 | Zürich | Zürich | ZH | #NAME?
8006 | Zürich | Zürich | ZH | #NAME?
8008 | Zürich | Zürich | ZH | #NAME?
8032 | Zürich | Zürich | ZH | #NAME?
8037 | Zürich | Zürich | ZH | #NAME?
8038 | Zürich | Zürich | ZH | #NAME?
8041 | Zürich | Zürich | ZH | #NAME?
8044 | Zürich | Zürich | ZH | #NAME?
8045 | Zürich | Zürich | ZH | #NAME?
8046 | Zürich | Zürich | ZH | #NAME?
8047 | Zürich | Zürich | ZH | #NAME?
8048 | Zürich | Zürich | ZH | #NAME?
8049 | Zürich | Zürich | ZH | #NAME?
8050 | Zürich | Zürich | ZH | #NAME?
8051 | Zürich | Zürich | ZH | #NAME?
8052 | Zürich | Zürich | ZH | #NAME?
8053 | Zürich | Zürich | ZH | #NAME?
8055 | Zürich | Zürich | ZH | #NAME?
8057 | Zürich | Zürich | ZH | #NAME?
8064 | Zürich | Zürich | ZH | #NAME?
8468 | Waltalingen | Stammheim | ZH | #NAME?
8468 | Guntalingen | Stammheim | ZH | #NAME?
8476 | Unterstammheim | Stammheim | ZH | #NAME?
8477 | Oberstammheim | Stammheim | ZH | #NAME?
8525 | Wilen b. Neunforn | Stammheim | ZH | #NAME?
8804 | Au ZH | Wädenswil | ZH | #NAME?
8820 | Wädenswil | Wädenswil | ZH | #NAME?
8824 | Schönenberg ZH | Wädenswil | ZH | #NAME?
8825 | Hütten | Wädenswil | ZH | #NAME?
8353 | Elgg | Elgg | ZH | #NAME?
8354 | Hofstetten ZH | Elgg | ZH | #NAME?
8354 | Dickbuch | Elgg | ZH | #NAME?
8135 | Sihlbrugg Station | Horgen | ZH | #NAME?
8135 | Sihlwald | Horgen | ZH | #NAME?
8810 | Horgen | Horgen | ZH | #NAME?
8815 | Horgenberg | Horgen | ZH | #NAME?
8816 | Hirzel | Horgen | ZH | #NAME?
8307 | Effretikon | Illnau-Effretikon | ZH | #NAME?
8307 | Ottikon b. Kemptthal | Illnau-Effretikon | ZH | #NAME?
8308 | Illnau | Illnau-Effretikon | ZH | #NAME?
8308 | Agasul | Illnau-Effretikon | ZH | #NAME?
8314 | Kyburg | Illnau-Effretikon | ZH | #NAME?
8493 | Saland | Bauma | ZH | #NAME?
8494 | Bauma | Bauma | ZH | #NAME?
8499 | Sternenberg | Bauma | ZH | #NAME?
8542 | Wiesendangen | Wiesendangen | ZH | #NAME?
8543 | Bertschikon | Wiesendangen | ZH | #NAME?
8543 | Gundetswil | Wiesendangen | ZH | #NAME?
8543 | Kefikon ZH | Wiesendangen | ZH | #NAME?
8544 | Attikon | Wiesendangen | ZH | #NAME?
8546 | Menzengrüt | Wiesendangen | ZH | #NAME?
3270 | Aarberg | Aarberg | BE | #NAME?
3282 | Bargen BE | Bargen (BE) | BE | #NAME?
3257 | Grossaffoltern | Grossaffoltern | BE | #NAME?
3257 | Ammerzwil BE | Grossaffoltern | BE | #NAME?
3262 | Suberg | Grossaffoltern | BE | #NAME?
3207 | Golaten | Kallnach | BE | #NAME?
3283 | Kallnach | Kallnach | BE | #NAME?
3283 | Niederried b. Kallnach | Kallnach | BE | #NAME?
3273 | Kappelen | Kappelen | BE | #NAME?
3250 | Lyss | Lyss | BE | #NAME?
3292 | Busswil BE | Lyss | BE | #NAME?
3042 | Ortschwaben | Meikirch | BE | #NAME?
3045 | Meikirch | Meikirch | BE | #NAME?
3046 | Wahlendorf | Meikirch | BE | #NAME?
3036 | Detligen | Radelfingen | BE | #NAME?
3271 | Radelfingen b. Aarberg | Radelfingen | BE | #NAME?
3053 | Lätti | Rapperswil (BE) | BE | #NAME?
3251 | Ruppoldsried | Rapperswil (BE) | BE | #NAME?
3255 | Rapperswil BE | Rapperswil (BE) | BE | #NAME?
3256 | Dieterswil | Rapperswil (BE) | BE | #NAME?
3256 | Bangerten b. Dieterswil | Rapperswil (BE) | BE | #NAME?
3256 | Seewil | Rapperswil (BE) | BE | #NAME?
3054 | Schüpfen | Schüpfen | BE | #NAME?
3035 | Frieswil | Seedorf (BE) | BE | #NAME?
3266 | Wiler b. Seedorf | Seedorf (BE) | BE | #NAME?
3267 | Seedorf BE | Seedorf (BE) | BE | #NAME?
3268 | Lobsigen | Seedorf (BE) | BE | #NAME?
4912 | Aarwangen | Aarwangen | BE | #NAME?
4944 | Auswil | Auswil | BE | #NAME?
4913 | Bannwil | Bannwil | BE | #NAME?
3368 | Bleienbach | Bleienbach | BE | #NAME?
4917 | Busswil b. Melchnau | Busswil bei Melchnau | BE | #NAME?
4955 | Gondiswil | Gondiswil | BE | #NAME?
4900 | Langenthal | Langenthal | BE | #NAME?
4916 | Untersteckholz | Langenthal | BE | #NAME?
4924 | Obersteckholz | Langenthal | BE | #NAME?
4932 | Lotzwil | Lotzwil | BE | #NAME?
4932 | Gutenburg | Madiswil | BE | #NAME?
4934 | Madiswil | Madiswil | BE | #NAME?
4935 | Leimiswil | Madiswil | BE | #NAME?
4936 | Kleindietwil | Madiswil | BE | #NAME?
4917 | Melchnau | Melchnau | BE | #NAME?
4943 | Oeschenbach | Oeschenbach | BE | #NAME?
4919 | Reisiswil | Reisiswil | BE | #NAME?
4914 | Roggwil BE | Roggwil (BE) | BE | #NAME?
4938 | Rohrbach | Rohrbach | BE | #NAME?
4938 | Rohrbachgraben | Rohrbachgraben | BE | #NAME?
4933 | Rütschelen | Rütschelen | BE | #NAME?
4911 | Schwarzhäusern | Schwarzhäusern | BE | #NAME?
4922 | Bützberg | Thunstetten | BE | #NAME?
4922 | Thunstetten | Thunstetten | BE | #NAME?
4937 | Ursenbach | Ursenbach | BE | #NAME?
4923 | Wynau | Wynau | BE | #NAME?
3004 | Bern | Bern | BE | #NAME?
3005 | Bern | Bern | BE | #NAME?
3006 | Bern | Bern | BE | #NAME?
3007 | Bern | Bern | BE | #NAME?
3008 | Bern | Bern | BE | #NAME?
3010 | Bern | Bern | BE | #NAME?
3011 | Bern | Bern | BE | #NAME?
3012 | Bern | Bern | BE | #NAME?
3013 | Bern | Bern | BE | #NAME?
3014 | Bern | Bern | BE | #NAME?
3015 | Bern | Bern | BE | #NAME?
3018 | Bern | Bern | BE | #NAME?
3019 | Bern | Bern | BE | #NAME?
3020 | Bern | Bern | BE | #NAME?
3027 | Bern | Bern | BE | #NAME?
3065 | Bolligen | Bolligen | BE | #NAME?
3047 | Bremgarten b. Bern | Bremgarten bei Bern | BE | #NAME?
3037 | Herrenschwanden | Kirchlindach | BE | #NAME?
3038 | Kirchlindach | Kirchlindach | BE | #NAME?
3084 | Wabern | Köniz | BE | #NAME?
3095 | Spiegel b. Bern | Köniz | BE | #NAME?
3097 | Liebefeld | Köniz | BE | #NAME?
3098 | Köniz | Köniz | BE | #NAME?
3098 | Köniz | Köniz | BE | #NAME?
3098 | Schliern b. Köniz | Köniz | BE | #NAME?
3144 | Gasel | Köniz | BE | #NAME?
3145 | Niederscherli | Köniz | BE | #NAME?
3147 | Mittelhäusern | Köniz | BE | #NAME?
3172 | Niederwangen b. Bern | Köniz | BE | #NAME?
3173 | Oberwangen b. Bern | Köniz | BE | #NAME?
3174 | Thörishaus | Köniz | BE | #NAME?
3073 | Gümligen | Muri bei Bern | BE | #NAME?
3074 | Muri b. Bern | Muri bei Bern | BE | #NAME?
3096 | Oberbalm | Oberbalm | BE | #NAME?
3066 | Stettlen | Stettlen | BE | #NAME?
3067 | Boll | Vechigen | BE | #NAME?
3068 | Utzigen | Vechigen | BE | #NAME?
3032 | Hinterkappelen | Wohlen bei Bern | BE | #NAME?
3033 | Wohlen b. Bern | Wohlen bei Bern | BE | #NAME?
3034 | Murzelen | Wohlen bei Bern | BE | #NAME?
3043 | Uettligen | Wohlen bei Bern | BE | #NAME?
3044 | Innerberg | Wohlen bei Bern | BE | #NAME?
3049 | Säriswil | Wohlen bei Bern | BE | #NAME?
3052 | Zollikofen | Zollikofen | BE | #NAME?
3048 | Worblaufen | Ittigen | BE | #NAME?
3063 | Ittigen | Ittigen | BE | #NAME?
3072 | Ostermundigen | Ostermundigen | BE | #NAME?
2502 | Biel/Bienne | Biel/Bienne | BE | #NAME?
2503 | Biel/Bienne | Biel/Bienne | BE | #NAME?
2504 | Biel/Bienne | Biel/Bienne | BE | #NAME?
2505 | Biel/Bienne | Biel/Bienne | BE | #NAME?
2532 | Magglingen/Macolin | Evilard | BE | #NAME?
2533 | Evilard | Evilard | BE | #NAME?
3296 | Arch | Arch | BE | #NAME?
3263 | Büetigen | Büetigen | BE | #NAME?
3294 | Büren an der Aare | Büren an der Aare | BE | #NAME?
3264 | Diessbach b. Büren | Diessbach bei Büren | BE | #NAME?
3293 | Dotzigen | Dotzigen | BE | #NAME?
2543 | Lengnau BE | Lengnau (BE) | BE | #NAME?
3297 | Leuzigen | Leuzigen | BE | #NAME?
3294 | Meienried | Meienried | BE | #NAME?
2554 | Meinisberg | Meinisberg | BE | #NAME?
3298 | Oberwil b. Büren | Oberwil bei Büren | BE | #NAME?
2542 | Pieterlen | Pieterlen | BE | #NAME?
3295 | Rüti b. Büren | Rüti bei Büren | BE | #NAME?
3251 | Wengi b. Büren | Wengi | BE | #NAME?
3426 | Aefligen | Aefligen | BE | #NAME?
3473 | Alchenstorf | Alchenstorf | BE | #NAME?
3323 | Bäriswil BE | Bäriswil | BE | #NAME?
3400 | Burgdorf | Burgdorf | BE | #NAME?
3423 | Ersigen | Ersigen | BE | #NAME?
3424 | Niederösch | Ersigen | BE | #NAME?
3424 | Oberösch | Ersigen | BE | #NAME?
3415 | Hasle b. Burgdorf | Hasle bei Burgdorf | BE | #NAME?
3415 | Schafhausen im Emmental | Hasle bei Burgdorf | BE | #NAME?
3419 | Biembach im Emmental | Hasle bei Burgdorf | BE | #NAME?
3412 | Heimiswil | Heimiswil | BE | #NAME?
3413 | Kaltacker | Heimiswil | BE | #NAME?
3429 | Hellsau | Hellsau | BE | #NAME?
3324 | Hindelbank | Hindelbank | BE | #NAME?
3324 | Mötschwil | Hindelbank | BE | #NAME?
3429 | Höchstetten | Höchstetten | BE | #NAME?
3309 | Kernenried | Kernenried | BE | #NAME?
3422 | Kirchberg BE | Kirchberg (BE) | BE | #NAME?
3425 | Koppigen | Koppigen | BE | #NAME?
3325 | Hettiswil b. Hindelbank | Krauchthal | BE | #NAME?
3326 | Krauchthal | Krauchthal | BE | #NAME?
3421 | Lyssach | Lyssach | BE | #NAME?
3414 | Oberburg | Oberburg | BE | #NAME?
3421 | Lyssach | Oberburg | BE | #NAME?
3422 | Rüdtligen | Rüdtligen-Alchenflüh | BE | #NAME?
3422 | Alchenflüh | Rüdtligen-Alchenflüh | BE | #NAME?
3472 | Rumendingen | Rumendingen | BE | #NAME?
3421 | Rüti b. Lyssach | Rüti bei Lyssach | BE | #NAME?
3425 | Willadingen | Willadingen | BE | #NAME?
3472 | Wynigen | Wynigen | BE | #NAME?
3474 | Rüedisbach | Wynigen | BE | #NAME?
2606 | Corgémont | Corgémont | BE | #NAME?
2610 | Mont-Crosin | Cormoret | BE | #NAME?
2612 | Cormoret | Cormoret | BE | #NAME?
2607 | Cortébert | Cortébert | BE | #NAME?
2608 | Montagne-de-Courtelary | Cortébert | BE | #NAME?
2608 | Courtelary | Courtelary | BE | #NAME?
2333 | La Ferrière | La Ferrière | BE | #NAME?
2723 | Mont-Tramelan | Mont-Tramelan | BE | #NAME?
2534 | Orvin | Orvin | BE | #NAME?
2534 | Les Prés-d'Orvin | Orvin | BE | #NAME?
2616 | Renan BE | Renan (BE) | BE | #NAME?
2538 | Romont BE | Romont (BE) | BE | #NAME?
2610 | St-Imier | Saint-Imier | BE | #NAME?
2610 | Mont-Soleil | Saint-Imier | BE | #NAME?
2610 | Les Pontins | Saint-Imier | BE | #NAME?
2605 | Sonceboz-Sombeval | Sonceboz-Sombeval | BE | #NAME?
2615 | Sonvilier | Sonvilier | BE | #NAME?
2615 | Montagne-de-Sonvilier | Sonvilier | BE | #NAME?
2720 | Tramelan | Tramelan | BE | #NAME?
2722 | Les Reussilles | Tramelan | BE | #NAME?
2613 | Villeret | Villeret | BE | #NAME?
2535 | Frinvillier | Sauge | BE | #NAME?
2536 | Plagne | Sauge | BE | #NAME?
2537 | Vauffelin | Sauge | BE | #NAME?
2603 | Péry | Péry-La Heutte | BE | #NAME?
2604 | La Heutte | Péry-La Heutte | BE | #NAME?
3237 | Brüttelen | Brüttelen | BE | #NAME?
3235 | Erlach | Erlach | BE | #NAME?
2577 | Finsterhennen | Finsterhennen | BE | #NAME?
3238 | Gals | Gals | BE | #NAME?
3236 | Gampelen | Gampelen | BE | #NAME?
3232 | Ins | Ins | BE | #NAME?
2576 | Lüscherz | Lüscherz | BE | #NAME?
3225 | Müntschemier | Müntschemier | BE | #NAME?
2577 | Siselen BE | Siselen | BE | #NAME?
3226 | Treiten | Treiten | BE | #NAME?
3233 | Tschugg | Tschugg | BE | #NAME?
3234 | Vinelz | Vinelz | BE | #NAME?
3315 | Bätterkinden | Bätterkinden | BE | #NAME?
3315 | Kräiligen | Bätterkinden | BE | #NAME?
3053 | Deisswil b. Münchenbuchsee | Deisswil bei Münchenbuchsee | BE | #NAME?
3053 | Diemerswil | Diemerswil | BE | #NAME?
3306 | Etzelkofen | Fraubrunnen | BE | #NAME?
3308 | Grafenried | Fraubrunnen | BE | #NAME?
3309 | Zauggenried | Fraubrunnen | BE | #NAME?
3312 | Fraubrunnen | Fraubrunnen | BE | #NAME?
3313 | Büren zum Hof | Fraubrunnen | BE | #NAME?
3314 | Schalunen | Fraubrunnen | BE | #NAME?
3317 | Limpach | Fraubrunnen | BE | #NAME?
3317 | Mülchi | Fraubrunnen | BE | #NAME?
3303 | Jegenstorf | Jegenstorf | BE | #NAME?
3303 | Münchringen | Jegenstorf | BE | #NAME?
3303 | Ballmoos | Jegenstorf | BE | #NAME?
3305 | Scheunen | Jegenstorf | BE | #NAME?
3305 | Iffwil | Iffwil | BE | #NAME?
3322 | Mattstetten | Mattstetten | BE | #NAME?
3302 | Moosseedorf | Moosseedorf | BE | #NAME?
3053 | Münchenbuchsee | Münchenbuchsee | BE | #NAME?
3322 | Urtenen-Schönbühl | Urtenen-Schönbühl | BE | #NAME?
3427 | Utzenstorf | Utzenstorf | BE | #NAME?
3053 | Wiggiswil | Wiggiswil | BE | #NAME?
3428 | Wiler b. Utzenstorf | Wiler bei Utzenstorf | BE | #NAME?
4564 | Zielebach | Zielebach | BE | #NAME?
3303 | Zuzwil BE | Zuzwil (BE) | BE | #NAME?
3715 | Adelboden | Adelboden | BE | #NAME?
3703 | Aeschi b. Spiez | Aeschi bei Spiez | BE | #NAME?
3703 | Aeschiried | Aeschi bei Spiez | BE | #NAME?
3711 | Emdthal | Aeschi bei Spiez | BE | #NAME?
3714 | Frutigen | Frutigen | BE | #NAME?
3724 | Ried (Frutigen) | Frutigen | BE | #NAME?
3725 | Achseten | Frutigen | BE | #NAME?
3716 | Kandergrund | Kandergrund | BE | #NAME?
3717 | Blausee-Mitholz | Kandergrund | BE | #NAME?
3718 | Kandersteg | Kandersteg | BE | #NAME?
3704 | Krattigen | Krattigen | BE | #NAME?
3711 | Mülenen | Reichenbach im Kandertal | BE | #NAME?
3713 | Reichenbach im Kandertal | Reichenbach im Kandertal | BE | #NAME?
3714 | Wengi b. Frutigen | Reichenbach im Kandertal | BE | #NAME?
3722 | Scharnachtal | Reichenbach im Kandertal | BE | #NAME?
3723 | Kiental | Reichenbach im Kandertal | BE | #NAME?
3800 | Sundlauenen | Beatenberg | BE | #NAME?
3803 | Beatenberg | Beatenberg | BE | #NAME?
3806 | Bönigen b. Interlaken | Bönigen | BE | #NAME?
3855 | Brienz BE | Brienz (BE) | BE | #NAME?
3855 | Axalp | Brienz (BE) | BE | #NAME?
3856 | Brienzwiler | Brienzwiler | BE | #NAME?
3707 | Därligen | Därligen | BE | #NAME?
3816 | Burglauenen | Grindelwald | BE | #NAME?
3818 | Grindelwald | Grindelwald | BE | #NAME?
3814 | Gsteigwiler | Gsteigwiler | BE | #NAME?
3812 | Wilderswil | Gündlischwand | BE | #NAME?
3815 | Zweilütschinen | Gündlischwand | BE | #NAME?
3815 | Gündlischwand | Gündlischwand | BE | #NAME?
3804 | Habkern | Habkern | BE | #NAME?
3858 | Hofstetten b. Brienz | Hofstetten bei Brienz | BE | #NAME?
3800 | Interlaken | Interlaken | BE | #NAME?
3807 | Iseltwald | Iseltwald | BE | #NAME?
3822 | Lauterbrunnen | Lauterbrunnen | BE | #NAME?
3822 | Isenfluh | Lauterbrunnen | BE | #NAME?
3823 | Wengen | Lauterbrunnen | BE | #NAME?
3823 | Kleine Scheidegg | Lauterbrunnen | BE | #NAME?
3823 | Eigergletscher | Lauterbrunnen | BE | #NAME?
3824 | Stechelberg | Lauterbrunnen | BE | #NAME?
3825 | Mürren | Lauterbrunnen | BE | #NAME?
3826 | Gimmelwald | Lauterbrunnen | BE | #NAME?
3706 | Leissigen | Leissigen | BE | #NAME?
3816 | Lütschental | Lütschental | BE | #NAME?
3800 | Matten b. Interlaken | Matten bei Interlaken | BE | #NAME?
3853 | Niederried b. Interlaken | Niederried bei Interlaken | BE | #NAME?
3854 | Oberried am Brienzersee | Oberried am Brienzersee | BE | #NAME?
3805 | Goldswil b. Interlaken | Ringgenberg (BE) | BE | #NAME?
3852 | Ringgenberg BE | Ringgenberg (BE) | BE | #NAME?
3813 | Saxeten | Saxeten | BE | #NAME?
3855 | Schwanden b. Brienz | Schwanden bei Brienz | BE | #NAME?
3800 | Unterseen | Unterseen | BE | #NAME?
3812 | Wilderswil | Wilderswil | BE | #NAME?
3508 | Arni BE | Arni (BE) | BE | #NAME?
3507 | Biglen | Biglen | BE | #NAME?
3533 | Bowil | Bowil | BE | #NAME?
3671 | Brenzikofen | Brenzikofen | BE | #NAME?
3510 | Freimettigen | Freimettigen | BE | #NAME?
3082 | Schlosswil | Grosshöchstetten | BE | #NAME?
3506 | Grosshöchstetten | Grosshöchstetten | BE | #NAME?
3510 | Häutligen | Häutligen | BE | #NAME?
3671 | Herbligen | Herbligen | BE | #NAME?
3629 | Kiesen | Kiesen | BE | #NAME?
3503 | Gysenstein | Konolfingen | BE | #NAME?
3510 | Konolfingen | Konolfingen | BE | #NAME?
3434 | Obergoldbach | Landiswil | BE | #NAME?
3434 | Landiswil | Landiswil | BE | #NAME?
3673 | Linden | Linden | BE | #NAME?
3532 | Mirchel | Mirchel | BE | #NAME?
3083 | Trimstein | Münsingen | BE | #NAME?
3110 | Münsingen | Münsingen | BE | #NAME?
3111 | Tägertschi | Münsingen | BE | #NAME?
3504 | Niederhünigen | Niederhünigen | BE | #NAME?
3672 | Oberdiessbach | Oberdiessbach | BE | #NAME?
3672 | Aeschlen b. Oberdiessbach | Oberdiessbach | BE | #NAME?
3674 | Bleiken b. Oberdiessbach | Oberdiessbach | BE | #NAME?
3531 | Oberthal | Oberthal | BE | #NAME?
3629 | Oppligen | Oppligen | BE | #NAME?
3113 | Rubigen | Rubigen | BE | #NAME?
3512 | Walkringen | Walkringen | BE | #NAME?
3513 | Bigenthal | Walkringen | BE | #NAME?
3075 | Rüfenacht BE | Worb | BE | #NAME?
3075 | Vielbringen b. Worb | Worb | BE | #NAME?
3076 | Worb | Worb | BE | #NAME?
3077 | Enggistein | Worb | BE | #NAME?
3078 | Richigen | Worb | BE | #NAME?
3532 | Zäziwil | Zäziwil | BE | #NAME?
3504 | Oberhünigen | Oberhünigen | BE | #NAME?
3112 | Allmendingen b. Bern | Allmendingen | BE | #NAME?
3114 | Wichtrach | Wichtrach | BE | #NAME?
3206 | Rizenbach | Ferenbalm | BE | #NAME?
3206 | Ferenbalm | Ferenbalm | BE | #NAME?
3206 | Biberen | Ferenbalm | BE | #NAME?
3206 | Gammen | Ferenbalm | BE | #NAME?
3202 | Frauenkappelen | Frauenkappelen | BE | #NAME?
3208 | Gurbrü | Gurbrü | BE | #NAME?
3179 | Kriechenwil | Kriechenwil | BE | #NAME?
3177 | Laupen BE | Laupen | BE | #NAME?
3203 | Mühleberg | Mühleberg | BE | #NAME?
3204 | Rosshäusern | Mühleberg | BE | #NAME?
3205 | Gümmenen | Mühleberg | BE | #NAME?
1797 | Münchenwiler | Münchenwiler | BE | #NAME?
3176 | Neuenegg | Neuenegg | BE | #NAME?
3207 | Wileroltigen | Wileroltigen | BE | #NAME?
2744 | Belprahon | Belprahon | BE | #NAME?
2735 | Champoz | Champoz | BE | #NAME?
2747 | Corcelles BE | Corcelles (BE) | BE | #NAME?
2738 | Court | Court | BE | #NAME?
2746 | Crémines | Crémines | BE | #NAME?
2743 | Eschert | Eschert | BE | #NAME?
2745 | Grandval | Grandval | BE | #NAME?
2732 | Loveresse | Loveresse | BE | #NAME?
2740 | Moutier | Moutier | BE | #NAME?
2742 | Perrefitte | Perrefitte | BE | #NAME?
2732 | Reconvilier | Reconvilier | BE | #NAME?
2762 | Roches BE | Roches (BE) | BE | #NAME?
2712 | Le Fuet | Saicourt | BE | #NAME?
2713 | Bellelay | Saicourt | BE | #NAME?
2732 | Saicourt | Saicourt | BE | #NAME?
2732 | Saules BE | Saules (BE) | BE | #NAME?
2827 | Schelten | Schelten | BE | #NAME?
2747 | Seehof | Seehof | BE | #NAME?
2736 | Sorvilier | Sorvilier | BE | #NAME?
2710 | Tavannes | Tavannes | BE | #NAME?
2720 | La Tanne | Tavannes | BE | #NAME?
2717 | Rebévelier | Rebévelier | BE | #NAME?
2715 | Châtelat | Petit-Val | BE | #NAME?
2715 | Monible | Petit-Val | BE | #NAME?
2716 | Sornetan | Petit-Val | BE | #NAME?
2717 | Fornet-Dessous | Petit-Val | BE | #NAME?
2748 | Souboz | Petit-Val | BE | #NAME?
2748 | Les Ecorcheresses | Petit-Val | BE | #NAME?
2733 | Pontenet | Valbirse | BE | #NAME?
2735 | Bévilard | Valbirse | BE | #NAME?
2735 | Malleray | Valbirse | BE | #NAME?
2520 | La Neuveville | La Neuveville | BE | #NAME?
2518 | Nods | Nods | BE | #NAME?
2515 | Prêles | Plateau de Diesse | BE | #NAME?
2516 | Lamboing | Plateau de Diesse | BE | #NAME?
2517 | Diesse | Plateau de Diesse | BE | #NAME?
2558 | Aegerten | Aegerten | BE | #NAME?
2564 | Bellmund | Bellmund | BE | #NAME?
2555 | Brügg BE | Brügg | BE | #NAME?
3274 | Bühl b. Aarberg | Bühl | BE | #NAME?
3272 | Epsach | Epsach | BE | #NAME?
2575 | Hagneck | Hagneck | BE | #NAME?
3274 | Hermrigen | Hermrigen | BE | #NAME?
2565 | Jens | Jens | BE | #NAME?
2563 | Ipsach | Ipsach | BE | #NAME?
2514 | Ligerz | Ligerz | BE | #NAME?
3274 | Merzligen | Merzligen | BE | #NAME?
2572 | Mörigen | Mörigen | BE | #NAME?
2560 | Nidau | Nidau | BE | #NAME?
2552 | Orpund | Orpund | BE | #NAME?
2562 | Port | Port | BE | #NAME?
2553 | Safnern | Safnern | BE | #NAME?
2556 | Scheuren | Scheuren | BE | #NAME?
2556 | Schwadernau | Schwadernau | BE | #NAME?
2557 | Studen BE | Studen (BE) | BE | #NAME?
2572 | Sutz | Sutz-Lattrigen | BE | #NAME?
2575 | Täuffelen | Täuffelen | BE | #NAME?
2575 | Gerolfingen | Täuffelen | BE | #NAME?
3272 | Walperswil | Walperswil | BE | #NAME?
3252 | Worben | Worben | BE | #NAME?
2512 | Tüscherz-Alfermée | Twann-Tüscherz | BE | #NAME?
2513 | Twann | Twann-Tüscherz | BE | #NAME?
3763 | Därstetten | Därstetten | BE | #NAME?
3764 | Weissenburg | Därstetten | BE | #NAME?
3753 | Oey | Diemtigen | BE | #NAME?
3754 | Diemtigen | Diemtigen | BE | #NAME?
3755 | Horboden | Diemtigen | BE | #NAME?
3756 | Zwischenflüh | Diemtigen | BE | #NAME?
3757 | Schwenden im Diemtigtal | Diemtigen | BE | #NAME?
3758 | Latterbach | Erlenbach im Simmental | BE | #NAME?
3762 | Erlenbach im Simmental | Erlenbach im Simmental | BE | #NAME?
3765 | Oberwil im Simmental | Oberwil im Simmental | BE | #NAME?
3647 | Reutigen | Reutigen | BE | #NAME?
3646 | Einigen | Spiez | BE | #NAME?
3700 | Spiez | Spiez | BE | #NAME?
3702 | Hondrich | Spiez | BE | #NAME?
3705 | Faulensee | Spiez | BE | #NAME?
3752 | Wimmis | Wimmis | BE | #NAME?
3631 | Höfen b. Thun | Stocken-Höfen | BE | #NAME?
3632 | Niederstocken | Stocken-Höfen | BE | #NAME?
3632 | Oberstocken | Stocken-Höfen | BE | #NAME?
3864 | Guttannen | Guttannen | BE | #NAME?
6083 | Hasliberg Hohfluh | Hasliberg | BE | #NAME?
6084 | Hasliberg Wasserwendi | Hasliberg | BE | #NAME?
6085 | Hasliberg Goldern | Hasliberg | BE | #NAME?
6086 | Hasliberg Reuti | Hasliberg | BE | #NAME?
3862 | Innertkirchen | Innertkirchen | BE | #NAME?
3863 | Gadmen | Innertkirchen | BE | #NAME?
3857 | Unterbach BE | Meiringen | BE | #NAME?
3860 | Meiringen | Meiringen | BE | #NAME?
3860 | Brünig | Meiringen | BE | #NAME?
3860 | Rosenlaui | Schattenhalb | BE | #NAME?
3860 | Schattenhalb | Schattenhalb | BE | #NAME?
3766 | Boltigen | Boltigen | BE | #NAME?
3775 | Lenk im Simmental | Lenk | BE | #NAME?
3772 | St. Stephan | St. Stephan | BE | #NAME?
3773 | Matten (St. Stephan) | St. Stephan | BE | #NAME?
3770 | Zweisimmen | Zweisimmen | BE | #NAME?
3771 | Blankenburg | Zweisimmen | BE | #NAME?
3776 | Oeschseite | Zweisimmen | BE | #NAME?
3784 | Feutersoey | Gsteig | BE | #NAME?
3785 | Gsteig b. Gstaad | Gsteig | BE | #NAME?
3782 | Lauenen b. Gstaad | Lauenen | BE | #NAME?
1657 | Abländschen | Saanen | BE | #NAME?
3777 | Saanenmöser | Saanen | BE | #NAME?
3778 | Schönried | Saanen | BE | #NAME?
3780 | Gstaad | Saanen | BE | #NAME?
3781 | Turbach | Saanen | BE | #NAME?
3783 | Grund b. Gstaad | Saanen | BE | #NAME?
3792 | Saanen | Saanen | BE | #NAME?
1738 | Sangernboden | Guggisberg | BE | #NAME?
3156 | Riffenmatt | Guggisberg | BE | #NAME?
3158 | Guggisberg | Guggisberg | BE | #NAME?
3159 | Riedstätt | Guggisberg | BE | #NAME?
3153 | Rüschegg Gambach | Rüschegg | BE | #NAME?
3154 | Rüschegg Heubach | Rüschegg | BE | #NAME?
3148 | Lanzenhäusern | Schwarzenburg | BE | #NAME?
3150 | Schwarzenburg | Schwarzenburg | BE | #NAME?
3152 | Mamishaus | Schwarzenburg | BE | #NAME?
3157 | Milken | Schwarzenburg | BE | #NAME?
3183 | Albligen | Schwarzenburg | BE | #NAME?
3123 | Belp | Belp | BE | #NAME?
3124 | Belpberg | Belp | BE | #NAME?
3664 | Burgistein | Burgistein | BE | #NAME?
3115 | Gerzensee | Gerzensee | BE | #NAME?
3663 | Gurzelen | Gurzelen | BE | #NAME?
3629 | Jaberg | Jaberg | BE | #NAME?
3126 | Kaufdorf | Kaufdorf | BE | #NAME?
3122 | Kehrsatz | Kehrsatz | BE | #NAME?
3116 | Kirchdorf BE | Kirchdorf (BE) | BE | #NAME?
3116 | Mühledorf BE | Kirchdorf (BE) | BE | #NAME?
3116 | Noflen BE | Kirchdorf (BE) | BE | #NAME?
3126 | Gelterfingen | Kirchdorf (BE) | BE | #NAME?
3087 | Niedermuhlern | Niedermuhlern | BE | #NAME?
3099 | Rüti b. Riggisberg | Riggisberg | BE | #NAME?
3128 | Rümligen | Riggisberg | BE | #NAME?
3132 | Riggisberg | Riggisberg | BE | #NAME?
3088 | Rüeggisberg | Rüeggisberg | BE | #NAME?
3088 | Oberbütschel | Rüeggisberg | BE | #NAME?
3089 | Hinterfultigen | Rüeggisberg | BE | #NAME?
3155 | Helgisried-Rohrbach | Rüeggisberg | BE | #NAME?
3662 | Seftigen | Seftigen | BE | #NAME?
3125 | Toffen | Toffen | BE | #NAME?
3628 | Uttigen | Uttigen | BE | #NAME?
3665 | Wattenwil | Wattenwil | BE | #NAME?
3086 | Zimmerwald | Wald (BE) | BE | #NAME?
3086 | Englisberg | Wald (BE) | BE | #NAME?
3127 | Mühlethurnen | Thurnen | BE | #NAME?
3127 | Lohnstorf | Thurnen | BE | #NAME?
3128 | Kirchenthurnen | Thurnen | BE | #NAME?
3536 | Aeschau | Eggiwil | BE | #NAME?
3537 | Eggiwil | Eggiwil | BE | #NAME?
3550 | Langnau im Emmental | Langnau im Emmental | BE | #NAME?
3551 | Oberfrittenbach | Langnau im Emmental | BE | #NAME?
3552 | Bärau | Langnau im Emmental | BE | #NAME?
3553 | Gohl | Langnau im Emmental | BE | #NAME?
3438 | Lauperswil | Lauperswil | BE | #NAME?
3543 | Emmenmatt | Lauperswil | BE | #NAME?
3538 | Röthenbach im Emmental | Röthenbach im Emmental | BE | #NAME?
3433 | Schwanden im Emmental | Rüderswil | BE | #NAME?
3436 | Zollbrück | Rüderswil | BE | #NAME?
3437 | Rüderswil | Rüderswil | BE | #NAME?
6197 | Schangnau | Schangnau | BE | #NAME?
3534 | Signau | Signau | BE | #NAME?
3535 | Schüpbach | Signau | BE | #NAME?
3556 | Trub | Trub | BE | #NAME?
3557 | Fankhaus (Trub) | Trub | BE | #NAME?
3555 | Trubschachen | Trubschachen | BE | #NAME?
3633 | Amsoldingen | Amsoldingen | BE | #NAME?
3638 | Blumenstein | Blumenstein | BE | #NAME?
3615 | Heimenschwand | Buchholterberg | BE | #NAME?
3619 | Eriz | Eriz | BE | #NAME?
3617 | Fahrni b. Thun | Fahrni | BE | #NAME?
3625 | Heiligenschwendi | Heiligenschwendi | BE | #NAME?
3627 | Heimberg | Heimberg | BE | #NAME?
3626 | Hünibach | Hilterfingen | BE | #NAME?
3652 | Hilterfingen | Hilterfingen | BE | #NAME?
3622 | Homberg b. Thun | Homberg | BE | #NAME?
3623 | Horrenbach | Horrenbach-Buchen | BE | #NAME?
3623 | Buchen BE | Horrenbach-Buchen | BE | #NAME?
3653 | Oberhofen am Thunersee | Oberhofen am Thunersee | BE | #NAME?
3638 | Pohlern | Pohlern | BE | #NAME?
3654 | Gunten | Sigriswil | BE | #NAME?
3655 | Sigriswil | Sigriswil | BE | #NAME?
3656 | Tschingel ob Gunten | Sigriswil | BE | #NAME?
3656 | Aeschlen ob Gunten | Sigriswil | BE | #NAME?
3656 | Ringoldswil | Sigriswil | BE | #NAME?
3657 | Schwanden (Sigriswil) | Sigriswil | BE | #NAME?
3658 | Merligen | Sigriswil | BE | #NAME?
3612 | Steffisburg | Steffisburg | BE | #NAME?
3613 | Steffisburg | Steffisburg | BE | #NAME?
3624 | Schwendibach | Steffisburg | BE | #NAME?
3623 | Teuffenthal b. Thun | Teuffenthal (BE) | BE | #NAME?
3634 | Thierachern | Thierachern | BE | #NAME?
3600 | Thun | Thun | BE | #NAME?
3603 | Thun | Thun | BE | #NAME?
3604 | Thun | Thun | BE | #NAME?
3608 | Thun | Thun | BE | #NAME?
3624 | Goldiwil (Thun) | Thun | BE | #NAME?
3645 | Gwatt (Thun) | Thun | BE | #NAME?
3635 | Uebeschi | Uebeschi | BE | #NAME?
3661 | Uetendorf | Uetendorf | BE | #NAME?
3614 | Unterlangenegg | Unterlangenegg | BE | #NAME?
3616 | Schwarzenegg | Unterlangenegg | BE | #NAME?
3618 | Süderen | Wachseldorn | BE | #NAME?
3645 | Zwieselberg | Zwieselberg | BE | #NAME?
3636 | Längenbühl | Forst-Längenbühl | BE | #NAME?
3636 | Forst b. Längenbühl | Forst-Längenbühl | BE | #NAME?
3416 | Affoltern im Emmental | Affoltern im Emmental | BE | #NAME?
3462 | Weier im Emmental | Affoltern im Emmental | BE | #NAME?
3463 | Häusernmoos im Emmental | Affoltern im Emmental | BE | #NAME?
3465 | Dürrenroth | Dürrenroth | BE | #NAME?
4952 | Eriswil | Eriswil | BE | #NAME?
4950 | Huttwil | Huttwil | BE | #NAME?
4953 | Schwarzenbach (Huttwil) | Huttwil | BE | #NAME?
3432 | Lützelflüh-Goldbach | Lützelflüh | BE | #NAME?
3435 | Ramsei | Lützelflüh | BE | #NAME?
3439 | Ranflüh | Lützelflüh | BE | #NAME?
3452 | Grünenmatt | Lützelflüh | BE | #NAME?
3415 | Rüegsauschachen | Rüegsau | BE | #NAME?
3417 | Rüegsau | Rüegsau | BE | #NAME?
3418 | Rüegsbach | Rüegsau | BE | #NAME?
3454 | Sumiswald | Sumiswald | BE | #NAME?
3455 | Grünen | Sumiswald | BE | #NAME?
3457 | Wasen im Emmental | Sumiswald | BE | #NAME?
3453 | Heimisbach | Trachselwald | BE | #NAME?
3456 | Trachselwald | Trachselwald | BE | #NAME?
3464 | Schmidigen-Mühleweg | Walterswil (BE) | BE | #NAME?
4942 | Walterswil BE | Walterswil (BE) | BE | #NAME?
4954 | Wyssachen | Wyssachen | BE | #NAME?
4536 | Attiswil | Attiswil | BE | #NAME?
3376 | Berken | Berken | BE | #NAME?
3366 | Bettenhausen | Bettenhausen | BE | #NAME?
3366 | Bollodingen | Bettenhausen | BE | #NAME?
4539 | Farnern | Farnern | BE | #NAME?
3376 | Graben | Graben | BE | #NAME?
3372 | Wanzwil | Heimenhausen | BE | #NAME?
3373 | Röthenbach Herzogenbuchsee | Heimenhausen | BE | #NAME?
3373 | Heimenhausen | Heimenhausen | BE | #NAME?
3360 | Herzogenbuchsee | Herzogenbuchsee | BE | #NAME?
3363 | Oberönz | Herzogenbuchsee | BE | #NAME?
3375 | Inkwil | Inkwil | BE | #NAME?
4704 | Niederbipp | Niederbipp | BE | #NAME?
4704 | Wolfisberg | Niederbipp | BE | #NAME?
3362 | Niederönz | Niederönz | BE | #NAME?
4538 | Oberbipp | Oberbipp | BE | #NAME?
3367 | Ochlenberg | Ochlenberg | BE | #NAME?
3476 | Oschwand | Ochlenberg | BE | #NAME?
4539 | Rumisberg | Rumisberg | BE | #NAME?
3365 | Grasswil | Seeberg | BE | #NAME?
3365 | Seeberg | Seeberg | BE | #NAME?
3475 | Riedtwil | Seeberg | BE | #NAME?
3475 | Hermiswil | Seeberg | BE | #NAME?
3367 | Thörigen | Thörigen | BE | #NAME?
3380 | Walliswil b. Niederbipp | Walliswil bei Niederbipp | BE | #NAME?
3377 | Walliswil b. Wangen | Walliswil bei Wangen | BE | #NAME?
3380 | Wangen an der Aare | Wangen an der Aare | BE | #NAME?
3374 | Wangenried | Wangenried | BE | #NAME?
4537 | Wiedlisbach | Wiedlisbach | BE | #NAME?
6112 | Doppleschwand | Doppleschwand | LU | #NAME?
6162 | Entlebuch | Entlebuch | LU | #NAME?
6162 | Rengg | Entlebuch | LU | #NAME?
6162 | Finsterwald b. Entlebuch | Entlebuch | LU | #NAME?
6163 | Ebnet | Entlebuch | LU | #NAME?
6173 | Flühli LU | Flühli | LU | #NAME?
6174 | Sörenberg | Flühli | LU | #NAME?
6166 | Hasle LU | Hasle (LU) | LU | #NAME?
6110 | Fontannen b. Wolhusen | Romoos | LU | #NAME?
6113 | Romoos | Romoos | LU | #NAME?
6167 | Bramboden | Romoos | LU | #NAME?
6170 | Schüpfheim | Schüpfheim | LU | #NAME?
6105 | Schachen LU | Werthenstein | LU | #NAME?
6106 | Werthenstein | Werthenstein | LU | #NAME?
6182 | Escholzmatt | Escholzmatt-Marbach | LU | #NAME?
6192 | Wiggen | Escholzmatt-Marbach | LU | #NAME?
6196 | Marbach LU | Escholzmatt-Marbach | LU | #NAME?
6287 | Aesch LU | Aesch (LU) | LU | #NAME?
6275 | Ballwil | Ballwil | LU | #NAME?
6020 | Emmenbrücke | Emmen | LU | #NAME?
6032 | Emmen | Emmen | LU | #NAME?
6294 | Ermensee | Ermensee | LU | #NAME?
6274 | Eschenbach LU | Eschenbach (LU) | LU | #NAME?
6284 | Gelfingen | Hitzkirch | LU | #NAME?
6284 | Sulz LU | Hitzkirch | LU | #NAME?
6285 | Hitzkirch | Hitzkirch | LU | #NAME?
6285 | Retschwil | Hitzkirch | LU | #NAME?
6286 | Altwis | Hitzkirch | LU | #NAME?
6289 | Müswangen | Hitzkirch | LU | #NAME?
6289 | Hämikon | Hitzkirch | LU | #NAME?
6289 | Hämikon | Hitzkirch | LU | #NAME?
6295 | Mosen | Hitzkirch | LU | #NAME?
6280 | Hochdorf | Hochdorf | LU | #NAME?
6280 | Urswil | Hochdorf | LU | #NAME?
6283 | Baldegg | Hochdorf | LU | #NAME?
6276 | Hohenrain | Hohenrain | LU | #NAME?
6277 | Kleinwangen | Hohenrain | LU | #NAME?
6277 | Lieli LU | Hohenrain | LU | #NAME?
6034 | Inwil | Inwil | LU | #NAME?
6026 | Rain | Rain | LU | #NAME?
6027 | Römerswil LU | Römerswil | LU | #NAME?
6028 | Herlisberg | Römerswil | LU | #NAME?
6023 | Rothenburg | Rothenburg | LU | #NAME?
6288 | Schongau | Schongau | LU | #NAME?
6043 | Adligenswil | Adligenswil | LU | #NAME?
6033 | Buchrain | Buchrain | LU | #NAME?
6035 | Perlen | Buchrain | LU | #NAME?
6036 | Dierikon | Dierikon | LU | #NAME?
6030 | Ebikon | Ebikon | LU | #NAME?
6038 | Gisikon | Gisikon | LU | #NAME?
6404 | Greppen | Greppen | LU | #NAME?
6038 | Honau | Honau | LU | #NAME?
6005 | St. Niklausen LU | Horw | LU | #NAME?
6047 | Kastanienbaum | Horw | LU | #NAME?
6048 | Horw | Horw | LU | #NAME?
6010 | Kriens | Kriens | LU | #NAME?
6012 | Obernau | Kriens | LU | #NAME?
6003 | Luzern | Luzern | LU | #NAME?
6004 | Luzern | Luzern | LU | #NAME?
6005 | Luzern | Luzern | LU | #NAME?
6006 | Luzern | Luzern | LU | #NAME?
6014 | Luzern | Luzern | LU | #NAME?
6015 | Luzern | Luzern | LU | #NAME?
6102 | Malters | Malters | LU | #NAME?
6045 | Meggen | Meggen | LU | #NAME?
6344 | Meierskappel | Meierskappel | LU | #NAME?
6037 | Root | Root | LU | #NAME?
6039 | Root D4 | Root | LU | #NAME?
6013 | Eigenthal | Schwarzenberg | LU | #NAME?
6103 | Schwarzenberg LU | Schwarzenberg | LU | #NAME?
6044 | Udligenswil | Udligenswil | LU | #NAME?
6354 | Vitznau | Vitznau | LU | #NAME?
6353 | Weggis | Weggis | LU | #NAME?
6356 | Rigi Kaltbad | Weggis | LU | #NAME?
6025 | Neudorf | Beromünster | LU | #NAME?
6215 | Beromünster | Beromünster | LU | #NAME?
6215 | Schwarzenbach LU | Beromünster | LU | #NAME?
6222 | Gunzwil | Beromünster | LU | #NAME?
6233 | Büron | Büron | LU | #NAME?
6018 | Buttisholz | Buttisholz | LU | #NAME?
6205 | Eich | Eich | LU | #NAME?
6232 | Geuensee | Geuensee | LU | #NAME?
6022 | Grosswangen | Grosswangen | LU | #NAME?
6024 | Hildisrieden | Hildisrieden | LU | #NAME?
6212 | St. Erhard | Knutwil | LU | #NAME?
6213 | Knutwil | Knutwil | LU | #NAME?
6212 | Kaltbach | Mauensee | LU | #NAME?
6216 | Mauensee | Mauensee | LU | #NAME?
6016 | Hellbühl | Neuenkirch | LU | #NAME?
6203 | Sempach Station | Neuenkirch | LU | #NAME?
6206 | Neuenkirch | Neuenkirch | LU | #NAME?
6207 | Nottwil | Nottwil | LU | #NAME?
6208 | Oberkirch LU | Oberkirch | LU | #NAME?
5735 | Pfeffikon LU | Rickenbach (LU) | LU | #NAME?
6221 | Rickenbach LU | Rickenbach (LU) | LU | #NAME?
6017 | Ruswil | Ruswil | LU | #NAME?
6019 | Sigigen | Ruswil | LU | #NAME?
6214 | Schenkon | Schenkon | LU | #NAME?
6231 | Schlierbach | Schlierbach | LU | #NAME?
6204 | Sempach | Sempach | LU | #NAME?
6210 | Sursee | Sursee | LU | #NAME?
6234 | Triengen | Triengen | LU | #NAME?
6234 | Kulmerau | Triengen | LU | #NAME?
6235 | Winikon | Triengen | LU | #NAME?
6236 | Wilihof | Triengen | LU | #NAME?
6110 | Wolhusen | Wolhusen | LU | #NAME?
6114 | Steinhuserberg | Wolhusen | LU | #NAME?
6248 | Alberswil | Alberswil | LU | #NAME?
6147 | Altbüron | Altbüron | LU | #NAME?
6245 | Ebersecken | Altishofen | LU | #NAME?
6246 | Altishofen | Altishofen | LU | #NAME?
6211 | Buchs LU | Dagmersellen | LU | #NAME?
6252 | Dagmersellen | Dagmersellen | LU | #NAME?
6253 | Uffikon | Dagmersellen | LU | #NAME?
6243 | Egolzwil | Egolzwil | LU | #NAME?
6217 | Kottwil | Ettiswil | LU | #NAME?
6218 | Ettiswil | Ettiswil | LU | #NAME?
6145 | Fischbach LU | Fischbach | LU | #NAME?
6146 | Grossdietwil | Grossdietwil | LU | #NAME?
6133 | Hergiswil b. Willisau | Hergiswil bei Willisau | LU | #NAME?
6154 | Hofstatt | Luthern | LU | #NAME?
6156 | Luthern | Luthern | LU | #NAME?
6156 | Luthern Bad | Luthern | LU | #NAME?
6122 | Menznau | Menznau | LU | #NAME?
6123 | Geiss | Menznau | LU | #NAME?
6125 | Menzberg | Menznau | LU | #NAME?
6244 | Nebikon | Nebikon | LU | #NAME?
4915 | St. Urban | Pfaffnau | LU | #NAME?
6264 | Pfaffnau | Pfaffnau | LU | #NAME?
6260 | Reiden | Reiden | LU | #NAME?
6260 | Reidermoos | Reiden | LU | #NAME?
6260 | Mehlsecken | Reiden | LU | #NAME?
6262 | Langnau b. Reiden | Reiden | LU | #NAME?
6263 | Richenthal | Reiden | LU | #NAME?
6265 | Roggliswil | Roggliswil | LU | #NAME?
6143 | Ohmstal | Schötz | LU | #NAME?
6247 | Schötz | Schötz | LU | #NAME?
6153 | Ufhusen | Ufhusen | LU | #NAME?
6242 | Wauwil | Wauwil | LU | #NAME?
4806 | Wikon | Wikon | LU | #NAME?
6260 | Hintermoos | Wikon | LU | #NAME?
6144 | Zell LU | Zell (LU) | LU | #NAME?
6152 | Hüswil | Zell (LU) | LU | #NAME?
6126 | Daiwil | Willisau | LU | #NAME?
6130 | Willisau | Willisau | LU | #NAME?
6132 | Rohrmatt | Willisau | LU | #NAME?
6142 | Gettnau | Willisau | LU | #NAME?
6460 | Altdorf UR | Altdorf (UR) | UR | #NAME?
6490 | Andermatt | Andermatt | UR | #NAME?
6468 | Attinghausen | Attinghausen | UR | #NAME?
6463 | Bürglen UR | Bürglen (UR) | UR | #NAME?
6472 | Erstfeld | Erstfeld | UR | #NAME?
6454 | Flüelen | Flüelen | UR | #NAME?
6487 | Göschenen | Göschenen | UR | #NAME?
6476 | Intschi | Gurtnellen | UR | #NAME?
6482 | Gurtnellen | Gurtnellen | UR | #NAME?
6493 | Hospental | Hospental | UR | #NAME?
6461 | Isenthal | Isenthal | UR | #NAME?
6491 | Realp | Realp | UR | #NAME?
6467 | Schattdorf | Schattdorf | UR | #NAME?
6469 | Haldi b. Schattdorf | Schattdorf | UR | #NAME?
6462 | Seedorf UR | Seedorf (UR) | UR | #NAME?
6466 | Bauen | Seedorf (UR) | UR | #NAME?
6377 | Seelisberg | Seelisberg | UR | #NAME?
6441 | Rütli | Seelisberg | UR | #NAME?
6473 | Silenen | Silenen | UR | #NAME?
6474 | Amsteg | Silenen | UR | #NAME?
6475 | Bristen | Silenen | UR | #NAME?
6452 | Sisikon | Sisikon | UR | #NAME?
6464 | Spiringen | Spiringen | UR | #NAME?
8751 | Urnerboden | Spiringen | UR | #NAME?
6465 | Unterschächen | Unterschächen | UR | #NAME?
6484 | Wassen UR | Wassen | UR | #NAME?
6485 | Meien | Wassen | UR | #NAME?
8836 | Bennau | Einsiedeln | SZ | #NAME?
8840 | Einsiedeln | Einsiedeln | SZ | #NAME?
8840 | Trachslau | Einsiedeln | SZ | #NAME?
8841 | Gross | Einsiedeln | SZ | #NAME?
8844 | Euthal | Einsiedeln | SZ | #NAME?
8846 | Willerzell | Einsiedeln | SZ | #NAME?
8847 | Egg SZ | Einsiedeln | SZ | #NAME?
6410 | Rigi Scheidegg | Gersau | SZ | #NAME?
6442 | Gersau | Gersau | SZ | #NAME?
8834 | Schindellegi | Feusisberg | SZ | #NAME?
8835 | Feusisberg | Feusisberg | SZ | #NAME?
8640 | Hurden | Freienbach | SZ | #NAME?
8806 | Bäch SZ | Freienbach | SZ | #NAME?
8807 | Freienbach | Freienbach | SZ | #NAME?
8808 | Pfäffikon SZ | Freienbach | SZ | #NAME?
8832 | Wollerau | Freienbach | SZ | #NAME?
8832 | Wilen b. Wollerau | Freienbach | SZ | #NAME?
8832 | Wollerau | Wollerau | SZ | #NAME?
6402 | Merlischachen | Küssnacht (SZ) | SZ | #NAME?
6403 | Küssnacht am Rigi | Küssnacht (SZ) | SZ | #NAME?
6405 | Immensee | Küssnacht (SZ) | SZ | #NAME?
8852 | Altendorf | Altendorf | SZ | #NAME?
8854 | Galgenen | Galgenen | SZ | #NAME?
8858 | Innerthal | Innerthal | SZ | #NAME?
8853 | Lachen SZ | Lachen | SZ | #NAME?
8864 | Reichenburg | Reichenburg | SZ | #NAME?
8854 | Siebnen | Schübelbach | SZ | #NAME?
8862 | Schübelbach | Schübelbach | SZ | #NAME?
8863 | Buttikon SZ | Schübelbach | SZ | #NAME?
8856 | Tuggen | Tuggen | SZ | #NAME?
8857 | Vorderthal | Vorderthal | SZ | #NAME?
8855 | Wangen SZ | Wangen (SZ) | SZ | #NAME?
8849 | Alpthal | Alpthal | SZ | #NAME?
6410 | Goldau | Arth | SZ | #NAME?
6410 | Rigi Klösterli | Arth | SZ | #NAME?
6410 | Rigi Staffel | Arth | SZ | #NAME?
6410 | Rigi Kulm | Arth | SZ | #NAME?
6414 | Oberarth | Arth | SZ | #NAME?
6415 | Arth | Arth | SZ | #NAME?
6434 | Illgau | Illgau | SZ | #NAME?
6440 | Brunnen | Ingenbohl | SZ | #NAME?
6424 | Lauerz | Lauerz | SZ | #NAME?
6433 | Stoos SZ | Morschach | SZ | #NAME?
6443 | Morschach | Morschach | SZ | #NAME?
6436 | Muotathal | Muotathal | SZ | #NAME?
6436 | Bisisthal | Muotathal | SZ | #NAME?
6436 | Ried (Muotathal) | Muotathal | SZ | #NAME?
8843 | Oberiberg | Oberiberg | SZ | #NAME?
6452 | Riemenstalden | Riemenstalden | SZ | #NAME?
6418 | Rothenthurm | Rothenthurm | SZ | #NAME?
6417 | Sattel | Sattel | SZ | #NAME?
6423 | Seewen SZ | Schwyz | SZ | #NAME?
6430 | Schwyz | Schwyz | SZ | #NAME?
6432 | Rickenbach b. Schwyz | Schwyz | SZ | #NAME?
6438 | Ibach | Schwyz | SZ | #NAME?
6422 | Steinen | Steinen | SZ | #NAME?
6416 | Steinerberg | Steinerberg | SZ | #NAME?
8842 | Unteriberg | Unteriberg | SZ | #NAME?
8845 | Studen SZ | Unteriberg | SZ | #NAME?
6010 | Pilatus Kulm | Alpnach | OW | #NAME?
6053 | Alpnachstad | Alpnach | OW | #NAME?
6055 | Alpnach Dorf | Alpnach | OW | #NAME?
6388 | Grafenort | Engelberg | OW | #NAME?
6390 | Engelberg | Engelberg | OW | #NAME?
6074 | Giswil | Giswil | OW | #NAME?
6064 | Kerns | Kerns | OW | #NAME?
6066 | St. Niklausen OW | Kerns | OW | #NAME?
6067 | Melchtal | Kerns | OW | #NAME?
6068 | Melchsee-Frutt | Kerns | OW | #NAME?
6078 | Lungern | Lungern | OW | #NAME?
6078 | Bürglen OW | Lungern | OW | #NAME?
6072 | Sachseln | Sachseln | OW | #NAME?
6073 | Flüeli-Ranft | Sachseln | OW | #NAME?
6056 | Kägiswil | Sarnen | OW | #NAME?
6060 | Sarnen | Sarnen | OW | #NAME?
6060 | Ramersberg | Sarnen | OW | #NAME?
6062 | Wilen (Sarnen) | Sarnen | OW | #NAME?
6063 | Stalden (Sarnen) | Sarnen | OW | #NAME?
6375 | Beckenried | Beckenried | NW | #NAME?
6374 | Buochs | Buochs | NW | #NAME?
6383 | Dallenwil | Dallenwil | NW | #NAME?
6383 | Wiesenberg | Dallenwil | NW | #NAME?
6383 | Wirzweli | Dallenwil | NW | #NAME?
6376 | Emmetten | Emmetten | NW | #NAME?
6363 | Bürgenstock | Ennetbürgen | NW | #NAME?
6373 | Ennetbürgen | Ennetbürgen | NW | #NAME?
6372 | Ennetmoos | Ennetmoos | NW | #NAME?
6052 | Hergiswil NW | Hergiswil (NW) | NW | #NAME?
6370 | Oberdorf NW | Oberdorf (NW) | NW | #NAME?
6382 | Büren NW | Oberdorf (NW) | NW | #NAME?
6383 | Niederrickenbach | Oberdorf (NW) | NW | #NAME?
6370 | Stans | Stans | NW | #NAME?
6362 | Stansstad | Stansstad | NW | #NAME?
6363 | Obbürgen | Stansstad | NW | #NAME?
6363 | Fürigen | Stansstad | NW | #NAME?
6365 | Kehrsiten | Stansstad | NW | #NAME?
6386 | Wolfenschiessen | Wolfenschiessen | NW | #NAME?
6387 | Oberrickenbach | Wolfenschiessen | NW | #NAME?
8752 | Näfels | Glarus Nord | GL | #NAME?
8753 | Mollis | Glarus Nord | GL | #NAME?
8757 | Filzbach | Glarus Nord | GL | #NAME?
8758 | Obstalden | Glarus Nord | GL | #NAME?
8865 | Bilten | Glarus Nord | GL | #NAME?
8867 | Niederurnen | Glarus Nord | GL | #NAME?
8868 | Oberurnen | Glarus Nord | GL | #NAME?
8874 | Mühlehorn | Glarus Nord | GL | #NAME?
8756 | Mitlödi | Glarus Süd | GL | #NAME?
8762 | Schwanden GL | Glarus Süd | GL | #NAME?
8762 | Schwändi b. Schwanden | Glarus Süd | GL | #NAME?
8762 | Sool | Glarus Süd | GL | #NAME?
8765 | Engi | Glarus Süd | GL | #NAME?
8766 | Matt | Glarus Süd | GL | #NAME?
8767 | Elm | Glarus Süd | GL | #NAME?
8772 | Nidfurn | Glarus Süd | GL | #NAME?
8773 | Haslen GL | Glarus Süd | GL | #NAME?
8774 | Leuggelbach | Glarus Süd | GL | #NAME?
8775 | Luchsingen | Glarus Süd | GL | #NAME?
8775 | Hätzingen | Glarus Süd | GL | #NAME?
8777 | Diesbach GL | Glarus Süd | GL | #NAME?
8777 | Betschwanden | Glarus Süd | GL | #NAME?
8782 | Rüti GL | Glarus Süd | GL | #NAME?
8783 | Linthal | Glarus Süd | GL | #NAME?
8784 | Braunwald | Glarus Süd | GL | #NAME?
8750 | Glarus | Glarus | GL | #NAME?
8750 | Riedern | Glarus | GL | #NAME?
8750 | Klöntal | Glarus | GL | #NAME?
8754 | Netstal | Glarus | GL | #NAME?
8755 | Ennenda | Glarus | GL | #NAME?
6319 | Allenwinden | Baar | ZG | #NAME?
6340 | Baar | Baar | ZG | #NAME?
6330 | Cham | Cham | ZG | #NAME?
6332 | Hagendorn | Cham | ZG | #NAME?
6331 | Hünenberg | Hünenberg | ZG | #NAME?
6333 | Hünenberg See | Hünenberg | ZG | #NAME?
6313 | Menzingen | Menzingen | ZG | #NAME?
6313 | Menzingen | Menzingen | ZG | #NAME?
6313 | Edlibach | Menzingen | ZG | #NAME?
6313 | Finstersee | Menzingen | ZG | #NAME?
6340 | Sihlbrugg | Neuheim | ZG | #NAME?
6345 | Neuheim | Neuheim | ZG | #NAME?
6315 | Oberägeri | Oberägeri | ZG | #NAME?
6315 | Alosen | Oberägeri | ZG | #NAME?
6315 | Morgarten | Oberägeri | ZG | #NAME?
6343 | Rotkreuz | Risch | ZG | #NAME?
6343 | Buonas | Risch | ZG | #NAME?
6343 | Risch | Risch | ZG | #NAME?
6343 | Holzhäusern ZG | Risch | ZG | #NAME?
6312 | Steinhausen | Steinhausen | ZG | #NAME?
6314 | Unterägeri | Unterägeri | ZG | #NAME?
6314 | Neuägeri | Unterägeri | ZG | #NAME?
6318 | Walchwil | Walchwil | ZG | #NAME?
6300 | Zug | Zug | ZG | #NAME?
6300 | Zugerberg | Zug | ZG | #NAME?
6317 | Oberwil b. Zug | Zug | ZG | #NAME?
1473 | Châtillon FR | Châtillon (FR) | FR | #NAME?
1482 | Cugy FR | Cugy (FR) | FR | #NAME?
1483 | Vesin | Cugy (FR) | FR | #NAME?
1532 | Fétigny | Fétigny | FR | #NAME?
1544 | Gletterens | Gletterens | FR | #NAME?
1470 | Lully FR | Lully (FR) | FR | #NAME?
1470 | Seiry | Lully (FR) | FR | #NAME?
1470 | Bollion | Lully (FR) | FR | #NAME?
1533 | Ménières | Ménières | FR | #NAME?
1774 | Cousset | Montagny (FR) | FR | #NAME?
1774 | Cousset | Montagny (FR) | FR | #NAME?
1774 | Montagny-les-Monts | Montagny (FR) | FR | #NAME?
1775 | Mannens | Montagny (FR) | FR | #NAME?
1775 | Grandsivaz | Montagny (FR) | FR | #NAME?
1776 | Montagny-la-Ville | Montagny (FR) | FR | #NAME?
1485 | Nuvilly | Nuvilly | FR | #NAME?
1410 | Prévondavaux | Prévondavaux | FR | #NAME?
1566 | St-Aubin FR | Saint-Aubin (FR) | FR | #NAME?
1566 | Les Friques | Saint-Aubin (FR) | FR | #NAME?
1541 | Sévaz | Sévaz | FR | #NAME?
1527 | Villeneuve FR | Surpierre | FR | #NAME?
1528 | Surpierre | Surpierre | FR | #NAME?
1528 | Praratoud | Surpierre | FR | #NAME?
1529 | Cheiry | Surpierre | FR | #NAME?
1534 | Chapelle (Broye) | Surpierre | FR | #NAME?
1565 | Vallon | Vallon | FR | #NAME?
1483 | Montet (Broye) | Les Montets | FR | #NAME?
1483 | Frasses | Les Montets | FR | #NAME?
1484 | Aumont | Les Montets | FR | #NAME?
1484 | Granges-de-Vesin | Les Montets | FR | #NAME?
1567 | Delley | Delley-Portalban | FR | #NAME?
1568 | Portalban | Delley-Portalban | FR | #NAME?
1563 | Dompierre FR | Belmont-Broye | FR | #NAME?
1564 | Domdidier | Belmont-Broye | FR | #NAME?
1773 | Léchelles | Belmont-Broye | FR | #NAME?
1773 | Chandon | Belmont-Broye | FR | #NAME?
1773 | Russy | Belmont-Broye | FR | #NAME?
1470 | Estavayer-le-Lac | Estavayer | FR | #NAME?
1473 | Font | Estavayer | FR | #NAME?
1473 | Font | Estavayer | FR | #NAME?
1475 | Autavaux | Estavayer | FR | #NAME?
1475 | Forel FR | Estavayer | FR | #NAME?
1475 | Montbrelloz | Estavayer | FR | #NAME?
1486 | Vuissens | Estavayer | FR | #NAME?
1489 | Murist | Estavayer | FR | #NAME?
1541 | Bussy FR | Estavayer | FR | #NAME?
1541 | Morens FR | Estavayer | FR | #NAME?
1542 | Rueyres-les-Prés | Estavayer | FR | #NAME?
1468 | Cheyres | Cheyres-Châbles | FR | #NAME?
1474 | Châbles FR | Cheyres-Châbles | FR | #NAME?
1673 | Auboranges | Auboranges | FR | #NAME?
1681 | Billens | Billens-Hennens | FR | #NAME?
1681 | Hennens | Billens-Hennens | FR | #NAME?
1608 | Chapelle (Glâne) | Chapelle (Glâne) | FR | #NAME?
1689 | Le Châtelard-près-Romont | Le Châtelard | FR | #NAME?
1553 | Châtonnaye | Châtonnaye | FR | #NAME?
1673 | Ecublens FR | Ecublens (FR) | FR | #NAME?
1686 | Grangettes-près-Romont | Grangettes | FR | #NAME?
1692 | Massonnens | Massonnens | FR | #NAME?
1680 | Berlens | Mézières (FR) | FR | #NAME?
1684 | Mézières FR | Mézières (FR) | FR | #NAME?
1674 | Montet (Glâne) | Montet (Glâne) | FR | #NAME?
1680 | Romont FR | Romont (FR) | FR | #NAME?
1673 | Promasens | Rue | FR | #NAME?
1673 | Gillarens | Rue | FR | #NAME?
1673 | Rue | Rue | FR | #NAME?
1675 | Blessens | Rue | FR | #NAME?
1676 | Chavannes-les-Forts | Siviriez | FR | #NAME?
1677 | Prez-vers-Siviriez | Siviriez | FR | #NAME?
1678 | Siviriez | Siviriez | FR | #NAME?
1679 | Villaraboud | Siviriez | FR | #NAME?
1670 | Ursy | Ursy | FR | #NAME?
1670 | Bionnens | Ursy | FR | #NAME?
1670 | Esmonts | Ursy | FR | #NAME?
1674 | Vuarmarens | Ursy | FR | #NAME?
1674 | Morlens | Ursy | FR | #NAME?
1675 | Vauderens | Ursy | FR | #NAME?
1675 | Mossel | Ursy | FR | #NAME?
1685 | Villariaz | Vuisternens-devant-Romont | FR | #NAME?
1686 | La Neirigue | Vuisternens-devant-Romont | FR | #NAME?
1687 | Vuisternens-devant-Romont | Vuisternens-devant-Romont | FR | #NAME?
1687 | La Magne | Vuisternens-devant-Romont | FR | #NAME?
1687 | Estévenens | Vuisternens-devant-Romont | FR | #NAME?
1688 | Sommentier | Vuisternens-devant-Romont | FR | #NAME?
1688 | Lieffrens | Vuisternens-devant-Romont | FR | #NAME?
1697 | La Joux FR | Vuisternens-devant-Romont | FR | #NAME?
1697 | Les Ecasseys | Vuisternens-devant-Romont | FR | #NAME?
1694 | Villarsiviriaux | Villorsonnens | FR | #NAME?
1694 | Villargiroud | Villorsonnens | FR | #NAME?
1694 | Orsonnens | Villorsonnens | FR | #NAME?
1694 | Chavannes-sous-Orsonnens | Villorsonnens | FR | #NAME?
1748 | Torny-le-Grand | Torny | FR | #NAME?
1749 | Middes | Torny | FR | #NAME?
1690 | Villaz-St-Pierre | Villaz | FR | #NAME?
1690 | Lussy FR | Villaz | FR | #NAME?
1691 | Villarimboud | Villaz | FR | #NAME?
1669 | Albeuve | Haut-Intyamon | FR | #NAME?
1669 | Lessoc | Haut-Intyamon | FR | #NAME?
1669 | Les Sciernes-d'Albeuve | Haut-Intyamon | FR | #NAME?
1669 | Neirivue | Haut-Intyamon | FR | #NAME?
1669 | Montbovon | Haut-Intyamon | FR | #NAME?
1643 | Gumefens | Pont-en-Ogoz | FR | #NAME?
1644 | Avry-devant-Pont | Pont-en-Ogoz | FR | #NAME?
1645 | Le Bry | Pont-en-Ogoz | FR | #NAME?
1652 | Botterens | Botterens | FR | #NAME?
1652 | Villarbeney | Botterens | FR | #NAME?
1636 | Broc | Broc | FR | #NAME?
1630 | Bulle | Bulle | FR | #NAME?
1635 | La Tour-de-Trême | Bulle | FR | #NAME?
1653 | Châtel-sur-Montsalvens | Châtel-sur-Montsalvens | FR | #NAME?
1647 | Corbières | Corbières | FR | #NAME?
1651 | Villarvolard | Corbières | FR | #NAME?
1653 | Crésuz | Crésuz | FR | #NAME?
1646 | Echarlens | Echarlens | FR | #NAME?
1666 | Grandvillard | Grandvillard | FR | #NAME?
1663 | Gruyères | Gruyères | FR | #NAME?
1663 | Pringy | Gruyères | FR | #NAME?
1663 | Epagny | Gruyères | FR | #NAME?
1663 | Moléson-sur-Gruyères | Gruyères | FR | #NAME?
1648 | Hauteville | Hauteville | FR | #NAME?
1656 | Jaun | Jaun | FR | #NAME?
1656 | Im Fang | Jaun | FR | #NAME?
1633 | Marsens | Marsens | FR | #NAME?
1633 | Vuippens | Marsens | FR | #NAME?
1638 | Morlon | Morlon | FR | #NAME?
1661 | Le Pâquier-Montbarry | Le Pâquier (FR) | FR | #NAME?
1649 | Pont-la-Ville | Pont-la-Ville | FR | #NAME?
1632 | Riaz | Riaz | FR | #NAME?
1634 | La Roche FR | La Roche | FR | #NAME?
1625 | Sâles (Gruyère) | Sâles | FR | #NAME?
1625 | Maules | Sâles | FR | #NAME?
1626 | Romanens | Sâles | FR | #NAME?
1626 | Treyfayes | Sâles | FR | #NAME?
1626 | Rueyres-Treyfayes | Sâles | FR | #NAME?
1642 | Sorens | Sorens | FR | #NAME?
1627 | Vaulruz | Vaulruz | FR | #NAME?
1628 | Vuadens | Vuadens | FR | #NAME?
1665 | Estavannens | Bas-Intyamon | FR | #NAME?
1666 | Villars-sous-Mont | Bas-Intyamon | FR | #NAME?
1667 | Enney | Bas-Intyamon | FR | #NAME?
1637 | Charmey (Gruyère) | Val-de-Charmey | FR | #NAME?
1654 | Cerniat FR | Val-de-Charmey | FR | #NAME?
1742 | Autigny | Autigny | FR | #NAME?
1754 | Corjolens | Avry | FR | #NAME?
1754 | Avry-sur-Matran | Avry | FR | #NAME?
1782 | Belfaux | Belfaux | FR | #NAME?
1782 | Autafond | Belfaux | FR | #NAME?
1744 | Chénens | Chénens | FR | #NAME?
1720 | Corminboeuf | Corminboeuf | FR | #NAME?
1720 | Chésopelloz | Corminboeuf | FR | #NAME?
1741 | Cottens FR | Cottens (FR) | FR | #NAME?
1724 | Ferpicloz | Ferpicloz | FR | #NAME?
1700 | Fribourg | Fribourg | FR | #NAME?
1722 | Bourguillon | Fribourg | FR | #NAME?
1762 | Givisiez | Givisiez | FR | #NAME?
1763 | Granges-Paccot | Granges-Paccot | FR | #NAME?
1772 | Grolley | Grolley | FR | #NAME?
1723 | Marly | Marly | FR | #NAME?
1753 | Matran | Matran | FR | #NAME?
1740 | Neyruz FR | Neyruz (FR) | FR | #NAME?
1723 | Pierrafortscha | Pierrafortscha | FR | #NAME?
1772 | Nierlet-les-Bois | Ponthaux | FR | #NAME?
1772 | Ponthaux | Ponthaux | FR | #NAME?
1724 | Le Mouret | Le Mouret | FR | #NAME?
1724 | Essert FR | Le Mouret | FR | #NAME?
1724 | Montévraz | Le Mouret | FR | #NAME?
1724 | Oberried FR | Le Mouret | FR | #NAME?
1724 | Zénauva | Le Mouret | FR | #NAME?
1724 | Bonnefontaine | Le Mouret | FR | #NAME?
1733 | Treyvaux | Treyvaux | FR | #NAME?
1752 | Villars-sur-Glâne | Villars-sur-Glâne | FR | #NAME?
1723 | Villarsel-sur-Marly | Villarsel-sur-Marly | FR | #NAME?
1725 | Posieux | Hauterive (FR) | FR | #NAME?
1730 | Ecuvillens | Hauterive (FR) | FR | #NAME?
1745 | Lentigny | La Brillaz | FR | #NAME?
1756 | Onnens FR | La Brillaz | FR | #NAME?
1756 | Lovens | La Brillaz | FR | #NAME?
1782 | Lossy | La Sonnaz | FR | #NAME?
1782 | La Corbaz | La Sonnaz | FR | #NAME?
1782 | Cormagens | La Sonnaz | FR | #NAME?
1782 | Formangueires | La Sonnaz | FR | #NAME?
1695 | Villarlod | Gibloux | FR | #NAME?
1695 | Rueyres-St-Laurent | Gibloux | FR | #NAME?
1695 | Estavayer-le-Gibloux | Gibloux | FR | #NAME?
1695 | Villarsel-le-Gibloux | Gibloux | FR | #NAME?
1696 | Vuisternens-en-Ogoz | Gibloux | FR | #NAME?
1726 | Farvagny-le-Grand | Gibloux | FR | #NAME?
1726 | Farvagny-le-Petit | Gibloux | FR | #NAME?
1726 | Grenilles | Gibloux | FR | #NAME?
1726 | Posat | Gibloux | FR | #NAME?
1727 | Corpataux | Gibloux | FR | #NAME?
1727 | Magnedens | Gibloux | FR | #NAME?
1728 | Rossens FR | Gibloux | FR | #NAME?
1746 | Prez-vers-Noréaz | Prez | FR | #NAME?
1747 | Corserey | Prez | FR | #NAME?
1757 | Noréaz | Prez | FR | #NAME?
1724 | Senèdes | Bois-d'Amont | FR | #NAME?
1731 | Ependes FR | Bois-d'Amont | FR | #NAME?
1732 | Arconciel | Bois-d'Amont | FR | #NAME?
1796 | Courgevaux | Courgevaux | FR | #NAME?
1583 | Villarepos | Courtepin | FR | #NAME?
1783 | Pensier | Courtepin | FR | #NAME?
1783 | Barberêche | Courtepin | FR | #NAME?
1784 | Courtepin | Courtepin | FR | #NAME?
1784 | Wallenried | Courtepin | FR | #NAME?
1791 | Courtaman | Courtepin | FR | #NAME?
1785 | Cressier FR | Cressier (FR) | FR | #NAME?
3284 | Fräschels | Fräschels | FR | #NAME?
3280 | Greng | Greng | FR | #NAME?
1792 | Cordast | Gurmels | FR | #NAME?
1792 | Guschelmuth | Gurmels | FR | #NAME?
3206 | Wallenbuch | Gurmels | FR | #NAME?
3212 | Gurmels | Gurmels | FR | #NAME?
3212 | Kleingurmels | Gurmels | FR | #NAME?
3213 | Liebistorf | Gurmels | FR | #NAME?
3210 | Kerzers | Kerzers | FR | #NAME?
3213 | Kleinbösingen | Kleinbösingen | FR | #NAME?
3280 | Meyriez | Meyriez | FR | #NAME?
1721 | Misery | Misery-Courtion | FR | #NAME?
1721 | Cormérod | Misery-Courtion | FR | #NAME?
1721 | Courtion | Misery-Courtion | FR | #NAME?
1721 | Cournillens | Misery-Courtion | FR | #NAME?
3286 | Muntelier | Muntelier | FR | #NAME?
1595 | Clavaleyres | Murten | FR | #NAME?
1793 | Jeuss | Murten | FR | #NAME?
1794 | Salvenach | Murten | FR | #NAME?
1795 | Courlevon | Murten | FR | #NAME?
3215 | Gempenach | Murten | FR | #NAME?
3215 | Büchslen | Murten | FR | #NAME?
3215 | Lurtigen | Murten | FR | #NAME?
3280 | Murten | Murten | FR | #NAME?
3285 | Galmiz | Murten | FR | #NAME?
3216 | Ried b. Kerzers | Ried bei Kerzers | FR | #NAME?
3216 | Agriswil | Ried bei Kerzers | FR | #NAME?
3214 | Ulmiz | Ulmiz | FR | #NAME?
1786 | Sugiez | Mont-Vully | FR | #NAME?
1787 | Môtier (Vully) | Mont-Vully | FR | #NAME?
1787 | Mur (Vully) FR | Mont-Vully | FR | #NAME?
1788 | Praz (Vully) | Mont-Vully | FR | #NAME?
1789 | Lugnorre | Mont-Vully | FR | #NAME?
1719 | Brünisried | Brünisried | FR | #NAME?
3186 | Düdingen | Düdingen | FR | #NAME?
1735 | Giffers | Giffers | FR | #NAME?
3178 | Bösingen | Bösingen | FR | #NAME?
1714 | Heitenried | Heitenried | FR | #NAME?
1716 | Plaffeien | Plaffeien | FR | #NAME?
1716 | Oberschrot | Plaffeien | FR | #NAME?
1716 | Schwarzsee | Plaffeien | FR | #NAME?
1719 | Zumholz | Plaffeien | FR | #NAME?
1737 | Plasselb | Plasselb | FR | #NAME?
1718 | Rechthalten | Rechthalten | FR | #NAME?
1736 | St. Silvester | St. Silvester | FR | #NAME?
1717 | St. Ursen | St. Ursen | FR | #NAME?
3185 | Schmitten FR | Schmitten (FR) | FR | #NAME?
1712 | Tafers | Tafers | FR | #NAME?
1713 | St. Antoni | Tafers | FR | #NAME?
1715 | Alterswil FR | Tafers | FR | #NAME?
1734 | Tentlingen | Tentlingen | FR | #NAME?
3182 | Ueberstorf | Ueberstorf | FR | #NAME?
3175 | Flamatt | Wünnewil-Flamatt | FR | #NAME?
3184 | Wünnewil | Wünnewil-Flamatt | FR | #NAME?
1616 | Attalens | Attalens | FR | #NAME?
1617 | Tatroz | Attalens | FR | #NAME?
1615 | Bossonnens | Bossonnens | FR | #NAME?
1618 | Châtel-St-Denis | Châtel-Saint-Denis | FR | #NAME?
1619 | Les Paccots | Châtel-Saint-Denis | FR | #NAME?
1614 | Granges (Veveyse) | Granges (Veveyse) | FR | #NAME?
1617 | Remaufens | Remaufens | FR | #NAME?
1609 | St-Martin FR | Saint-Martin (FR) | FR | #NAME?
1609 | Besencens | Saint-Martin (FR) | FR | #NAME?
1609 | Fiaugères | Saint-Martin (FR) | FR | #NAME?
1623 | Semsales | Semsales | FR | #NAME?
1699 | Porsel | Le Flon | FR | #NAME?
1699 | Pont (Veveyse) | Le Flon | FR | #NAME?
1699 | Bouloz | Le Flon | FR | #NAME?
1611 | Le Crêt-près-Semsales | La Verrerie | FR | #NAME?
1624 | La Verrerie | La Verrerie | FR | #NAME?
1624 | Grattavache | La Verrerie | FR | #NAME?
1624 | Progens | La Verrerie | FR | #NAME?
1624 | Progens | La Verrerie | FR | #NAME?
4622 | Egerkingen | Egerkingen | SO | #NAME?
4624 | Härkingen | Härkingen | SO | #NAME?
4703 | Kestenholz | Kestenholz | SO | #NAME?
4623 | Neuendorf | Neuendorf | SO | #NAME?
4626 | Niederbuchsiten | Niederbuchsiten | SO | #NAME?
4625 | Oberbuchsiten | Oberbuchsiten | SO | #NAME?
4702 | Oensingen | Oensingen | SO | #NAME?
4628 | Wolfwil | Wolfwil | SO | #NAME?
4714 | Aedermannsdorf | Aedermannsdorf | SO | #NAME?
4710 | Balsthal | Balsthal | SO | #NAME?
4715 | Herbetswil | Herbetswil | SO | #NAME?
4718 | Holderbank SO | Holderbank (SO) | SO | #NAME?
4712 | Laupersdorf | Laupersdorf | SO | #NAME?
4713 | Matzendorf | Matzendorf | SO | #NAME?
4717 | Mümliswil | Mümliswil-Ramiswil | SO | #NAME?
4719 | Ramiswil | Mümliswil-Ramiswil | SO | #NAME?
4716 | Welschenrohr | Welschenrohr-Gänsbrunnen | SO | #NAME?
4716 | Gänsbrunnen | Welschenrohr-Gänsbrunnen | SO | #NAME?
4585 | Biezwil | Biezwil | SO | #NAME?
4571 | Lüterkofen | Lüterkofen-Ichertswil | SO | #NAME?
4571 | Ichertswil | Lüterkofen-Ichertswil | SO | #NAME?
4584 | Lüterswil | Lüterswil-Gächliwil | SO | #NAME?
4584 | Gächliwil | Lüterswil-Gächliwil | SO | #NAME?
3254 | Messen | Messen | SO | #NAME?
3254 | Balm b. Messen | Messen | SO | #NAME?
3307 | Brunnenthal | Messen | SO | #NAME?
4588 | Oberramsern | Messen | SO | #NAME?
3253 | Schnottwil | Schnottwil | SO | #NAME?
4588 | Unterramsern | Unterramsern | SO | #NAME?
4574 | Nennigkofen | Lüsslingen-Nennigkofen | SO | #NAME?
4574 | Lüsslingen | Lüsslingen-Nennigkofen | SO | #NAME?
4576 | Tscheppach | Buchegg | SO | #NAME?
4577 | Hessigkofen | Buchegg | SO | #NAME?
4578 | Bibern SO | Buchegg | SO | #NAME?
4579 | Gossliwil | Buchegg | SO | #NAME?
4581 | Küttigkofen | Buchegg | SO | #NAME?
4582 | Brügglen | Buchegg | SO | #NAME?
4583 | Mühledorf SO | Buchegg | SO | #NAME?
4583 | Aetigkofen | Buchegg | SO | #NAME?
4586 | Kyburg-Buchegg | Buchegg | SO | #NAME?
4587 | Aetingen | Buchegg | SO | #NAME?
4588 | Brittern | Buchegg | SO | #NAME?
4112 | Bättwil | Bättwil | SO | #NAME?
4413 | Büren SO | Büren (SO) | SO | #NAME?
4143 | Dornach | Dornach | SO | #NAME?
4145 | Gempen | Gempen | SO | #NAME?
4146 | Hochwald | Hochwald | SO | #NAME?
4112 | Flüh | Hofstetten-Flüh | SO | #NAME?
4114 | Hofstetten SO | Hofstetten-Flüh | SO | #NAME?
4115 | Mariastein | Metzerlen-Mariastein | SO | #NAME?
4116 | Metzerlen | Metzerlen-Mariastein | SO | #NAME?
4412 | Nuglar | Nuglar-St. Pantaleon | SO | #NAME?
4421 | St. Pantaleon | Nuglar-St. Pantaleon | SO | #NAME?
4118 | Rodersdorf | Rodersdorf | SO | #NAME?
4206 | Seewen SO | Seewen | SO | #NAME?
4108 | Witterswil | Witterswil | SO | #NAME?
4633 | Hauenstein | Hauenstein-Ifenthal | SO | #NAME?
4468 | Kienberg | Kienberg | SO | #NAME?
4654 | Lostorf | Lostorf | SO | #NAME?
5013 | Niedergösgen | Niedergösgen | SO | #NAME?
4653 | Obergösgen | Obergösgen | SO | #NAME?
4655 | Stüsslingen | Stüsslingen | SO | #NAME?
4655 | Rohr b. Olten | Stüsslingen | SO | #NAME?
4632 | Trimbach | Trimbach | SO | #NAME?
4652 | Winznau | Winznau | SO | #NAME?
4634 | Wisen SO | Wisen (SO) | SO | #NAME?
5015 | Erlinsbach SO | Erlinsbach (SO) | SO | #NAME?
4556 | Aeschi SO | Aeschi (SO) | SO | #NAME?
4556 | Burgäschi | Aeschi (SO) | SO | #NAME?
4556 | Steinhof SO | Aeschi (SO) | SO | #NAME?
4562 | Biberist | Biberist | SO | #NAME?
4556 | Bolken | Bolken | SO | #NAME?
4543 | Deitingen | Deitingen | SO | #NAME?
4552 | Derendingen | Derendingen | SO | #NAME?
4554 | Etziken | Etziken | SO | #NAME?
4563 | Gerlafingen | Gerlafingen | SO | #NAME?
4566 | Halten | Halten | SO | #NAME?
4557 | Horriwil | Horriwil | SO | #NAME?
4554 | Hüniken | Hüniken | SO | #NAME?
4566 | Kriegstetten | Kriegstetten | SO | #NAME?
4573 | Lohn-Ammannsegg | Lohn-Ammannsegg | SO | #NAME?
4542 | Luterbach | Luterbach | SO | #NAME?
4564 | Obergerlafingen | Obergerlafingen | SO | #NAME?
4566 | Oekingen | Oekingen | SO | #NAME?
4565 | Recherswil | Recherswil | SO | #NAME?
4553 | Subingen | Subingen | SO | #NAME?
4528 | Zuchwil | Zuchwil | SO | #NAME?
4558 | Hersiwil | Drei Höfe | SO | #NAME?
4558 | Heinrichswil | Drei Höfe | SO | #NAME?
4558 | Winistorf | Drei Höfe | SO | #NAME?
4524 | Balmberg | Balm bei Günsberg | SO | #NAME?
4524 | Oberbalmberg | Balm bei Günsberg | SO | #NAME?
4525 | Balm b. Günsberg | Balm bei Günsberg | SO | #NAME?
4512 | Bellach | Bellach | SO | #NAME?
2544 | Bettlach | Bettlach | SO | #NAME?
4532 | Feldbrunnen | Feldbrunnen-St. Niklaus | SO | #NAME?
4534 | Flumenthal | Flumenthal | SO | #NAME?
2540 | Grenchen | Grenchen | SO | #NAME?
4524 | Günsberg | Günsberg | SO | #NAME?
4535 | Hubersdorf | Hubersdorf | SO | #NAME?
4535 | Kammersrohr | Kammersrohr | SO | #NAME?
4513 | Langendorf | Langendorf | SO | #NAME?
4514 | Lommiswil | Lommiswil | SO | #NAME?
4515 | Oberdorf SO | Oberdorf (SO) | SO | #NAME?
4515 | Weissenstein b. Solothurn | Oberdorf (SO) | SO | #NAME?
4523 | Niederwil SO | Riedholz | SO | #NAME?
4533 | Riedholz | Riedholz | SO | #NAME?
4522 | Rüttenen | Rüttenen | SO | #NAME?
2545 | Selzach | Selzach | SO | #NAME?
4618 | Boningen | Boningen | SO | #NAME?
4658 | Däniken SO | Däniken | SO | #NAME?
4657 | Dulliken | Dulliken | SO | #NAME?
5012 | Wöschnau | Eppenberg-Wöschnau | SO | #NAME?
5012 | Eppenberg | Eppenberg-Wöschnau | SO | #NAME?
4629 | Fulenbach | Fulenbach | SO | #NAME?
5014 | Gretzenbach | Gretzenbach | SO | #NAME?
4617 | Gunzgen | Gunzgen | SO | #NAME?
4614 | Hägendorf | Hägendorf | SO | #NAME?
4615 | Allerheiligenberg | Hägendorf | SO | #NAME?
4616 | Kappel SO | Kappel (SO) | SO | #NAME?
4600 | Olten | Olten | SO | #NAME?
4613 | Rickenbach SO | Rickenbach (SO) | SO | #NAME?
5012 | Schönenwerd | Schönenwerd | SO | #NAME?
4656 | Starrkirch-Wil | Starrkirch-Wil | SO | #NAME?
5746 | Walterswil SO | Walterswil (SO) | SO | #NAME?
4612 | Wangen b. Olten | Wangen bei Olten | SO | #NAME?
4500 | Solothurn | Solothurn | SO | #NAME?
4252 | Bärschwil | Bärschwil | SO | #NAME?
4229 | Beinwil SO | Beinwil (SO) | SO | #NAME?
4226 | Breitenbach | Breitenbach | SO | #NAME?
4227 | Büsserach | Büsserach | SO | #NAME?
4228 | Erschwil | Erschwil | SO | #NAME?
4232 | Fehren | Fehren | SO | #NAME?
4247 | Grindel | Grindel | SO | #NAME?
4204 | Himmelried | Himmelried | SO | #NAME?
4245 | Kleinlützel | Kleinlützel | SO | #NAME?
4233 | Meltingen | Meltingen | SO | #NAME?
4208 | Nunningen | Nunningen | SO | #NAME?
4234 | Zullwil | Zullwil | SO | #NAME?
4001 | Basel | Basel | BS | #NAME?
4031 | Basel | Basel | BS | #NAME?
4031 | Basel | Basel | BS | #NAME?
4051 | Basel | Basel | BS | #NAME?
4052 | Basel | Basel | BS | #NAME?
4052 | Basel | Basel | BS | #NAME?
4053 | Basel | Basel | BS | #NAME?
4054 | Basel | Basel | BS | #NAME?
4055 | Basel | Basel | BS | #NAME?
4056 | Basel | Basel | BS | #NAME?
4057 | Basel | Basel | BS | #NAME?
4058 | Basel | Basel | BS | #NAME?
4059 | Basel | Basel | BS | #NAME?
4126 | Bettingen | Bettingen | BS | #NAME?
4125 | Riehen | Riehen | BS | #NAME?
4147 | Aesch BL | Aesch (BL) | BL | #NAME?
4123 | Allschwil | Allschwil | BL | #NAME?
4144 | Arlesheim | Arlesheim | BL | #NAME?
4105 | Biel-Benken BL | Biel-Benken | BL | #NAME?
4101 | Bruderholz | Binningen | BL | #NAME?
4102 | Binningen | Binningen | BL | #NAME?
4127 | Birsfelden | Birsfelden | BL | #NAME?
4103 | Bottmingen | Bottmingen | BL | #NAME?
4107 | Ettingen | Ettingen | BL | #NAME?
4142 | Münchenstein | Münchenstein | BL | #NAME?
4132 | Muttenz | Muttenz | BL | #NAME?
4104 | Oberwil BL | Oberwil (BL) | BL | #NAME?
4148 | Pfeffingen | Pfeffingen | BL | #NAME?
4153 | Reinach BL | Reinach (BL) | BL | #NAME?
4124 | Schönenbuch | Schönenbuch | BL | #NAME?
4106 | Therwil | Therwil | BL | #NAME?
4223 | Blauen | Blauen | BL | #NAME?
4225 | Brislach | Brislach | BL | #NAME?
4117 | Burg im Leimental | Burg im Leimental | BL | #NAME?
4243 | Dittingen | Dittingen | BL | #NAME?
4202 | Duggingen | Duggingen | BL | #NAME?
4203 | Grellingen | Grellingen | BL | #NAME?
4242 | Laufen | Laufen | BL | #NAME?
4253 | Liesberg | Liesberg | BL | #NAME?
4254 | Liesberg Dorf | Liesberg | BL | #NAME?
4224 | Nenzlingen | Nenzlingen | BL | #NAME?
2814 | Roggenburg | Roggenburg | BL | #NAME?
4244 | Röschenz | Röschenz | BL | #NAME?
4246 | Wahlen b. Laufen | Wahlen | BL | #NAME?
4222 | Zwingen | Zwingen | BL | #NAME?
4422 | Arisdorf | Arisdorf | BL | #NAME?
4302 | Augst BL | Augst | BL | #NAME?
4416 | Bubendorf | Bubendorf | BL | #NAME?
4402 | Frenkendorf | Frenkendorf | BL | #NAME?
4414 | Füllinsdorf | Füllinsdorf | BL | #NAME?
4304 | Giebenach | Giebenach | BL | #NAME?
4423 | Hersberg | Hersberg | BL | #NAME?
4415 | Lausen | Lausen | BL | #NAME?
4410 | Liestal | Liestal | BL | #NAME?
4419 | Lupsingen | Lupsingen | BL | #NAME?
4133 | Pratteln | Pratteln | BL | #NAME?
4433 | Ramlinsburg | Ramlinsburg | BL | #NAME?
4411 | Seltisberg | Seltisberg | BL | #NAME?
4417 | Ziefen | Ziefen | BL | #NAME?
4469 | Anwil | Anwil | BL | #NAME?
4461 | Böckten | Böckten | BL | #NAME?
4446 | Buckten | Buckten | BL | #NAME?
4463 | Buus | Buus | BL | #NAME?
4442 | Diepflingen | Diepflingen | BL | #NAME?
4460 | Gelterkinden | Gelterkinden | BL | #NAME?
4445 | Häfelfingen | Häfelfingen | BL | #NAME?
4465 | Hemmiken | Hemmiken | BL | #NAME?
4452 | Itingen | Itingen | BL | #NAME?
4447 | Känerkinden | Känerkinden | BL | #NAME?
4496 | Kilchberg BL | Kilchberg (BL) | BL | #NAME?
4448 | Läufelfingen | Läufelfingen | BL | #NAME?
4464 | Maisprach | Maisprach | BL | #NAME?
4453 | Nusshof | Nusshof | BL | #NAME?
4494 | Oltingen | Oltingen | BL | #NAME?
4466 | Ormalingen | Ormalingen | BL | #NAME?
4462 | Rickenbach BL | Rickenbach (BL) | BL | #NAME?
4467 | Rothenfluh | Rothenfluh | BL | #NAME?
4444 | Rümlingen | Rümlingen | BL | #NAME?
4497 | Rünenberg | Rünenberg | BL | #NAME?
4450 | Sissach | Sissach | BL | #NAME?
4492 | Tecknau | Tecknau | BL | #NAME?
4456 | Tenniken | Tenniken | BL | #NAME?
4441 | Thürnen | Thürnen | BL | #NAME?
4493 | Wenslingen | Wenslingen | BL | #NAME?
4451 | Wintersingen | Wintersingen | BL | #NAME?
4443 | Wittinsburg | Wittinsburg | BL | #NAME?
4495 | Zeglingen | Zeglingen | BL | #NAME?
4455 | Zunzgen | Zunzgen | BL | #NAME?
4424 | Arboldswil | Arboldswil | BL | #NAME?
4431 | Bennwil | Bennwil | BL | #NAME?
4207 | Bretzwil | Bretzwil | BL | #NAME?
4457 | Diegten | Diegten | BL | #NAME?
4458 | Eptingen | Eptingen | BL | #NAME?
4434 | Hölstein | Hölstein | BL | #NAME?
4432 | Lampenberg | Lampenberg | BL | #NAME?
4438 | Langenbruck | Langenbruck | BL | #NAME?
4426 | Lauwil | Lauwil | BL | #NAME?
4436 | Liedertswil | Liedertswil | BL | #NAME?
4435 | Niederdorf | Niederdorf | BL | #NAME?
4436 | Oberdorf BL | Oberdorf (BL) | BL | #NAME?
4418 | Reigoldswil | Reigoldswil | BL | #NAME?
4425 | Titterten | Titterten | BL | #NAME?
4437 | Waldenburg | Waldenburg | BL | #NAME?
8214 | Gächlingen | Gächlingen | SH | #NAME?
8214 | Gächlingen | Gächlingen | SH | #NAME?
8224 | Löhningen | Löhningen | SH | #NAME?
8213 | Neunkirch | Neunkirch | SH | #NAME?
8236 | Büttenhardt | Büttenhardt | SH | #NAME?
8239 | Dörflingen | Dörflingen | SH | #NAME?
8235 | Lohn SH | Lohn (SH) | SH | #NAME?
8234 | Stetten SH | Stetten (SH) | SH | #NAME?
8236 | Opfertshofen SH | Thayngen | SH | #NAME?
8240 | Thayngen | Thayngen | SH | #NAME?
8241 | Barzheim | Thayngen | SH | #NAME?
8242 | Bibern SH | Thayngen | SH | #NAME?
8242 | Hofen SH | Thayngen | SH | #NAME?
8243 | Altdorf SH | Thayngen | SH | #NAME?
8233 | Bargen SH | Bargen (SH) | SH | #NAME?
8222 | Beringen | Beringen | SH | #NAME?
8223 | Guntmadingen | Beringen | SH | #NAME?
8454 | Buchberg | Buchberg | SH | #NAME?
8232 | Merishausen | Merishausen | SH | #NAME?
8212 | Neuhausen am Rheinfall | Neuhausen am Rheinfall | SH | #NAME?
8455 | Rüdlingen | Rüdlingen | SH | #NAME?
8200 | Schaffhausen | Schaffhausen | SH | #NAME?
8203 | Schaffhausen | Schaffhausen | SH | #NAME?
8207 | Schaffhausen | Schaffhausen | SH | #NAME?
8208 | Schaffhausen | Schaffhausen | SH | #NAME?
8231 | Hemmental | Schaffhausen | SH | #NAME?
8228 | Beggingen | Beggingen | SH | #NAME?
8226 | Schleitheim | Schleitheim | SH | #NAME?
8225 | Siblingen | Siblingen | SH | #NAME?
8263 | Buch SH | Buch (SH) | SH | #NAME?
8261 | Hemishofen | Hemishofen | SH | #NAME?
8262 | Ramsen | Ramsen | SH | #NAME?
8260 | Stein am Rhein | Stein am Rhein | SH | #NAME?
8215 | Hallau | Hallau | SH | #NAME?
8216 | Oberhallau | Oberhallau | SH | #NAME?
8219 | Trasadingen | Trasadingen | SH | #NAME?
8217 | Wilchingen | Wilchingen | SH | #NAME?
8217 | Wilchingen | Wilchingen | SH | #NAME?
8218 | Osterfingen | Wilchingen | SH | #NAME?
9100 | Herisau | Herisau | AR | #NAME?
9112 | Schachen b. Herisau | Herisau | AR | #NAME?
9064 | Hundwil | Hundwil | AR | #NAME?
9105 | Schönengrund | Schönengrund | AR | #NAME?
9103 | Schwellbrunn | Schwellbrunn | AR | #NAME?
9063 | Stein AR | Stein (AR) | AR | #NAME?
9107 | Urnäsch | Urnäsch | AR | #NAME?
9104 | Waldstatt | Waldstatt | AR | #NAME?
9055 | Bühler | Bühler | AR | #NAME?
9056 | Gais | Gais | AR | #NAME?
9037 | Speicherschwendi | Speicher | AR | #NAME?
9042 | Speicher | Speicher | AR | #NAME?
9052 | Niederteufen | Teufen (AR) | AR | #NAME?
9053 | Teufen AR | Teufen (AR) | AR | #NAME?
9062 | Lustmühle | Teufen (AR) | AR | #NAME?
9043 | Trogen | Trogen | AR | #NAME?
9035 | Grub AR | Grub (AR) | AR | #NAME?
9410 | Heiden | Heiden | AR | #NAME?
9405 | Wienacht-Tobel | Lutzenberg | AR | #NAME?
9426 | Lutzenberg | Lutzenberg | AR | #NAME?
9038 | Rehetobel | Rehetobel | AR | #NAME?
9411 | Reute AR | Reute (AR) | AR | #NAME?
9411 | Schachen b. Reute | Reute (AR) | AR | #NAME?
9044 | Wald AR | Wald (AR) | AR | #NAME?
9428 | Walzenhausen | Walzenhausen | AR | #NAME?
9427 | Wolfhalden | Wolfhalden | AR | #NAME?
9050 | Appenzell | Appenzell | AI | #NAME?
9050 | Appenzell Meistersrüte | Appenzell | AI | #NAME?
9108 | Gonten | Gonten | AI | #NAME?
9108 | Gontenbad | Gonten | AI | #NAME?
9108 | Jakobsbad | Gonten | AI | #NAME?
9050 | Appenzell Enggenhütten | Schlatt-Haslen | AI | #NAME?
9050 | Appenzell Schlatt | Schlatt-Haslen | AI | #NAME?
9054 | Haslen AI | Schlatt-Haslen | AI | #NAME?
9413 | Oberegg | Oberegg | AI | #NAME?
9413 | Oberegg | Oberegg | AI | #NAME?
9442 | Büriswilen | Oberegg | AI | #NAME?
9050 | Appenzell Eggerstanden | Schwende-Rüte | AI | #NAME?
9050 | Appenzell Steinegg | Schwende-Rüte | AI | #NAME?
9057 | Weissbad | Schwende-Rüte | AI | #NAME?
9057 | Schwende | Schwende-Rüte | AI | #NAME?
9057 | Wasserauen | Schwende-Rüte | AI | #NAME?
9058 | Brülisau | Schwende-Rüte | AI | #NAME?
9308 | Lömmenschwil | Häggenschwil | SG | #NAME?
9312 | Häggenschwil | Häggenschwil | SG | #NAME?
9313 | Muolen | Muolen | SG | #NAME?
9000 | St. Gallen | St. Gallen | SG | #NAME?
9008 | St. Gallen | St. Gallen | SG | #NAME?
9010 | St. Gallen | St. Gallen | SG | #NAME?
9011 | St. Gallen | St. Gallen | SG | #NAME?
9012 | St. Gallen | St. Gallen | SG | #NAME?
9014 | St. Gallen | St. Gallen | SG | #NAME?
9015 | St. Gallen | St. Gallen | SG | #NAME?
9016 | St. Gallen | St. Gallen | SG | #NAME?
9300 | Wittenbach | Wittenbach | SG | #NAME?
9305 | Berg SG | Berg (SG) | SG | #NAME?
9034 | Eggersriet | Eggersriet | SG | #NAME?
9036 | Grub SG | Eggersriet | SG | #NAME?
9403 | Goldach | Goldach | SG | #NAME?
9402 | Mörschwil | Mörschwil | SG | #NAME?
9400 | Rorschach | Rorschach | SG | #NAME?
9404 | Rorschacherberg | Rorschacherberg | SG | #NAME?
9323 | Steinach | Steinach | SG | #NAME?
9327 | Tübach | Tübach | SG | #NAME?
9033 | Untereggen | Untereggen | SG | #NAME?
9434 | Au SG | Au (SG) | SG | #NAME?
9435 | Heerbrugg | Au (SG) | SG | #NAME?
9436 | Balgach | Balgach | SG | #NAME?
9411 | Reute AR | Berneck | SG | #NAME?
9442 | Berneck | Berneck | SG | #NAME?
9444 | Diepoldsau | Diepoldsau | SG | #NAME?
9424 | Rheineck | Rheineck | SG | #NAME?
9430 | St. Margrethen SG | St. Margrethen | SG | #NAME?
9422 | Staad SG | Thal | SG | #NAME?
9423 | Altenrhein | Thal | SG | #NAME?
9425 | Thal | Thal | SG | #NAME?
9443 | Widnau | Widnau | SG | #NAME?
9450 | Altstätten SG | Altstätten | SG | #NAME?
9450 | Lüchingen | Altstätten | SG | #NAME?
9452 | Hinterforst | Altstätten | SG | #NAME?
9464 | Lienz | Altstätten | SG | #NAME?
9453 | Eichberg | Eichberg | SG | #NAME?
9437 | Marbach SG | Marbach (SG) | SG | #NAME?
9451 | Kriessern | Oberriet (SG) | SG | #NAME?
9462 | Montlingen | Oberriet (SG) | SG | #NAME?
9463 | Oberriet SG | Oberriet (SG) | SG | #NAME?
9445 | Rebstein | Rebstein | SG | #NAME?
9464 | Rüthi (Rheintal) | Rüthi (SG) | SG | #NAME?
9470 | Buchs SG | Buchs (SG) | SG | #NAME?
9473 | Gams | Gams | SG | #NAME?
9470 | Werdenberg | Grabs | SG | #NAME?
9472 | Grabs | Grabs | SG | #NAME?
9472 | Grabserberg | Grabs | SG | #NAME?
9465 | Salez | Sennwald | SG | #NAME?
9466 | Sennwald | Sennwald | SG | #NAME?
9467 | Frümsen | Sennwald | SG | #NAME?
9468 | Sax | Sennwald | SG | #NAME?
9469 | Haag (Rheintal) | Sennwald | SG | #NAME?
9475 | Sevelen | Sevelen | SG | #NAME?
9476 | Weite | Wartau | SG | #NAME?
9476 | Fontnas | Wartau | SG | #NAME?
9477 | Trübbach | Wartau | SG | #NAME?
9478 | Azmoos | Wartau | SG | #NAME?
9479 | Oberschan | Wartau | SG | #NAME?
9479 | Malans SG | Wartau | SG | #NAME?
9479 | Gretschins | Wartau | SG | #NAME?
7310 | Bad Ragaz | Bad Ragaz | SG | #NAME?
8890 | Flums | Flums | SG | #NAME?
8893 | Flums Hochwiese | Flums | SG | #NAME?
8894 | Flumserberg Saxli | Flums | SG | #NAME?
8895 | Flumserberg Portels | Flums | SG | #NAME?
8896 | Flumserberg Bergheim | Flums | SG | #NAME?
8897 | Flumserberg Tannenheim | Flums | SG | #NAME?
8898 | Flumserberg Tannenbodenalp | Flums | SG | #NAME?
7325 | Schwendi im Weisstannental | Mels | SG | #NAME?
7326 | Weisstannen | Mels | SG | #NAME?
8886 | Mädris-Vermol | Mels | SG | #NAME?
8887 | Mels | Mels | SG | #NAME?
8888 | Heiligkreuz (Mels) | Mels | SG | #NAME?
8889 | Plons | Mels | SG | #NAME?
7312 | Pfäfers | Pfäfers | SG | #NAME?
7313 | St. Margrethenberg | Pfäfers | SG | #NAME?
7314 | Vadura | Pfäfers | SG | #NAME?
7315 | Vättis | Pfäfers | SG | #NAME?
7317 | Valens | Pfäfers | SG | #NAME?
7317 | Vasön | Pfäfers | SG | #NAME?
8877 | Murg | Quarten | SG | #NAME?
8878 | Quinten | Quarten | SG | #NAME?
8882 | Unterterzen | Quarten | SG | #NAME?
8883 | Quarten | Quarten | SG | #NAME?
8884 | Oberterzen | Quarten | SG | #NAME?
8885 | Mols | Quarten | SG | #NAME?
7320 | Sargans | Sargans | SG | #NAME?
7323 | Wangs | Vilters-Wangs | SG | #NAME?
7323 | Wangs | Vilters-Wangs | SG | #NAME?
7324 | Vilters | Vilters-Wangs | SG | #NAME?
8880 | Walenstadt | Walenstadt | SG | #NAME?
8881 | Walenstadtberg | Walenstadt | SG | #NAME?
8881 | Tscherlach | Walenstadt | SG | #NAME?
8892 | Berschis | Walenstadt | SG | #NAME?
8873 | Amden | Amden | SG | #NAME?
8717 | Benken SG | Benken (SG) | SG | #NAME?
8722 | Kaltbrunn | Kaltbrunn | SG | #NAME?
8718 | Schänis | Schänis | SG | #NAME?
8723 | Rufi | Schänis | SG | #NAME?
8723 | Maseltrangen | Schänis | SG | #NAME?
8866 | Ziegelbrücke | Schänis | SG | #NAME?
8872 | Weesen | Weesen | SG | #NAME?
8716 | Schmerikon | Schmerikon | SG | #NAME?
8730 | Uznach | Uznach | SG | #NAME?
8640 | Rapperswil SG | Rapperswil-Jona | SG | #NAME?
8645 | Jona | Rapperswil-Jona | SG | #NAME?
8646 | Wagen | Rapperswil-Jona | SG | #NAME?
8715 | Bollingen | Rapperswil-Jona | SG | #NAME?
8725 | Ernetschwil | Gommiswald | SG | #NAME?
8725 | Gebertingen | Gommiswald | SG | #NAME?
8737 | Gommiswald | Gommiswald | SG | #NAME?
8738 | Uetliburg SG | Gommiswald | SG | #NAME?
8739 | Rieden SG | Gommiswald | SG | #NAME?
8638 | Goldingen | Eschenbach (SG) | SG | #NAME?
8727 | Walde SG | Eschenbach (SG) | SG | #NAME?
8732 | Neuhaus SG | Eschenbach (SG) | SG | #NAME?
8733 | Eschenbach SG | Eschenbach (SG) | SG | #NAME?
8734 | Ermenswil | Eschenbach (SG) | SG | #NAME?
8735 | St. Gallenkappel | Eschenbach (SG) | SG | #NAME?
8735 | Rüeterswil | Eschenbach (SG) | SG | #NAME?
9642 | Ebnat-Kappel | Ebnat-Kappel | SG | #NAME?
9656 | Alt St. Johann | Wildhaus-Alt St. Johann | SG | #NAME?
9657 | Unterwasser | Wildhaus-Alt St. Johann | SG | #NAME?
9658 | Wildhaus | Wildhaus-Alt St. Johann | SG | #NAME?
9643 | Krummenau | Nesslau | SG | #NAME?
9650 | Nesslau | Nesslau | SG | #NAME?
9651 | Ennetbühl | Nesslau | SG | #NAME?
9652 | Neu St. Johann | Nesslau | SG | #NAME?
9655 | Stein SG | Nesslau | SG | #NAME?
9633 | Hemberg | Hemberg | SG | #NAME?
9633 | Bächli (Hemberg) | Hemberg | SG | #NAME?
9620 | Lichtensteig | Lichtensteig | SG | #NAME?
9621 | Oberhelfenschwil | Oberhelfenschwil | SG | #NAME?
9114 | Hoffeld | Neckertal | SG | #NAME?
9115 | Dicken | Neckertal | SG | #NAME?
9122 | Mogelsberg | Neckertal | SG | #NAME?
9122 | Ebersol | Neckertal | SG | #NAME?
9123 | Nassen | Neckertal | SG | #NAME?
9125 | Brunnadern | Neckertal | SG | #NAME?
9126 | Necker | Neckertal | SG | #NAME?
9127 | St. Peterzell | Neckertal | SG | #NAME?
8726 | Ricken SG | Wattwil | SG | #NAME?
9622 | Krinau | Wattwil | SG | #NAME?
9630 | Wattwil | Wattwil | SG | #NAME?
9631 | Ulisbach | Wattwil | SG | #NAME?
9500 | Wil SG | Kirchberg (SG) | SG | #NAME?
9533 | Kirchberg SG | Kirchberg (SG) | SG | #NAME?
9533 | Dietschwil | Kirchberg (SG) | SG | #NAME?
9534 | Gähwil | Kirchberg (SG) | SG | #NAME?
9602 | Bazenheid | Kirchberg (SG) | SG | #NAME?
9602 | Müselbach | Kirchberg (SG) | SG | #NAME?
9601 | Lütisburg Station | Lütisburg | SG | #NAME?
9604 | Lütisburg | Lütisburg | SG | #NAME?
9604 | Unterrindal | Lütisburg | SG | #NAME?
9607 | Mosnang | Mosnang | SG | #NAME?
9612 | Dreien | Mosnang | SG | #NAME?
9613 | Mühlrüti | Mosnang | SG | #NAME?
9614 | Libingen | Mosnang | SG | #NAME?
9606 | Bütschwil | Bütschwil-Ganterschwil | SG | #NAME?
9608 | Ganterschwil | Bütschwil-Ganterschwil | SG | #NAME?
9615 | Dietfurt | Bütschwil-Ganterschwil | SG | #NAME?
9113 | Degersheim | Degersheim | SG | #NAME?
9116 | Wolfertswil | Degersheim | SG | #NAME?
9230 | Flawil | Flawil | SG | #NAME?
9231 | Egg (Flawil) | Flawil | SG | #NAME?
9243 | Jonschwil | Jonschwil | SG | #NAME?
9532 | Rickenbach b. Wil | Jonschwil | SG | #NAME?
9536 | Schwarzenbach SG | Jonschwil | SG | #NAME?
9604 | Oberrindal | Jonschwil | SG | #NAME?
9240 | Niederglatt SG | Oberuzwil | SG | #NAME?
9242 | Oberuzwil | Oberuzwil | SG | #NAME?
9248 | Bichwil | Oberuzwil | SG | #NAME?
9240 | Uzwil | Uzwil | SG | #NAME?
9244 | Niederuzwil | Uzwil | SG | #NAME?
9247 | Henau | Uzwil | SG | #NAME?
9249 | Algetshausen | Uzwil | SG | #NAME?
9249 | Niederstetten | Uzwil | SG | #NAME?
9249 | Oberstetten | Uzwil | SG | #NAME?
9246 | Niederbüren | Niederbüren | SG | #NAME?
9525 | Lenggenwil | Niederhelfenschwil | SG | #NAME?
9526 | Zuckenriet | Niederhelfenschwil | SG | #NAME?
9527 | Niederhelfenschwil | Niederhelfenschwil | SG | #NAME?
9203 | Niederwil SG | Oberbüren | SG | #NAME?
9245 | Oberbüren | Oberbüren | SG | #NAME?
9245 | Sonnental | Oberbüren | SG | #NAME?
9523 | Züberwangen | Zuzwil (SG) | SG | #NAME?
9524 | Zuzwil SG | Zuzwil (SG) | SG | #NAME?
9500 | Wil SG | Wil (SG) | SG | #NAME?
9512 | Rossrüti | Wil (SG) | SG | #NAME?
9552 | Bronschhofen | Wil (SG) | SG | #NAME?
9204 | Andwil SG | Andwil (SG) | SG | #NAME?
9030 | Abtwil SG | Gaiserwald | SG | #NAME?
9030 | St. Josefen | Gaiserwald | SG | #NAME?
9032 | Engelburg | Gaiserwald | SG | #NAME?
9200 | Gossau SG | Gossau (SG) | SG | #NAME?
9212 | Arnegg | Gossau (SG) | SG | #NAME?
9205 | Waldkirch | Waldkirch | SG | #NAME?
9304 | Bernhardzell | Waldkirch | SG | #NAME?
7077 | Valbella | Vaz/Obervaz | GR | #NAME?
7078 | Lenzerheide/Lai | Vaz/Obervaz | GR | #NAME?
7082 | Vaz/Obervaz | Vaz/Obervaz | GR | #NAME?
7450 | Tiefencastel | Vaz/Obervaz | GR | #NAME?
7083 | Lantsch/Lenz | Lantsch/Lenz | GR | #NAME?
7493 | Schmitten (Albula) | Schmitten (GR) | GR | #NAME?
7084 | Brienz/Brinzauls GR | Albula/Alvra | GR | #NAME?
7450 | Tiefencastel | Albula/Alvra | GR | #NAME?
7451 | Alvaschein | Albula/Alvra | GR | #NAME?
7458 | Mon | Albula/Alvra | GR | #NAME?
7459 | Stierva | Albula/Alvra | GR | #NAME?
7472 | Surava | Albula/Alvra | GR | #NAME?
7473 | Alvaneu Bad | Albula/Alvra | GR | #NAME?
7492 | Alvaneu Dorf | Albula/Alvra | GR | #NAME?
7452 | Cunter | Surses | GR | #NAME?
7453 | Tinizong | Surses | GR | #NAME?
7454 | Rona | Surses | GR | #NAME?
7455 | Mulegns | Surses | GR | #NAME?
7456 | Sur | Surses | GR | #NAME?
7456 | Marmorera | Surses | GR | #NAME?
7457 | Bivio | Surses | GR | #NAME?
7460 | Savognin | Surses | GR | #NAME?
7462 | Salouf | Surses | GR | #NAME?
7463 | Riom | Surses | GR | #NAME?
7463 | Riom | Surses | GR | #NAME?
7464 | Parsonz | Surses | GR | #NAME?
7477 | Filisur | Bergün Filisur | GR | #NAME?
7482 | Bergün/Bravuogn | Bergün Filisur | GR | #NAME?
7482 | Preda | Bergün Filisur | GR | #NAME?
7482 | Stugl/Stuls | Bergün Filisur | GR | #NAME?
7484 | Latsch | Bergün Filisur | GR | #NAME?
7743 | Brusio | Brusio | GR | #NAME?
7744 | Campocologno | Brusio | GR | #NAME?
7747 | Viano | Brusio | GR | #NAME?
7748 | Campascio | Brusio | GR | #NAME?
7710 | Ospizio Bernina | Poschiavo | GR | #NAME?
7710 | Alp Grüm | Poschiavo | GR | #NAME?
7741 | S. Carlo (Poschiavo) | Poschiavo | GR | #NAME?
7742 | Poschiavo | Poschiavo | GR | #NAME?
7742 | Sfazù | Poschiavo | GR | #NAME?
7742 | La Rösa | Poschiavo | GR | #NAME?
7743 | Miralago | Poschiavo | GR | #NAME?
7745 | Li Curt | Poschiavo | GR | #NAME?
7746 | Le Prese | Poschiavo | GR | #NAME?
7153 | Falera | Falera | GR | #NAME?
7031 | Laax GR | Laax | GR | #NAME?
7032 | Laax GR 2 | Laax | GR | #NAME?
7152 | Sagogn | Sagogn | GR | #NAME?
7151 | Schluein | Schluein | GR | #NAME?
7116 | St. Martin (Lugnez) | Vals | GR | #NAME?
7132 | Vals | Vals | GR | #NAME?
7110 | Peiden | Lumnezia | GR | #NAME?
7113 | Camuns | Lumnezia | GR | #NAME?
7114 | Uors (Lumnezia) | Lumnezia | GR | #NAME?
7115 | Surcasti | Lumnezia | GR | #NAME?
7116 | Tersnaus | Lumnezia | GR | #NAME?
7142 | Cumbel | Lumnezia | GR | #NAME?
7143 | Morissen | Lumnezia | GR | #NAME?
7144 | Vella | Lumnezia | GR | #NAME?
7145 | Degen | Lumnezia | GR | #NAME?
7146 | Vattiz | Lumnezia | GR | #NAME?
7147 | Vignogn | Lumnezia | GR | #NAME?
7148 | Lumbrein | Lumnezia | GR | #NAME?
7149 | Vrin | Lumnezia | GR | #NAME?
7111 | Pitasch | Ilanz/Glion | GR | #NAME?
7112 | Duvin | Ilanz/Glion | GR | #NAME?
7126 | Castrisch | Ilanz/Glion | GR | #NAME?
7127 | Sevgein | Ilanz/Glion | GR | #NAME?
7128 | Riein | Ilanz/Glion | GR | #NAME?
7130 | Ilanz | Ilanz/Glion | GR | #NAME?
7130 | Schnaus | Ilanz/Glion | GR | #NAME?
7130 | Schnaus | Ilanz/Glion | GR | #NAME?
7141 | Luven | Ilanz/Glion | GR | #NAME?
7154 | Ruschein | Ilanz/Glion | GR | #NAME?
7155 | Ladir | Ilanz/Glion | GR | #NAME?
7155 | Ladir | Ilanz/Glion | GR | #NAME?
7156 | Rueun | Ilanz/Glion | GR | #NAME?
7156 | Pigniu | Ilanz/Glion | GR | #NAME?
7157 | Siat | Ilanz/Glion | GR | #NAME?
7413 | Fürstenaubruck | Fürstenau | GR | #NAME?
7414 | Fürstenau | Fürstenau | GR | #NAME?
7405 | Rothenbrunnen | Rothenbrunnen | GR | #NAME?
7412 | Scharans | Scharans | GR | #NAME?
7411 | Sils im Domleschg | Sils im Domleschg | GR | #NAME?
7408 | Cazis | Cazis | GR | #NAME?
7421 | Summaprada | Cazis | GR | #NAME?
7422 | Tartar | Cazis | GR | #NAME?
7423 | Sarn | Cazis | GR | #NAME?
7423 | Portein | Cazis | GR | #NAME?
7424 | Präz | Cazis | GR | #NAME?
7424 | Dalin | Cazis | GR | #NAME?
7426 | Flerden | Flerden | GR | #NAME?
7426 | Flerden | Flerden | GR | #NAME?
7425 | Masein | Masein | GR | #NAME?
7430 | Thusis | Thusis | GR | #NAME?
7431 | Mutten | Thusis | GR | #NAME?
7431 | Obermutten | Thusis | GR | #NAME?
7428 | Tschappina | Tschappina | GR | #NAME?
7427 | Urmein | Urmein | GR | #NAME?
7104 | Versam | Safiental | GR | #NAME?
7106 | Tenna | Safiental | GR | #NAME?
7107 | Safien Platz | Safiental | GR | #NAME?
7109 | Thalkirch | Safiental | GR | #NAME?
7122 | Valendas | Safiental | GR | #NAME?
7404 | Feldis/Veulden | Domleschg | GR | #NAME?
7407 | Trans | Domleschg | GR | #NAME?
7415 | Rodels | Domleschg | GR | #NAME?
7415 | Pratval | Domleschg | GR | #NAME?
7416 | Almens | Domleschg | GR | #NAME?
7417 | Paspels | Domleschg | GR | #NAME?
7418 | Tumegl/Tomils | Domleschg | GR | #NAME?
7419 | Scheid | Domleschg | GR | #NAME?
7447 | Avers | Avers | GR | #NAME?
7448 | Juf | Avers | GR | #NAME?
7434 | Sufers | Sufers | GR | #NAME?
7440 | Andeer | Andeer | GR | #NAME?
7442 | Clugin | Andeer | GR | #NAME?
7443 | Pignia | Andeer | GR | #NAME?
7430 | Rongellen | Rongellen | GR | #NAME?
7432 | Zillis | Zillis-Reischen | GR | #NAME?
7444 | Ausserferrera | Ferrera | GR | #NAME?
7445 | Innerferrera | Ferrera | GR | #NAME?
7445 | Innerferrera | Ferrera | GR | #NAME?
7435 | Splügen | Rheinwald | GR | #NAME?
7436 | Medels im Rheinwald | Rheinwald | GR | #NAME?
7437 | Nufenen | Rheinwald | GR | #NAME?
7438 | Hinterrhein | Rheinwald | GR | #NAME?
7433 | Donat | Muntogna da Schons | GR | #NAME?
7433 | Lohn GR | Muntogna da Schons | GR | #NAME?
7433 | Mathon | Muntogna da Schons | GR | #NAME?
7433 | Wergenstein | Muntogna da Schons | GR | #NAME?
7402 | Bonaduz | Bonaduz | GR | #NAME?
7013 | Domat/Ems | Domat/Ems | GR | #NAME?
7403 | Rhäzüns | Rhäzüns | GR | #NAME?
7012 | Felsberg | Felsberg | GR | #NAME?
7017 | Flims Dorf | Flims | GR | #NAME?
7018 | Flims Waldhaus | Flims | GR | #NAME?
7019 | Fidaz | Flims | GR | #NAME?
7015 | Tamins | Tamins | GR | #NAME?
7014 | Trin | Trin | GR
7016 | Trin Mulin | Trin | GR
7527 | Brail | Zernez | GR
7530 | Zernez | Zernez | GR
7542 | Susch | Zernez | GR
7543 | Lavin | Zernez | GR
7562 | Samnaun-Compatsch | Samnaun | GR
7563 | Samnaun Dorf | Samnaun | GR
7545 | Guarda | Scuol | GR
7546 | Ardez | Scuol | GR
7550 | Scuol | Scuol | GR
7551 | Ftan | Scuol | GR
7552 | Vulpera | Scuol | GR
7553 | Tarasp | Scuol | GR
7554 | Sent | Scuol | GR
7556 | Ramosch | Valsot | GR
7556 | Ramosch | Valsot | GR
7557 | Vnà | Valsot | GR
7558 | Strada | Valsot | GR
7559 | Tschlin | Valsot | GR
7560 | Martina | Valsot | GR
7502 | Bever | Bever | GR
7502 | Bever | Bever | GR
7505 | Celerina/Schlarigna | Celerina/Schlarigna | GR
7523 | Madulain | Madulain | GR
7523 | Madulain | Madulain | GR
7504 | Pontresina | Pontresina | GR
7522 | La Punt Chamues-ch | La Punt Chamues-ch | GR
7503 | Samedan | Samedan | GR
7500 | St. Moritz | St. Moritz | GR
7525 | S-chanf | S-chanf | GR
7526 | Cinuos-chel | S-chanf | GR
7526 | Chapella | S-chanf | GR
7514 | Sils/Segl Maria | Sils im Engadin/Segl | GR
7514 | Fex | Sils im Engadin/Segl | GR
7515 | Sils/Segl Baselgia | Sils im Engadin/Segl | GR
7517 | Plaun da Lej | Sils im Engadin/Segl | GR
7512 | Champfèr | Silvaplana | GR
7513 | Silvaplana | Silvaplana | GR
7513 | Silvaplana-Surlej | Silvaplana | GR
7524 | Zuoz | Zuoz | GR
7524 | Zuoz | Zuoz | GR
7516 | Maloja | Bregaglia | GR
7602 | Casaccia | Bregaglia | GR
7603 | Vicosoprano | Bregaglia | GR
7604 | Borgonovo | Bregaglia | GR
7605 | Stampa | Bregaglia | GR
7606 | Promontogno | Bregaglia | GR
7606 | Bondo | Bregaglia | GR
7608 | Castasegna | Bregaglia | GR
7610 | Soglio | Bregaglia | GR
6542 | Buseno | Buseno | GR
6540 | Castaneda | Castaneda | GR
6548 | Rossa | Rossa | GR
6548 | Augio | Rossa | GR
6548 | Sta. Domenica | Rossa | GR
6541 | Sta. Maria in Calanca | Santa Maria in Calanca | GR
6558 | Lostallo | Lostallo | GR
6563 | Mesocco | Mesocco | GR
6565 | S. Bernardino | Mesocco | GR
6562 | Soazza | Soazza | GR
6557 | Cama | Cama | GR
6537 | Grono | Grono | GR
6538 | Verdabbio | Grono | GR
6538 | Verdabbio | Grono | GR
6556 | Leggia | Grono | GR
6535 | Roveredo GR | Roveredo (GR) | GR
6549 | Laura | Roveredo (GR) | GR
6534 | S. Vittore | San Vittore | GR
6534 | S. Vittore | San Vittore | GR
6543 | Arvigo | Calanca | GR
6544 | Braggio | Calanca | GR
6545 | Selma | Calanca | GR
6546 | Cauco | Calanca | GR
7532 | Tschierv | Val Müstair | GR
7533 | Fuldera | Val Müstair | GR
7534 | Lü | Val Müstair | GR
7535 | Valchava | Val Müstair | GR
7536 | Sta. Maria Val Müstair | Val Müstair | GR
7537 | Müstair | Val Müstair | GR
7260 | Davos Dorf | Davos | GR
7265 | Davos Wolfgang | Davos | GR
7270 | Davos Platz | Davos | GR
7272 | Davos Clavadel | Davos | GR
7276 | Davos Frauenkirch | Davos | GR
7277 | Davos Glaris | Davos | GR
7278 | Davos Monstein | Davos | GR
7494 | Davos Wiesen | Davos | GR
7235 | Fideris | Fideris | GR
7232 | Furna | Furna | GR
7231 | Pragg-Jenaz | Jenaz | GR
7233 | Jenaz | Jenaz | GR
7247 | Saas im Prättigau | Klosters | GR
7249 | Serneus | Klosters | GR
7250 | Klosters | Klosters | GR
7252 | Klosters Dorf | Klosters | GR
7241 | Conters im Prättigau | Conters im Prättigau | GR
7240 | Küblis | Küblis | GR
7223 | Buchen im Prättigau | Luzein | GR
7224 | Putz | Luzein | GR
7242 | Luzein | Luzein | GR
7243 | Pany | Luzein | GR
7244 | Gadenstätt | Luzein | GR
7245 | Ascharina | Luzein | GR
7246 | St. Antönien | Luzein | GR
7000 | Chur | Chur | GR
7023 | Haldenstein | Chur | GR
7026 | Maladers | Chur | GR
7062 | Passugg | Churwalden | GR
7074 | Malix | Churwalden | GR
7075 | Churwalden | Churwalden | GR
7076 | Parpan | Churwalden | GR
7027 | Castiel | Arosa | GR
7027 | Lüen | Arosa | GR
7027 | Calfreisen | Arosa | GR
7028 | St. Peter | Arosa | GR
7028 | Pagig | Arosa | GR
7029 | Peist | Arosa | GR
7050 | Arosa | Arosa | GR
7056 | Molinis | Arosa | GR
7057 | Langwies | Arosa | GR
7058 | Litzirüti | Arosa | GR
7063 | Praden | Tschiertschen-Praden | GR
7064 | Tschiertschen | Tschiertschen-Praden | GR
7202 | Says | Trimmis | GR
7203 | Trimmis | Trimmis | GR
7204 | Untervaz | Untervaz | GR
7205 | Zizers | Zizers | GR
7306 | Fläsch | Fläsch | GR
7307 | Jenins | Jenins | GR
7304 | Maienfeld | Maienfeld | GR
7208 | Malans GR | Malans | GR
7206 | Igis | Landquart | GR
7302 | Landquart | Landquart | GR
7303 | Mastrils | Landquart | GR
7213 | Valzeina | Grüsch | GR
7214 | Grüsch | Grüsch | GR
7215 | Fanas | Grüsch | GR
7220 | Schiers | Schiers | GR
7220 | Schiers | Schiers | GR
7222 | Lunden | Schiers | GR
7226 | Stels | Schiers | GR
7226 | Stels | Schiers | GR
7226 | Fajauna | Schiers | GR
7228 | Schuders | Schiers | GR
7228 | Pusserein | Schiers | GR
7212 | Seewis Dorf | Seewis im Prättigau | GR
7212 | Seewis-Pardisla | Seewis im Prättigau | GR
7212 | Seewis-Schmitten | Seewis im Prättigau | GR
7158 | Waltensburg/Vuorz | Breil/Brigels | GR
7159 | Andiast | Breil/Brigels | GR
7162 | Tavanasa | Breil/Brigels | GR
7163 | Danis | Breil/Brigels | GR
7164 | Dardin | Breil/Brigels | GR
7165 | Breil/Brigels | Breil/Brigels | GR
7180 | Disentis/Mustér | Disentis/Mustér | GR
7182 | Cavardiras | Disentis/Mustér | GR
7183 | Mumpé Medel | Disentis/Mustér | GR
7186 | Segnas | Disentis/Mustér | GR
7184 | Curaglia | Medel (Lucmagn) | GR
7185 | Platta | Medel (Lucmagn) | GR
7172 | Rabius | Sumvitg | GR
7173 | Surrein | Sumvitg | GR
7174 | S. Benedetg | Sumvitg | GR
7175 | Sumvitg | Sumvitg | GR
7176 | Cumpadials | Sumvitg | GR
7187 | Camischolas | Tujetsch | GR
7188 | Sedrun | Tujetsch | GR
7189 | Rueras | Tujetsch | GR
7166 | Trun | Trun | GR
7167 | Zignau | Trun | GR
7168 | Schlans | Trun | GR
7134 | Obersaxen | Obersaxen Mundaun | GR
7137 | Flond | Obersaxen Mundaun | GR
7138 | Surcuolm | Obersaxen Mundaun | GR
5000 | Aarau | Aarau | AG
5004 | Aarau | Aarau | AG
5032 | Aarau Rohr | Aarau | AG
5023 | Biberstein | Biberstein | AG
5033 | Buchs AG | Buchs (AG) | AG
5025 | Asp | Densbüren | AG
5026 | Densbüren | Densbüren | AG
5017 | Barmelweid | Erlinsbach (AG) | AG
5018 | Erlinsbach | Erlinsbach (AG) | AG
5722 | Gränichen | Gränichen | AG
5042 | Hirschthal | Hirschthal | AG
5022 | Rombach | Küttigen | AG
5024 | Küttigen | Küttigen | AG
5037 | Muhen | Muhen | AG
5036 | Oberentfelden | Oberentfelden | AG
5034 | Suhr | Suhr | AG
5035 | Unterentfelden | Unterentfelden | AG
5400 | Baden | Baden | AG
5404 | Baden | Baden | AG
5405 | Dättwil AG | Baden | AG
5406 | Rütihof | Baden | AG
5454 | Bellikon | Bellikon | AG
8962 | Bergdietikon | Bergdietikon | AG
5413 | Birmenstorf AG | Birmenstorf (AG) | AG
5408 | Ennetbaden | Ennetbaden | AG
5442 | Fislisbach | Fislisbach | AG
5423 | Freienwil | Freienwil | AG
5412 | Gebenstorf | Gebenstorf | AG
5412 | Vogelsang AG | Gebenstorf | AG
8956 | Killwangen | Killwangen | AG
5444 | Künten | Künten | AG
5506 | Mägenwil | Mägenwil | AG
5507 | Mellingen | Mellingen | AG
5432 | Neuenhof | Neuenhof | AG
5443 | Niederrohrdorf | Niederrohrdorf | AG
5452 | Oberrohrdorf | Oberrohrdorf | AG
5415 | Nussbaumen AG | Obersiggenthal | AG
5415 | Hertenstein AG | Obersiggenthal | AG
5415 | Rieden AG | Obersiggenthal | AG
5416 | Kirchdorf AG | Obersiggenthal | AG
5453 | Remetschwil | Remetschwil | AG
8957 | Spreitenbach | Spreitenbach | AG
5608 | Stetten AG | Stetten (AG) | AG
5300 | Turgi | Turgi | AG
5301 | Siggenthal Station | Untersiggenthal | AG
5417 | Untersiggenthal | Untersiggenthal | AG
5430 | Wettingen | Wettingen | AG
5512 | Wohlenschwil | Wohlenschwil | AG
5303 | Würenlingen | Würenlingen | AG
5436 | Würenlos | Würenlos | AG
8109 | Kloster Fahr | Würenlos | AG
5420 | Ehrendingen | Ehrendingen | AG
8905 | Arni AG | Arni (AG) | AG
8965 | Berikon | Berikon | AG
5620 | Bremgarten AG | Bremgarten (AG) | AG
5626 | Hermetschwil-Staffeln | Bremgarten (AG) | AG
5619 | Büttikon AG | Büttikon | AG
5605 | Dottikon | Dottikon | AG
5445 | Eggenwil | Eggenwil | AG
5525 | Fischbach-Göslikon | Fischbach-Göslikon | AG
5607 | Hägglingen | Hägglingen | AG
8916 | Jonen | Jonen | AG
5524 | Niederwil AG | Niederwil (AG) | AG
5524 | Nesselnbach | Niederwil (AG) | AG
8917 | Oberlunkhofen | Oberlunkhofen | AG
8966 | Oberwil-Lieli | Oberwil-Lieli | AG
8964 | Rudolfstetten | Rudolfstetten-Friedlisberg | AG
5614 | Sarmenstorf | Sarmenstorf | AG
5522 | Tägerig | Tägerig | AG
5619 | Uezwil | Uezwil | AG
8918 | Unterlunkhofen | Unterlunkhofen | AG
5612 | Villmergen | Villmergen | AG
5613 | Hilfikon | Villmergen | AG
8967 | Widen | Widen | AG
5610 | Wohlen AG | Wohlen (AG) | AG
5611 | Anglikon | Wohlen (AG) | AG
5621 | Zufikon | Zufikon | AG
8905 | Islisberg | Islisberg | AG
5105 | Auenstein | Auenstein | AG
5242 | Birr | Birr | AG
5244 | Birrhard | Birrhard | AG
5116 | Schinznach Bad | Brugg | AG
5200 | Brugg AG | Brugg | AG
5222 | Umiken | Brugg | AG
5245 | Habsburg | Habsburg | AG
5212 | Hausen AG | Hausen (AG) | AG
5242 | Lupfig | Lupfig | AG
5246 | Scherz | Lupfig | AG
5318 | Mandach | Mandach | AG
5237 | Mönthal | Mönthal | AG
5243 | Mülligen | Mülligen | AG
5236 | Remigen | Remigen | AG
5223 | Riniken | Riniken | AG
5235 | Rüfenach AG | Rüfenach | AG
5112 | Thalheim AG | Thalheim (AG) | AG
5106 | Veltheim AG | Veltheim (AG) | AG
5233 | Stilli | Villigen | AG
5234 | Villigen | Villigen | AG
5213 | Villnachern | Villnachern | AG
5210 | Windisch | Windisch | AG
5225 | Bözberg | Bözberg | AG
5107 | Schinznach Dorf | Schinznach | AG
5108 | Oberflachs | Schinznach | AG
5712 | Beinwil am See | Beinwil am See | AG
5708 | Birrwil | Birrwil | AG
5736 | Burg AG | Burg (AG) | AG
5724 | Dürrenäsch | Dürrenäsch | AG
5728 | Gontenschwil | Gontenschwil | AG
5043 | Holziken | Holziken | AG
5733 | Leimbach AG | Leimbach (AG) | AG
5725 | Leutwil | Leutwil | AG
5737 | Menziken | Menziken | AG
5727 | Oberkulm | Oberkulm | AG
5734 | Reinach AG | Reinach (AG) | AG
5044 | Schlossrued | Schlossrued | AG
5046 | Schmiedrued | Schmiedrued | AG
5046 | Walde AG | Schmiedrued | AG
5040 | Schöftland | Schöftland | AG
5723 | Teufenthal AG | Teufenthal (AG) | AG
5726 | Unterkulm | Unterkulm | AG
5732 | Zetzwil | Zetzwil | AG
5074 | Eiken | Eiken | AG
5070 | Frick | Frick | AG
5272 | Gansingen | Gansingen | AG
5073 | Gipf-Oberfrick | Gipf-Oberfrick | AG
5027 | Herznach | Herznach | AG
5082 | Kaisten | Kaisten | AG
5083 | Ittenthal | Kaisten | AG
5080 | Laufenburg | Laufenburg | AG
5084 | Rheinsulz | Laufenburg | AG
5085 | Sulz AG | Laufenburg | AG
4333 | Münchwilen AG | Münchwilen (AG) | AG
5062 | Oberhof | Oberhof | AG
5072 | Oeschgen | Oeschgen | AG
5326 | Schwaderloch | Schwaderloch | AG
4334 | Sisseln AG | Sisseln | AG
5028 | Ueken | Ueken | AG
5064 | Wittnau | Wittnau | AG
5063 | Wölflinswil | Wölflinswil | AG
5079 | Zeihen | Zeihen | AG
5273 | Oberhofen AG | Mettauertal | AG
5274 | Mettau | Mettauertal | AG
5275 | Etzgen | Mettauertal | AG
5276 | Wil AG | Mettauertal | AG
5277 | Hottwil | Mettauertal | AG
5075 | Hornussen | Böztal | AG
5076 | Bözen | Böztal | AG
5077 | Elfingen | Böztal | AG
5078 | Effingen | Böztal | AG
5600 | Ammerswil AG | Ammerswil | AG
5706 | Boniswil | Boniswil | AG
5505 | Brunegg | Brunegg | AG
5606 | Dintikon | Dintikon | AG
5704 | Egliswil | Egliswil | AG
5615 | Fahrwangen | Fahrwangen | AG
5705 | Hallwil | Hallwil | AG
5604 | Hendschiken | Hendschiken | AG
5113 | Holderbank AG | Holderbank (AG) | AG
5502 | Hunzenschwil | Hunzenschwil | AG
5600 | Lenzburg | Lenzburg | AG
5616 | Meisterschwanden | Meisterschwanden | AG
5617 | Tennwil | Meisterschwanden | AG
5103 | Wildegg | Möriken-Wildegg | AG
5103 | Möriken AG | Möriken-Wildegg | AG
5702 | Niederlenz | Niederlenz | AG
5504 | Othmarsingen | Othmarsingen | AG
5102 | Rupperswil | Rupperswil | AG
5503 | Schafisheim | Schafisheim | AG
5707 | Seengen | Seengen | AG
5703 | Seon | Seon | AG
5603 | Staufen | Staufen | AG
5646 | Abtwil AG | Abtwil | AG
5628 | Aristau | Aristau | AG
5644 | Auw | Auw | AG
5637 | Beinwil (Freiamt) | Beinwil (Freiamt) | AG
5627 | Besenbüren | Besenbüren | AG
5618 | Bettwil | Bettwil | AG
5623 | Boswil | Boswil | AG
5624 | Bünzen | Bünzen | AG
5624 | Waldhäusern AG | Bünzen | AG
5632 | Buttwil | Buttwil | AG
6042 | Dietwil | Dietwil | AG
5637 | Geltwil | Geltwil | AG
5625 | Kallern | Kallern | AG
5634 | Merenschwand | Merenschwand | AG
5636 | Benzenschwil | Merenschwand | AG
5642 | Mühlau | Mühlau | AG
5630 | Muri AG | Muri (AG) | AG
5647 | Oberrüti | Oberrüti | AG
8919 | Rottenschwil | Rottenschwil | AG
5643 | Sins | Sins | AG
5643 | Sins | Sins | AG
5643 | Alikon | Sins | AG
5643 | Meienberg | Sins | AG
5645 | Aettenschwil | Sins | AG
5645 | Fenkrieden | Sins | AG
5622 | Waltenschwil | Waltenschwil | AG
4316 | Hellikon | Hellikon | AG
4303 | Kaiseraugst | Kaiseraugst | AG
4312 | Magden | Magden | AG
4313 | Möhlin | Möhlin | AG
4322 | Mumpf | Mumpf | AG
4324 | Obermumpf | Obermumpf | AG
4305 | Olsberg | Olsberg | AG
4310 | Rheinfelden | Rheinfelden | AG
4325 | Schupfart | Schupfart | AG
4332 | Stein AG | Stein (AG) | AG
4323 | Wallbach | Wallbach | AG
4317 | Wegenstetten | Wegenstetten | AG
4314 | Zeiningen | Zeiningen | AG
4315 | Zuzgen | Zuzgen | AG
4663 | Aarburg | Aarburg | AG
4814 | Bottenwil | Bottenwil | AG
4805 | Brittnau | Brittnau | AG
5054 | Kirchleerau | Kirchleerau | AG
5742 | Kölliken | Kölliken | AG
5054 | Moosleerau | Moosleerau | AG
4853 | Murgenthal | Murgenthal | AG
4853 | Riken AG | Murgenthal | AG
4856 | Glashütten | Murgenthal | AG
4665 | Oftringen | Oftringen | AG
5056 | Attelwil | Reitnau | AG
5057 | Reitnau | Reitnau | AG
4852 | Rothrist | Rothrist | AG
5745 | Safenwil | Safenwil | AG
5053 | Staffelbach | Staffelbach | AG
5053 | Wittwil | Staffelbach | AG
4802 | Strengelbach | Strengelbach | AG
4813 | Uerkheim | Uerkheim | AG
4803 | Vordemwald | Vordemwald | AG
5058 | Wiliberg | Wiliberg | AG
4800 | Zofingen | Zofingen | AG
4812 | Mühlethal | Zofingen | AG
5314 | Kleindöttingen | Böttstein | AG
5315 | Böttstein | Böttstein | AG
5312 | Döttingen | Döttingen | AG
5304 | Endingen | Endingen | AG
5305 | Unterendingen | Endingen | AG
5467 | Fisibach | Fisibach | AG
5324 | Full-Reuenthal | Full-Reuenthal | AG
5313 | Klingnau | Klingnau | AG
5322 | Koblenz | Koblenz | AG
5325 | Leibstadt | Leibstadt | AG
5426 | Lengnau AG | Lengnau (AG) | AG
5316 | Leuggern | Leuggern | AG
5317 | Hettenschwil | Leuggern | AG
5465 | Mellikon | Mellikon | AG
5425 | Schneisingen | Schneisingen | AG
5462 | Siglistorf | Siglistorf | AG
5306 | Tegerfelden | Tegerfelden | AG
5323 | Rietheim | Zurzach | AG
5330 | Bad Zurzach | Zurzach | AG
5332 | Rekingen AG | Zurzach | AG
5333 | Baldingen | Zurzach | AG
5334 | Böbikon | Zurzach | AG
5463 | Wislikofen | Zurzach | AG
5464 | Rümikon AG | Zurzach | AG
5466 | Kaiserstuhl AG | Zurzach | AG
9320 | Arbon | Arbon | TG
9320 | Frasnacht | Arbon | TG
9320 | Stachen | Arbon | TG
8582 | Dozwil | Dozwil | TG
9314 | Steinebrunn | Egnach | TG
9315 | Neukirch (Egnach) | Egnach | TG
9315 | Winden | Egnach | TG
9322 | Egnach | Egnach | TG
8580 | Hefenhofen | Hefenhofen | TG
9326 | Horn | Horn | TG
8593 | Kesswil | Kesswil | TG
9306 | Freidorf TG | Roggwil (TG) | TG
9325 | Roggwil TG | Roggwil (TG) | TG
8590 | Romanshorn | Romanshorn | TG
8599 | Salmsach | Salmsach | TG
8580 | Sommeri | Sommeri | TG
8592 | Uttwil | Uttwil | TG
8580 | Amriswil | Amriswil | TG
8580 | Hagenwil b. Amriswil | Amriswil | TG
8580 | Biessenhofen | Amriswil | TG
8581 | Schocherswil | Amriswil | TG
8587 | Oberaach | Amriswil | TG
9220 | Bischofszell | Bischofszell | TG
9223 | Schweizersholz | Bischofszell | TG
9223 | Halden | Bischofszell | TG
8586 | Erlen | Erlen | TG
8586 | Kümmertshausen | Erlen | TG
8586 | Riedt b. Erlen | Erlen | TG
8586 | Buchackern | Erlen | TG
8586 | Engishofen | Erlen | TG
8586 | Ennetaach | Erlen | TG
9213 | Hauptwil | Hauptwil-Gottshaus | TG
9225 | Wilen (Gottshaus) | Hauptwil-Gottshaus | TG
9225 | St. Pelagiberg | Hauptwil-Gottshaus | TG
9216 | Heldswil | Hohentannen | TG
9216 | Hohentannen | Hohentannen | TG
9214 | Kradolf | Kradolf-Schönenberg | TG
9215 | Schönenberg an der Thur | Kradolf-Schönenberg | TG
9215 | Buhwil | Kradolf-Schönenberg | TG
9217 | Neukirch an der Thur | Kradolf-Schönenberg | TG
8583 | Sulgen | Sulgen | TG
8583 | Götighofen | Sulgen | TG
8583 | Donzhausen | Sulgen | TG
8588 | Zihlschlacht | Zihlschlacht-Sitterdorf | TG
8589 | Sitterdorf | Zihlschlacht-Sitterdorf | TG
8254 | Basadingen | Basadingen-Schlattingen | TG
8255 | Schlattingen | Basadingen-Schlattingen | TG
8253 | Diessenhofen | Diessenhofen | TG
8253 | Willisdorf | Diessenhofen | TG
8252 | Schlatt TG | Schlatt (TG) | TG
8355 | Aadorf | Aadorf | TG
8356 | Ettenhausen TG | Aadorf | TG
8357 | Guntershausen b. Aadorf | Aadorf | TG
8522 | Häuslenen | Aadorf | TG
8522 | Aawangen | Aadorf | TG
9547 | Wittenwil | Aadorf | TG
8552 | Felben-Wellhausen | Felben-Wellhausen | TG
8500 | Frauenfeld | Frauenfeld | TG
8500 | Gerlikon | Frauenfeld | TG
8546 | Islikon | Gachnang | TG
8546 | Kefikon TG | Gachnang | TG
8547 | Gachnang | Gachnang | TG
8553 | Harenwilen | Hüttlingen | TG
8553 | Mettendorf TG | Hüttlingen | TG
8553 | Hüttlingen | Hüttlingen | TG
8553 | Eschikofen | Hüttlingen | TG
9548 | Matzingen | Matzingen | TG
8525 | Niederneunforn | Neunforn | TG
8526 | Oberneunforn | Neunforn | TG
9507 | Stettfurt | Stettfurt | TG
8512 | Thundorf | Thundorf | TG
8512 | Lustdorf | Thundorf | TG
8512 | Wetzikon TG | Thundorf | TG
8524 | Uesslingen | Uesslingen-Buch | TG
8524 | Buch b. Frauenfeld | Uesslingen-Buch | TG
8532 | Warth | Warth-Weiningen | TG
8532 | Weiningen TG | Warth-Weiningen | TG
8595 | Altnau | Altnau | TG
8598 | Bottighofen | Bottighofen | TG
8272 | Ermatingen | Ermatingen | TG
8273 | Triboltingen | Ermatingen | TG
8274 | Gottlieben | Gottlieben | TG
8594 | Güttingen | Güttingen | TG
8565 | Hugelshofen | Kemmental | TG
8566 | Neuwilen | Kemmental | TG
8566 | Dotnacht | Kemmental | TG
8566 | Ellighausen | Kemmental | TG
8566 | Lippoldswilen | Kemmental | TG
8573 | Siegershausen | Kemmental | TG
8573 | Alterswilen | Kemmental | TG
8573 | Altishausen | Kemmental | TG
8280 | Kreuzlingen | Kreuzlingen | TG
8585 | Langrickenbach | Langrickenbach | TG
8585 | Zuben | Langrickenbach | TG
8585 | Schönenbaumgarten | Langrickenbach | TG
8585 | Herrenhof | Langrickenbach | TG
8574 | Illighausen | Lengwil | TG
8574 | Oberhofen TG | Lengwil | TG
8574 | Lengwil | Lengwil | TG
8574 | Lengwil | Lengwil | TG
8574 | Dettighofen (Lengwil) | Lengwil | TG
8596 | Scherzingen | Münsterlingen | TG
8596 | Münsterlingen | Münsterlingen | TG
8597 | Landschlacht | Münsterlingen | TG
8274 | Tägerwilen | Tägerwilen | TG
8564 | Hefenhausen | Wäldi | TG
8564 | Engwilen | Wäldi | TG
8564 | Sonterswil | Wäldi | TG
8564 | Wäldi | Wäldi | TG
8564 | Lipperswil | Wäldi | TG
8564 | Hattenhausen | Wäldi | TG
8564 | Gunterswilen | Wäldi | TG
9556 | Affeltrangen | Affeltrangen | TG
9556 | Zezikon | Affeltrangen | TG
9562 | Märwil | Affeltrangen | TG
9562 | Buch b. Märwil | Affeltrangen | TG
9553 | Bettwiesen | Bettwiesen | TG
8362 | Balterswil | Bichelsee-Balterswil | TG
8363 | Bichelsee | Bichelsee-Balterswil | TG
9502 | Braunau | Braunau | TG
8360 | Eschlikon TG | Eschlikon | TG
8360 | Wallenwil | Eschlikon | TG
8374 | Dussnang | Fischingen | TG
8374 | Oberwangen TG | Fischingen | TG
8376 | Fischingen | Fischingen | TG
8376 | Au TG | Fischingen | TG
9506 | Lommis | Lommis | TG
9508 | Weingarten-Kalthäusern | Lommis | TG
9542 | Münchwilen TG | Münchwilen (TG) | TG
9543 | St. Margarethen TG | Münchwilen (TG) | TG
9532 | Rickenbach b. Wil | Rickenbach (TG) | TG
8577 | Schönholzerswilen | Schönholzerswilen | TG
8370 | Sirnach | Sirnach | TG
8371 | Busswil TG | Sirnach | TG
8372 | Wiezikon b. Sirnach | Sirnach | TG
9573 | Littenheid | Sirnach | TG
9554 | Tägerschen | Tobel-Tägerschen | TG
9555 | Tobel | Tobel-Tägerschen | TG
9545 | Wängi | Wängi | TG
9546 | Tuttwil | Wängi | TG
9535 | Wilen b. Wil | Wilen (TG) | TG
9514 | Wuppenau | Wuppenau | TG
9515 | Hosenruck | Wuppenau | TG
8267 | Berlingen | Berlingen | TG
8264 | Eschenz | Eschenz | TG
8506 | Lanzenneunforn | Herdern | TG
8535 | Herdern | Herdern | TG
8507 | Hörhausen | Homburg | TG
8508 | Homburg | Homburg | TG
8536 | Hüttwilen | Hüttwilen | TG
8537 | Nussbaumen TG | Hüttwilen | TG
8537 | Uerschhausen | Hüttwilen | TG
8265 | Mammern | Mammern | TG
8555 | Müllheim Dorf | Müllheim | TG
8505 | Pfyn | Pfyn | TG
8505 | Dettighofen | Pfyn | TG
8558 | Raperswilen | Raperswilen | TG
8268 | Mannenbach-Salenstein | Salenstein | TG
8268 | Salenstein | Salenstein | TG
8269 | Fruthwilen | Salenstein | TG
8266 | Steckborn | Steckborn | TG
8259 | Kaltenbach | Wagenhausen | TG
8259 | Etzwilen | Wagenhausen | TG
8259 | Rheinklingen | Wagenhausen | TG
8259 | Wagenhausen | Wagenhausen | TG
8514 | Amlikon-Bissegg | Amlikon-Bissegg | TG
8572 | Berg TG | Berg (TG) | TG
8572 | Berg TG | Berg (TG) | TG
8572 | Andhausen | Berg (TG) | TG
8572 | Graltshausen | Berg (TG) | TG
8572 | Guntershausen b. Berg | Berg (TG) | TG
8576 | Mauren TG | Berg (TG) | TG
8585 | Mattwil | Birwinken | TG
8585 | Happerswil | Birwinken | TG
8585 | Birwinken | Birwinken | TG
8585 | Klarsreuti | Birwinken | TG
8586 | Andwil TG | Birwinken | TG
8586 | Buch b. Kümmertshausen | Birwinken | TG
8575 | Bürglen TG | Bürglen (TG) | TG
8575 | Istighofen | Bürglen (TG) | TG
8584 | Leimbach TG | Bürglen (TG) | TG
8584 | Opfershofen TG | Bürglen (TG) | TG
9503 | Stehrenberg | Bussnang | TG
9503 | Lanterswil | Bussnang | TG
9504 | Friltschen | Bussnang | TG
9517 | Mettlen | Bussnang | TG
9565 | Bussnang | Bussnang | TG
9565 | Oberbussnang | Bussnang | TG
9565 | Oppikon | Bussnang | TG
9565 | Schmidshof | Bussnang | TG
9565 | Rothenhausen | Bussnang | TG
8560 | Märstetten | Märstetten | TG
8561 | Ottoberg | Märstetten | TG
8570 | Weinfelden | Weinfelden | TG
8554 | Müllheim-Wigoltingen | Wigoltingen | TG
8554 | Bonau | Wigoltingen | TG
8556 | Wigoltingen | Wigoltingen | TG
8556 | Engwang | Wigoltingen | TG
8556 | Illhart | Wigoltingen | TG
8556 | Lamperswil TG | Wigoltingen | TG
8564 | Wagerswil | Wigoltingen | TG
6517 | Arbedo | Arbedo-Castione | TI
6532 | Castione | Arbedo-Castione | TI
6500 | Bellinzona | Bellinzona | TI
6503 | Bellinzona | Bellinzona | TI
6512 | Giubiasco | Bellinzona | TI
6513 | Monte Carasso | Bellinzona | TI
6514 | Sementina | Bellinzona | TI
6515 | Gudo | Bellinzona | TI
6518 | Gorduno | Bellinzona | TI
6523 | Preonzo | Bellinzona | TI
6524 | Moleno | Bellinzona | TI
6525 | Gnosca | Bellinzona | TI
6528 | Camorino | Bellinzona | TI
6582 | Pianezzo | Bellinzona | TI
6583 | S. Antonio (Val Morobbia) | Bellinzona | TI
6584 | Carena | Bellinzona | TI
6702 | Claro | Bellinzona | TI
6593 | Cadenazzo | Cadenazzo | TI
6599 | Robasacco | Cadenazzo | TI
6810 | Isone | Isone | TI
6533 | Lumino | Lumino | TI
6592 | S. Antonino | Sant'Antonino | TI
6715 | Dongio | Acquarossa | TI
6716 | Acquarossa | Acquarossa | TI
6716 | Leontica | Acquarossa | TI
6716 | Lottigna | Acquarossa | TI
6721 | Motto (Blenio) | Acquarossa | TI
6722 | Corzoneso | Acquarossa | TI
6723 | Prugiasco | Acquarossa | TI
6723 | Castro | Acquarossa | TI
6723 | Marolta | Acquarossa | TI
6724 | Ponto Valentino | Acquarossa | TI
6724 | Largario | Acquarossa | TI
6717 | Dangio | Blenio | TI
6717 | Torre | Blenio | TI
6718 | Olivone | Blenio | TI
6718 | Camperio | Blenio | TI
6719 | Aquila | Blenio | TI
6719 | Aquila | Blenio | TI
6720 | Campo (Blenio) | Blenio | TI
6720 | Ghirone | Blenio | TI
6713 | Malvaglia | Serravalle | TI
6714 | Semione | Serravalle | TI
6721 | Ludiano | Serravalle | TI
6780 | Airolo | Airolo | TI
6780 | Madrano | Airolo | TI
6781 | Villa Bedretto | Bedretto | TI
6781 | Bedretto | Bedretto | TI
6743 | Bodio TI | Bodio | TI
6774 | Dalpe | Dalpe | TI
6746 | Lavorgo | Faido | TI
6746 | Calonico | Faido | TI
6746 | Nivo | Faido | TI
6747 | Chironico | Faido | TI
6748 | Anzonico | Faido | TI
6749 | Sobrio | Faido | TI
6749 | Cavagnago | Faido | TI
6760 | Faido | Faido | TI
6760 | Molare | Faido | TI
6760 | Calpiogna | Faido | TI
6760 | Campello | Faido | TI
6760 | Carì | Faido | TI
6760 | Rossura | Faido | TI
6763 | Osco | Faido | TI
6763 | Mairengo | Faido | TI
6764 | Chiggiogna | Faido | TI
6745 | Giornico | Giornico | TI
6744 | Personico | Personico | TI
6742 | Pollegio | Pollegio | TI
6772 | Rodi-Fiesso | Prato (Leventina) | TI
6773 | Prato (Leventina) | Prato (Leventina) | TI
6775 | Ambrì | Quinto | TI
6776 | Piotta | Quinto | TI
6777 | Quinto | Quinto | TI
6777 | Varenzo | Quinto | TI
6612 | Ascona | Ascona | TI
6645 | Brione sopra Minusio | Brione sopra Minusio | TI
6614 | Brissago | Brissago | TI
6614 | Isole di Brissago | Brissago | TI
6596 | Gordola | Gordola | TI
6595 | Riazzino | Lavertezzo | TI
6600 | Locarno | Locarno | TI
6600 | Locarno | Locarno | TI
6600 | Solduno | Locarno | TI
6605 | Locarno | Locarno | TI
6616 | Losone | Losone | TI
6618 | Arcegno | Losone | TI
6647 | Mergoscia | Mergoscia | TI
6648 | Minusio | Minusio | TI
6600 | Muralto | Muralto | TI
6644 | Orselina | Orselina | TI
6613 | Porto Ronco | Ronco sopra Ascona | TI
6622 | Ronco sopra Ascona | Ronco sopra Ascona | TI
6598 | Tenero | Tenero-Contra | TI
6646 | Contra | Tenero-Contra | TI
6611 | Mosogno | Onsernone | TI
6611 | Gresso | Onsernone | TI
6611 | Crana | Onsernone | TI
6661 | Loco | Onsernone | TI
6661 | Auressio | Onsernone | TI
6661 | Berzona | Onsernone | TI
6662 | Russo | Onsernone | TI
6663 | Comologno | Onsernone | TI
6663 | Spruga | Onsernone | TI
6664 | Vergeletto | Onsernone | TI
6516 | Cugnasco | Cugnasco-Gerra | TI
6597 | Agarone | Cugnasco-Gerra | TI
6982 | Agno | Agno | TI
6990 | Cassina d'Agno | Agno | TI
6994 | Aranno | Aranno | TI
6822 | Arogno | Arogno | TI
6823 | Pugerna | Arogno | TI
6999 | Astano | Astano | TI
6930 | Bedano | Bedano | TI
6981 | Bedigliora | Bedigliora | TI
6981 | Bedigliora | Bedigliora | TI
6981 | Banco | Bedigliora | TI
6981 | Beride di Bedigliora | Bedigliora | TI
6934 | Bioggio | Bioggio | TI
6935 | Bosco Luganese | Bioggio | TI
6992 | Cimo | Bioggio | TI
6993 | Iseo | Bioggio | TI
6816 | Bissone | Bissone | TI
6827 | Brusino Arsizio | Brusino Arsizio | TI
6867 | Serpiano | Brusino Arsizio | TI
6936 | Cademario | Cademario | TI
6814 | Cadempino | Cadempino | TI
6952 | Canobbio | Canobbio | TI
6987 | Caslano | Caslano | TI
6949 | Comano | Comano | TI
6944 | Cureglia | Cureglia | TI
6981 | Bombinasco | Curio | TI
6986 | Curio | Curio | TI
6916 | Grancia | Grancia | TI
6929 | Gravesano | Gravesano | TI
6814 | Lamone | Lamone | TI
6900 | Lugano | Lugano | TI
6912 | Pazzallo | Lugano | TI
6913 | Carabbia | Lugano | TI
6914 | Carona | Lugano | TI
6915 | Pambio-Noranco | Lugano | TI
6917 | Barbengo | Lugano | TI
6918 | Figino | Lugano | TI
6932 | Breganzona | Lugano | TI
6951 | Insone | Lugano | TI
6951 | Scareglia | Lugano | TI
6951 | Colla | Lugano | TI
6951 | Bogno | Lugano | TI
6951 | Cozzo | Lugano | TI
6951 | Signôra | Lugano | TI
6959 | Maglio di Colla | Lugano | TI
6959 | Certara | Lugano | TI
6959 | Curtina | Lugano | TI
6959 | Cimadera | Lugano | TI
6959 | Piandera Paese | Lugano | TI
6959 | Piandera Paese | Lugano | TI
6962 | Viganello | Lugano | TI
6963 | Pregassona | Lugano | TI
6963 | Cureggia | Lugano | TI
6964 | Davesco-Soragno | Lugano | TI
6965 | Cadro | Lugano | TI
6966 | Villa Luganese | Lugano | TI
6967 | Dino | Lugano | TI
6968 | Sonvico | Lugano | TI
6974 | Aldesago | Lugano | TI
6976 | Castagnola | Lugano | TI
6977 | Ruvigliana | Lugano | TI
6978 | Gandria | Lugano | TI
6979 | Brè sopra Lugano | Lugano | TI
6983 | Magliaso | Magliaso | TI
6928 | Manno | Manno | TI
6900 | Massagno | Massagno | TI
6815 | Melide | Melide | TI
6805 | Mezzovico | Mezzovico-Vira | TI
6805 | Mezzovico | Mezzovico-Vira | TI
6986 | Miglieglia | Miglieglia | TI
6922 | Morcote | Morcote | TI
6933 | Muzzano | Muzzano | TI
6991 | Neggio | Neggio | TI
6986 | Novaggio | Novaggio | TI
6945 | Origlio | Origlio | TI
6900 | Paradiso | Paradiso | TI
6946 | Ponte Capriasca | Ponte Capriasca | TI
6946 | Ponte Capriasca | Ponte Capriasca | TI
6948 | Porza | Porza | TI
6984 | Pura | Pura | TI
6942 | Savosa | Savosa | TI
6924 | Sorengo | Sorengo | TI
6807 | Taverne | Capriasca | TI
6947 | Vaglio | Capriasca | TI
6950 | Tesserete | Capriasca | TI
6953 | Lugaggia | Capriasca | TI
6954 | Sala Capriasca | Capriasca | TI
6954 | Bigorio | Capriasca | TI
6955 | Cagiallo | Capriasca | TI
6955 | Oggio | Capriasca | TI
6956 | Lopagno | Capriasca | TI
6957 | Roveredo TI | Capriasca | TI
6958 | Bidogno | Capriasca | TI
6958 | Corticiasca | Capriasca | TI
6958 | Corticiasca | Capriasca | TI
6960 | Odogno | Capriasca | TI
6807 | Taverne | Torricella-Taverne | TI
6808 | Torricella | Torricella-Taverne | TI
6992 | Vernate | Vernate | TI
6943 | Vezia | Vezia | TI
6921 | Vico Morcote | Vico Morcote | TI
6919 | Carabietta | Collina d'Oro | TI
6925 | Gentilino | Collina d'Oro | TI
6926 | Montagnola | Collina d'Oro | TI
6927 | Agra | Collina d'Oro | TI
6937 | Breno | Alto Malcantone | TI
6938 | Vezio | Alto Malcantone | TI
6938 | Fescoggia | Alto Malcantone | TI
6939 | Mugena | Alto Malcantone | TI
6939 | Arosio | Alto Malcantone | TI
6802 | Rivera | Monteceneri | TI
6803 | Camignolo | Monteceneri | TI
6804 | Bironico | Monteceneri | TI
6806 | Sigirino | Monteceneri | TI
6809 | Medeglia | Monteceneri | TI
6980 | Castelrotto | Tresa | TI
6988 | Ponte Tresa | Tresa | TI
6989 | Purasca | Tresa | TI
6995 | Madonna del Piano | Tresa | TI
6997 | Sessa | Tresa | TI
6998 | Monteggio | Tresa | TI
6817 | Maroggia | Val Mara | TI
6818 | Melano | Val Mara | TI
6821 | Rovio | Val Mara | TI
6825 | Capolago | Val Mara | TI
6828 | Balerna | Balerna | TI
6873 | Corteglia | Castel San Pietro | TI
6874 | Castel San Pietro | Castel San Pietro | TI
6875 | Monte | Castel San Pietro | TI
6875 | Casima | Castel San Pietro | TI
6875 | Campora | Castel San Pietro | TI
6830 | Chiasso | Chiasso | TI
6832 | Pedrinate | Chiasso | TI
6832 | Seseglio | Chiasso | TI
6877 | Coldrerio | Coldrerio | TI
6825 | Capolago | Mendrisio | TI
6850 | Mendrisio | Mendrisio | TI
6852 | Genestrerio | Mendrisio | TI
6853 | Ligornetto | Mendrisio | TI
6862 | Rancate | Mendrisio | TI
6863 | Besazio | Mendrisio | TI
6864 | Arzo | Mendrisio | TI
6865 | Tremona | Mendrisio | TI
6866 | Meride | Mendrisio | TI
6872 | Salorino | Mendrisio | TI
6872 | Somazzo | Mendrisio | TI
6834 | Morbio Inferiore | Morbio Inferiore | TI
6883 | Novazzano | Novazzano | TI
6826 | Riva San Vitale | Riva San Vitale | TI
6854 | S. Pietro | Stabio | TI
6855 | Stabio | Stabio | TI
6833 | Vacallo | Vacallo | TI
6835 | Morbio Superiore | Breggia | TI
6837 | Caneggio | Breggia | TI
6837 | Bruzella | Breggia | TI
6838 | Muggio | Breggia | TI
6838 | Cabbio | Breggia | TI
6839 | Sagno | Breggia | TI
6710 | Biasca | Biasca | TI
6526 | Prosito | Riviera | TI
6527 | Lodrino | Riviera | TI
6703 | Osogna | Riviera | TI
6705 | Cresciano | Riviera | TI
6707 | Iragna | Riviera | TI
6685 | Bosco/Gurin | Bosco/Gurin | TI
6683 | Niva (Vallemaggia) | Campo (Vallemaggia) | TI
6684 | Campo (Vallemaggia) | Campo (Vallemaggia) | TI
6684 | Cimalmotto | Campo (Vallemaggia) | TI
6683 | Cerentino | Cerentino | TI
6675 | Cevio | Cevio | TI
6676 | Bignasco | Cevio | TI
6690 | Cavergno | Cevio | TI
6690 | S. Carlo (Val Bavona) | Cevio | TI
6682 | Linescio | Linescio | TI
6673 | Maggia | Maggia | TI
6674 | Someo | Maggia | TI
6674 | Riveo | Maggia | TI
6677 | Aurigeno | Maggia | TI
6677 | Moghegno | Maggia | TI
6678 | Giumaglio | Maggia | TI
6678 | Lodano | Maggia | TI
6678 | Coglio | Maggia | TI
6692 | Menzonio | Lavizzara | TI
6692 | Brontallo | Lavizzara | TI
6693 | Broglio | Lavizzara | TI
6694 | Prato-Sornico | Lavizzara | TI
6695 | Peccia | Lavizzara | TI
6695 | Piano di Peccia | Lavizzara | TI
6696 | Fusio | Lavizzara | TI
6670 | Avegno | Avegno Gordevio | TI
6672 | Gordevio | Avegno Gordevio | TI
6809 | Medeglia | Comunanza Cadenazzo/Monteceneri | TI
6652 | Tegna | Terre di Pedemonte | TI
6653 | Verscio | Terre di Pedemonte | TI
6654 | Cavigliano | Terre di Pedemonte | TI
6655 | Intragna | Centovalli | TI
6655 | Verdasio | Centovalli | TI
6655 | Rasa | Centovalli | TI
6656 | Golino | Centovalli | TI
6657 | Palagnedra | Centovalli | TI
6658 | Borgnone | Centovalli | TI
6659 | Camedo | Centovalli | TI
6659 | Moneto | Centovalli | TI
6571 | Indemini | Gambarogno | TI
6572 | Quartino | Gambarogno | TI
6573 | Magadino | Gambarogno | TI
6574 | Vira (Gambarogno) | Gambarogno | TI
6575 | S. Nazzaro | Gambarogno | TI
6575 | Vairano | Gambarogno | TI
6576 | Gerra (Gambarogno) | Gambarogno | TI
6577 | Ranzo | Gambarogno | TI
6578 | Caviano | Gambarogno | TI
6579 | Piazzogna | Gambarogno | TI
6594 | Contone | Gambarogno | TI
6631 | Corippo | Verzasca | TI
6632 | Vogorno | Verzasca | TI
6633 | Lavertezzo | Verzasca | TI
6634 | Brione (Verzasca) | Verzasca | TI
6635 | Gerra (Verzasca) | Verzasca | TI
6636 | Frasco | Verzasca | TI
6637 | Sonogno | Verzasca | TI
1860 | Aigle | Aigle | VD
1880 | Bex | Bex | VD
1880 | Frenières-sur-Bex | Bex | VD
1880 | Fenalet-sur-Bex | Bex | VD
1880 | Les Plans-sur-Bex | Bex | VD
1880 | Les Posses-sur-Bex | Bex | VD
1846 | Chessel | Chessel | VD
1856 | Corbeyrier | Corbeyrier | VD
1882 | Gryon | Gryon | VD
1892 | Lavey-Village | Lavey-Morcles | VD
1892 | Lavey-les-Bains | Lavey-Morcles | VD
1892 | Morcles | Lavey-Morcles | VD
1854 | Leysin | Leysin | VD
1845 | Noville | Noville | VD
1867 | Ollon VD | Ollon | VD
1867 | St-Triphon | Ollon | VD
1867 | Panex | Ollon | VD
1884 | Villars-sur-Ollon | Ollon | VD
1884 | Arveyes | Ollon | VD
1884 | Huémoz | Ollon | VD
1885 | Chesières | Ollon | VD
1862 | Les Mosses | Ormont-Dessous | VD
1862 | La Comballaz | Ormont-Dessous | VD
1863 | Le Sépey | Ormont-Dessous | VD
1866 | La Forclaz VD | Ormont-Dessous | VD
1864 | Vers-l'Eglise | Ormont-Dessus | VD
1865 | Les Diablerets | Ormont-Dessus | VD
1847 | Rennaz | Rennaz | VD
1852 | Roche VD | Roche (VD) | VD
1844 | Villeneuve VD | Villeneuve (VD) | VD
1853 | Yvorne | Yvorne | VD
1170 | Aubonne | Aubonne | VD
1174 | Montherod | Aubonne | VD
1174 | Pizy | Aubonne | VD
1144 | Ballens | Ballens | VD
1149 | Berolle | Berolle | VD
1145 | Bière | Bière | VD
1172 | Bougy-Villars | Bougy-Villars | VD
1173 | Féchy | Féchy | VD
1188 | Gimel | Gimel | VD
1261 | Longirod | Longirod | VD
1261 | Marchissy | Marchissy | VD
1146 | Mollens VD | Mollens (VD) | VD
1188 | St-George | Saint-George | VD
1176 | St-Livres | Saint-Livres | VD
1187 | St-Oyens | Saint-Oyens | VD
1189 | Saubraz | Saubraz | VD
1580 | Avenches | Avenches | VD
1580 | Oleyres | Avenches | VD
1580 | Donatyre | Avenches | VD
1588 | Cudrefin | Cudrefin | VD
1595 | Faoug | Faoug | VD
1584 | Villars-le-Grand | Vully-les-Lacs | VD
1585 | Salavaux | Vully-les-Lacs | VD
1585 | Bellerive VD | Vully-les-Lacs | VD
1585 | Cotterd | Vully-les-Lacs | VD
1586 | Vallamand | Vully-les-Lacs | VD
1587 | Montmagny | Vully-les-Lacs | VD
1587 | Constantine | Vully-les-Lacs | VD
1589 | Chabrey | Vully-les-Lacs | VD
1787 | Mur (Vully) VD | Vully-les-Lacs | VD
1042 | Bettens | Bettens | VD
1035 | Bournens | Bournens | VD
1034 | Boussens | Boussens | VD
1308 | La Chaux (Cossonay) | La Chaux (Cossonay) | VD
1148 | Chavannes-le-Veyron | Chavannes-le-Veyron | VD
1316 | Chevilly | Chevilly | VD
1304 | Cossonay-Ville | Cossonay | VD
1304 | Allens | Cossonay | VD
1148 | Cuarnens | Cuarnens | VD
1306 | Daillens | Daillens | VD
1304 | Dizy | Dizy | VD
1312 | Eclépens | Eclépens | VD
1313 | Ferreyres | Ferreyres | VD
1124 | Gollion | Gollion | VD
1117 | Grancy | Grancy | VD
1148 | L'Isle | L'Isle | VD
1148 | Villars-Bozon | L'Isle | VD
1148 | La Coudre | L'Isle | VD
1307 | Lussery-Villars | Lussery-Villars | VD
1148 | Mauraz | Mauraz | VD
1031 | Mex VD | Mex (VD) | VD
1148 | Moiry VD | Moiry | VD
1148 | Mont-la-Ville | Mont-la-Ville | VD
1147 | Montricher | Montricher | VD
1317 | Orny | Orny | VD
1305 | Penthalaz | Penthalaz | VD
1303 | Penthaz | Penthaz | VD
1318 | Pompaples | Pompaples | VD
1315 | La Sarraz | La Sarraz | VD
1304 | Senarclens | Senarclens | VD
1036 | Sullens | Sullens | VD
1302 | Vufflens-la-Ville | Vufflens-la-Ville | VD
1042 | Assens | Assens | VD
1042 | Bioley-Orjulaz | Assens | VD
1038 | Bercher | Bercher | VD
1041 | Bottens | Bottens | VD
1053 | Bretigny-sur-Morrens | Bretigny-sur-Morrens | VD
1053 | Cugy VD | Cugy (VD) | VD
1040 | Echallens | Echallens | VD
1417 | Essertines-sur-Yverdon | Essertines-sur-Yverdon | VD
1417 | Epautheyres | Essertines-sur-Yverdon | VD
1037 | Etagnières | Etagnières | VD
1044 | Fey | Fey | VD
1055 | Froideville | Froideville | VD
1054 | Morrens VD | Morrens (VD) | VD
1377 | Oulens-sous-Echallens | Oulens-sous-Echallens | VD
1416 | Pailly | Pailly | VD
1375 | Penthéréaz | Penthéréaz | VD
1041 | Poliez-Pittet | Poliez-Pittet | VD
1046 | Rueyres | Rueyres | VD
1040 | St-Barthélemy VD | Saint-Barthélemy (VD) | VD
1040 | Villars-le-Terroir | Villars-le-Terroir | VD
1418 | Vuarrens | Vuarrens | VD
1041 | Dommartin | Montilliez | VD
1041 | Naz | Montilliez | VD
1041 | Poliez-le-Grand | Montilliez | VD
1043 | Sugnens | Montilliez | VD
1376 | Goumoens-la-Ville | Goumoëns | VD
1376 | Eclagnens | Goumoëns | VD
1376 | Goumoens-le-Jux | Goumoëns | VD
1427 | Bonvillars | Bonvillars | VD
1452 | Les Rasses | Bullet | VD
1453 | Bullet | Bullet | VD
1424 | Champagne | Champagne | VD
1426 | Concise | Concise | VD
1426 | Corcelles-près-Concise | Corcelles-près-Concise | VD
1420 | Fiez | Fiez | VD
1421 | Fontaines-sur-Grandson | Fontaines-sur-Grandson | VD
1429 | Giez | Giez | VD
1421 | Grandevent | Grandevent | VD
1422 | Grandson | Grandson | VD
1453 | Mauborget | Mauborget | VD
1428 | Mutrux | Mutrux | VD
1431 | Novalles | Novalles | VD
1425 | Onnens VD | Onnens (VD) | VD
1428 | Provence | Provence | VD
1450 | Ste-Croix | Sainte-Croix | VD
1450 | La Sagne (Ste-Croix) | Sainte-Croix | VD
1450 | Le Château-de-Ste-Croix | Sainte-Croix | VD
1454 | L'Auberson | Sainte-Croix | VD
1454 | La Vraconnaz | Sainte-Croix | VD
1423 | Villars-Burquin | Tévenon | VD
1423 | Fontanezier | Tévenon | VD
1423 | Romairon | Tévenon | VD
1423 | Vaugondry | Tévenon | VD
1092 | Belmont-sur-Lausanne | Belmont-sur-Lausanne | VD
1033 | Cheseaux-sur-Lausanne | Cheseaux-sur-Lausanne | VD
1023 | Crissier | Crissier | VD
1066 | Epalinges | Epalinges | VD
1008 | Jouxtens-Mézery | Jouxtens-Mézery | VD
1000 | Lausanne 25 | Lausanne | VD
1000 | Lausanne 26 | Lausanne | VD
1000 | Lausanne 27 | Lausanne | VD
1003 | Lausanne | Lausanne | VD
1004 | Lausanne | Lausanne | VD
1005 | Lausanne | Lausanne | VD
1006 | Lausanne | Lausanne | VD
1007 | Lausanne | Lausanne | VD
1010 | Lausanne | Lausanne | VD
1011 | Lausanne | Lausanne | VD
1012 | Lausanne | Lausanne | VD
1015 | Lausanne | Lausanne | VD
1018 | Lausanne | Lausanne | VD
1052 | Le Mont-sur-Lausanne | Le Mont-sur-Lausanne | VD
1094 | Paudex | Paudex | VD
1008 | Prilly | Prilly | VD
1009 | Pully | Pully | VD
1068 | Les Monts-de-Pully | Pully | VD
1020 | Renens VD | Renens (VD) | VD
1032 | Romanel-sur-Lausanne | Romanel-sur-Lausanne | VD
1071 | Chexbres | Chexbres | VD
1072 | Forel (Lavaux) | Forel (Lavaux) | VD
1090 | La Croix (Lutry) | Lutry | VD
1093 | La Conversion | Lutry | VD
1095 | Lutry | Lutry | VD
1070 | Puidoux | Puidoux | VD
1071 | Rivaz | Rivaz | VD
1071 | St-Saphorin (Lavaux) | Saint-Saphorin (Lavaux) | VD
1073 | Savigny | Savigny | VD
1073 | Mollie-Margot | Savigny | VD
1091 | Grandvaux | Bourg-en-Lavaux | VD
1091 | Aran | Bourg-en-Lavaux | VD
1091 | Chenaux | Bourg-en-Lavaux | VD
1096 | Cully | Bourg-en-Lavaux | VD
1096 | Villette (Lavaux) | Bourg-en-Lavaux | VD
1097 | Riex | Bourg-en-Lavaux | VD
1098 | Epesses | Bourg-en-Lavaux | VD
1123 | Aclens | Aclens | VD
1121 | Bremblens | Bremblens | VD
1164 | Buchillon | Buchillon | VD
1030 | Bussigny | Bussigny | VD
1022 | Chavannes-près-Renens | Chavannes-près-Renens | VD
1134 | Chigny | Chigny | VD
1127 | Clarmont | Clarmont | VD
1135 | Denens | Denens | VD
1026 | Denges | Denges | VD
1026 | Echandens | Echandens | VD
1112 | Echichens | Echichens | VD
1113 | St-Saphorin-sur-Morges | Echichens | VD
1114 | Colombier VD | Echichens | VD
1125 | Monnaz | Echichens | VD
1024 | Ecublens VD | Ecublens (VD) | VD
1163 | Etoy | Etoy | VD
1175 | Lavigny | Lavigny | VD
1027 | Lonay | Lonay | VD
1132 | Lully VD | Lully (VD) | VD
1167 | Lussy-sur-Morges | Lussy-sur-Morges | VD
1110 | Morges | Morges | VD
1028 | Préverenges | Préverenges | VD
1122 | Romanel-sur-Morges | Romanel-sur-Morges | VD
1162 | St-Prex | Saint-Prex | VD
1025 | St-Sulpice VD | Saint-Sulpice (VD) | VD
1131 | Tolochenaz | Tolochenaz | VD
1126 | Vaux-sur-Morges | Vaux-sur-Morges | VD
1029 | Villars-Ste-Croix | Villars-Sainte-Croix | VD
1168 | Villars-sous-Yens | Villars-sous-Yens | VD
1134 | Vufflens-le-Château | Vufflens-le-Château | VD
1115 | Vullierens | Vullierens | VD
1169 | Yens | Yens | VD
1116 | Cottens VD | Hautemorges | VD
1128 | Reverolle | Hautemorges | VD
1136 | Bussy-Chardonney | Hautemorges | VD
1141 | Sévery | Hautemorges | VD
1142 | Pampigny | Hautemorges | VD
1143 | Apples | Hautemorges | VD
1063 | Boulens | Boulens | VD
1514 | Bussy-sur-Moudon | Bussy-sur-Moudon | VD
1512 | Chavannes-sur-Moudon | Chavannes-sur-Moudon | VD
1521 | Curtilles | Curtilles | VD
1682 | Dompierre VD | Dompierre (VD) | VD
1513 | Hermenches | Hermenches | VD
1682 | Lovatens | Lovatens | VD
1522 | Lucens | Lucens | VD
1522 | Oulens-sur-Lucens | Lucens | VD
1526 | Forel-sur-Lucens | Lucens | VD
1526 | Cremin | Lucens | VD
1683 | Brenles | Lucens | VD
1683 | Chesalles-sur-Moudon | Lucens | VD
1683 | Sarzens | Lucens | VD
1510 | Moudon | Moudon | VD
1045 | Ogens | Ogens | VD
1682 | Prévonloup | Prévonloup | VD
1513 | Rossenges | Rossenges | VD
1510 | Syens | Syens | VD
1515 | Villars-le-Comte | Villars-le-Comte | VD
1509 | Vucherens | Vucherens | VD
1063 | Chapelle-sur-Moudon | Montanaire | VD
1063 | Martherenges | Montanaire | VD
1063 | Peyres-Possens | Montanaire | VD
1409 | Chanéaz | Montanaire | VD
1410 | Thierrens | Montanaire | VD
1410 | Correvon | Montanaire | VD
1410 | Denezy | Montanaire | VD
1410 | St-Cierges | Montanaire | VD
1515 | Neyruz-sur-Moudon | Montanaire | VD
1277 | Arnex-sur-Nyon | Arnex-sur-Nyon | VD
1273 | Arzier-Le Muids | Arzier-Le Muids | VD
1269 | Bassins | Bassins | VD
1268 | Begnins | Begnins | VD
1279 | Bogis-Bossey | Bogis-Bossey | VD
1277 | Borex | Borex | VD
1279 | Chavannes-de-Bogis | Chavannes-de-Bogis | VD
1290 | Chavannes-des-Bois | Chavannes-des-Bois | VD
1275 | Chéserex | Chéserex | VD
1267 | Coinsins | Coinsins | VD
1291 | Commugny | Commugny | VD
1296 | Coppet | Coppet | VD
1299 | Crans VD | Crans (VD) | VD
1263 | Crassier | Crassier | VD
1266 | Duillier | Duillier | VD
1262 | Eysins | Eysins | VD
1297 | Founex | Founex | VD
1272 | Genolier | Genolier | VD
1276 | Gingins | Gingins | VD
1271 | Givrins | Givrins | VD
1196 | Gland | Gland | VD
1274 | Grens | Grens | VD
1295 | Mies | Mies | VD
1260 | Nyon | Nyon | VD
1197 | Prangins | Prangins | VD
1278 | La Rippe | La Rippe | VD
1264 | St-Cergue | Saint-Cergue | VD
1265 | La Cure | Saint-Cergue | VD
1274 | Signy | Signy-Avenex | VD
1295 | Tannay | Tannay | VD
1270 | Trélex | Trélex | VD
1261 | Le Vaud | Le Vaud | VD
1267 | Vich | Vich | VD
1355 | L'Abergement | L'Abergement | VD
1352 | Agiez | Agiez | VD
1321 | Arnex-sur-Orbe | Arnex-sur-Orbe | VD
1338 | Ballaigues | Ballaigues | VD
1446 | Baulmes | Baulmes | VD
1372 | Bavois | Bavois | VD
1353 | Bofflens | Bofflens | VD
1329 | Bretonnières | Bretonnières | VD
1373 | Chavornay | Chavornay | VD
1374 | Corcelles-sur-Chavornay | Chavornay | VD
1435 | Essert-Pittet | Chavornay | VD
1356 | Les Clées | Les Clées | VD
1356 | La Russille | Les Clées | VD
1322 | Croy | Croy | VD
1326 | Juriens | Juriens | VD
1357 | Lignerolle | Lignerolle | VD
1354 | Montcherand | Montcherand | VD
1350 | Orbe | Orbe | VD
1148 | La Praz | La Praz | VD
1324 | Premier | Premier | VD
1439 | Rances | Rances | VD
1323 | Romainmôtier | Romainmôtier-Envy | VD
1355 | Sergey | Sergey | VD
1358 | Valeyres-sous-Rances | Valeyres-sous-Rances | VD
1337 | Vallorbe | Vallorbe | VD
1325 | Vaulion | Vaulion | VD
1445 | Vuiteboeuf | Vuiteboeuf | VD
1082 | Corcelles-le-Jorat | Corcelles-le-Jorat | VD
1613 | Maracon | Maracon | VD
1081 | Montpreveyres | Montpreveyres | VD
1088 | Ropraz | Ropraz | VD
1077 | Servion | Servion | VD
1080 | Les Cullayes | Servion | VD
1085 | Vulliens | Vulliens | VD
1041 | Montaubion-Chardonney | Jorat-Menthue | VD
1058 | Villars-Tiercelin | Jorat-Menthue | VD
1059 | Peney-le-Jorat | Jorat-Menthue | VD
1061 | Villars-Mendraz | Jorat-Menthue | VD
1062 | Sottens | Jorat-Menthue | VD
1078 | Essertes | Oron | VD
1607 | Palézieux | Oron | VD
1607 | Palézieux-Village | Oron | VD
1607 | Les Tavernes | Oron | VD
1607 | Les Thioleyres | Oron | VD
1608 | Oron-le-Châtel | Oron | VD
1608 | Bussigny-sur-Oron | Oron | VD
1608 | Chesalles-sur-Oron | Oron | VD
1610 | Oron-la-Ville | Oron | VD
1610 | Châtillens | Oron | VD
1610 | Vuibroye | Oron | VD
1612 | Ecoteaux | Oron | VD
1076 | Ferlens VD | Jorat-Mézières | VD
1083 | Mézières VD | Jorat-Mézières | VD
1084 | Carrouge VD | Jorat-Mézières | VD
1537 | Champtauroz | Champtauroz | VD
1545 | Chevroux | Chevroux | VD
1562 | Corcelles-près-Payerne | Corcelles-près-Payerne | VD
1543 | Grandcour | Grandcour | VD
1525 | Henniez | Henniez | VD
1565 | Missy | Missy | VD
1530 | Payerne | Payerne | VD
1551 | Vers-chez-Perrin | Payerne | VD
1552 | Trey | Trey | VD
1538 | Treytorrens (Payerne) | Treytorrens (Payerne) | VD
1554 | Sédeilles | Villarzel | VD
1554 | Rossens VD | Villarzel | VD
1555 | Villarzel | Villarzel | VD
1523 | Granges-près-Marnand | Valbroye | VD
1524 | Marnand | Valbroye | VD
1525 | Seigneux | Valbroye | VD
1534 | Sassel | Valbroye | VD
1535 | Combremont-le-Grand | Valbroye | VD
1536 | Combremont-le-Petit | Valbroye | VD
1682 | Villars-Bramard | Valbroye | VD
1682 | Cerniaz VD | Valbroye | VD
1660 | Château-d'Oex | Château-d'Oex | VD
1660 | Les Moulins | Château-d'Oex | VD
1660 | L'Etivaz | Château-d'Oex | VD
1660 | La Lécherette | Château-d'Oex | VD
1658 | Rossinière | Rossinière | VD
1658 | La Tine | Rossinière | VD
1659 | Rougemont | Rougemont | VD
1659 | Flendruz | Rougemont | VD
1165 | Allaman | Allaman | VD
1195 | Bursinel | Bursinel | VD
1183 | Bursins | Bursins | VD
1268 | Burtigny | Burtigny | VD
1195 | Dully | Dully | VD
1186 | Essertines-sur-Rolle | Essertines-sur-Rolle | VD
1182 | Gilly | Gilly | VD
1184 | Luins | Luins | VD
1185 | Mont-sur-Rolle | Mont-sur-Rolle | VD
1166 | Perroy | Perroy | VD
1180 | Rolle | Rolle | VD
1180 | Tartegnin | Tartegnin | VD
1184 | Vinzel | Vinzel | VD
1342 | Le Pont | L'Abbaye | VD
1344 | L'Abbaye | L'Abbaye | VD
1346 | Les Bioux | L'Abbaye | VD
1341 | L'Orient | Le Chenit | VD
1347 | Le Sentier | Le Chenit | VD
1347 | Le Solliat | Le Chenit | VD
1348 | Le Brassus | Le Chenit | VD
1343 | Les Charbonnières | Le Lieu | VD
1345 | Le Lieu | Le Lieu | VD
1345 | Le Séchey | Le Lieu | VD
1801 | Le Mont-Pèlerin | Chardonne | VD
1803 | Chardonne | Chardonne | VD
1802 | Corseaux | Corseaux | VD
1804 | Corsier-sur-Vevey | Corsier-sur-Vevey | VD
1808 | Les Monts-de-Corsier | Corsier-sur-Vevey | VD
1809 | Fenil-sur-Corsier | Corsier-sur-Vevey | VD
1805 | Jongny | Jongny | VD
1815 | Clarens | Montreux | VD
1816 | Chailly-Montreux | Montreux | VD
1817 | Brent | Montreux | VD
1820 | Montreux | Montreux | VD
1820 | Territet | Montreux | VD
1822 | Chernex | Montreux | VD
1823 | Glion | Montreux | VD
1824 | Caux | Montreux | VD
1832 | Chamby | Montreux | VD
1832 | Villard-sur-Chamby | Montreux | VD
1833 | Les Avants | Montreux | VD
1814 | La Tour-de-Peilz | La Tour-de-Peilz | VD
1800 | Vevey | Vevey | VD
1820 | Veytaux | Veytaux | VD
1806 | St-Légier-La Chiésaz | Blonay - Saint-Légier | VD
1807 | Blonay | Blonay - Saint-Légier | VD
1432 | Belmont-sur-Yverdon | Belmont-sur-Yverdon | VD
1407 | Bioley-Magnoux | Bioley-Magnoux | VD
1436 | Chamblon | Chamblon | VD
1443 | Champvent | Champvent | VD
1443 | Essert-sous-Champvent | Champvent | VD
1443 | Villars-sous-Champvent | Champvent | VD
1464 | Chavannes-le-Chêne | Chavannes-le-Chêne | VD
1464 | Chêne-Pâquier | Chêne-Pâquier | VD
1400 | Cheseaux-Noréaz | Cheseaux-Noréaz | VD
1406 | Cronay | Cronay | VD
1404 | Cuarny | Cuarny | VD
1415 | Démoret | Démoret | VD
1407 | Donneloye | Donneloye | VD
1407 | Gossens | Donneloye | VD
1407 | Mézery-près-Donneloye | Donneloye | VD
1408 | Prahins | Donneloye | VD
1434 | Ependes VD | Ependes (VD) | VD
1438 | Mathod | Mathod | VD
1415 | Molondin | Molondin | VD
1442 | Montagny-près-Yverdon | Montagny-près-Yverdon | VD
1047 | Oppens | Oppens | VD
1430 | Orges | Orges | VD
1413 | Orzens | Orzens | VD
1405 | Pomy | Pomy | VD
1463 | Rovray | Rovray | VD
1433 | Suchy | Suchy | VD
1437 | Suscévaz | Suscévaz | VD
1436 | Treycovagnes | Treycovagnes | VD
1412 | Ursins | Ursins | VD
1441 | Valeyres-sous-Montagny | Valeyres-sous-Montagny | VD
1412 | Valeyres-sous-Ursins | Valeyres-sous-Ursins | VD
1404 | Villars-Epeney | Villars-Epeney | VD
1431 | Vugelles-La Mothe | Vugelles-La Mothe | VD
1400 | Yverdon-les-Bains | Yverdon-les-Bains | VD
1432 | Gressy | Yverdon-les-Bains | VD
1462 | Yvonand | Yvonand | VD
3900 | Brig | Brig-Glis | VS
3900 | Gamsen | Brig-Glis | VS
3900 | Brigerbad | Brig-Glis | VS
3902 | Glis | Brig-Glis | VS
3939 | Eggerberg | Eggerberg | VS
3903 | Mund | Naters | VS
3903 | Birgisch | Naters | VS
3904 | Naters | Naters | VS
3914 | Blatten b. Naters | Naters | VS
3914 | Belalp | Naters | VS
3901 | Rothwald | Ried-Brig | VS
3911 | Ried-Brig | Ried-Brig | VS
3907 | Simplon Dorf | Simplon | VS
3907 | Simplon Hospiz | Simplon | VS
3907 | Gabi (Simplon) | Simplon | VS
3912 | Termen | Termen | VS
3913 | Rosswald | Termen | VS
3907 | Gondo | Zwischbergen | VS
1957 | Ardon | Ardon | VS
1955 | Chamoson | Chamoson | VS
1955 | Mayens-de-Chamoson | Chamoson | VS
1955 | Les Vérines (Chamoson) | Chamoson | VS
1955 | Némiaz (Chamoson) | Chamoson | VS
1955 | Grugnay (Chamoson) | Chamoson | VS
1955 | St-Pierre-de-Clages | Chamoson | VS
1964 | Conthey | Conthey | VS
1975 | St-Séverin | Conthey | VS
1976 | Erde | Conthey | VS
1976 | Aven | Conthey | VS
1976 | Daillon | Conthey | VS
1993 | Clèbes (Nendaz) | Nendaz | VS
1994 | Aproz (Nendaz) | Nendaz | VS
1996 | Basse-Nendaz | Nendaz | VS
1996 | Fey (Nendaz) | Nendaz | VS
1996 | Bieudron (Nendaz) | Nendaz | VS
1996 | Condémines (Nendaz) | Nendaz | VS
1996 | Saclentse | Nendaz | VS
1996 | Baar (Nendaz) | Nendaz | VS
1996 | Beuson (Nendaz) | Nendaz | VS
1996 | Brignon (Nendaz) | Nendaz | VS
1997 | Haute-Nendaz | Nendaz | VS
1997 | Siviez (Nendaz) | Nendaz | VS
1997 | Sornard (Nendaz) | Nendaz | VS
1963 | Vétroz | Vétroz | VS
1946 | Bourg-St-Pierre | Bourg-Saint-Pierre | VS
1945 | Liddes | Liddes | VS
1945 | Fontaine Dessus (Liddes) | Liddes | VS
1945 | Fontaine Dessous (Liddes) | Liddes | VS
1945 | Dranse (Liddes) | Liddes | VS
1945 | Chandonne (Liddes) | Liddes | VS
1945 | Rive Haute (Liddes) | Liddes | VS
1945 | Fornex (Liddes) | Liddes | VS
1945 | Les Moulins VS (Liddes) | Liddes | VS
1945 | Vichères (Liddes) | Liddes | VS
1945 | Palasuit (Liddes) | Liddes | VS
1945 | Chez Petit (Liddes) | Liddes | VS
1945 | Petit Vichères (Liddes) | Liddes | VS
1937 | Orsières | Orsières | VS
1938 | Champex-Lac | Orsières | VS
1943 | Praz-de-Fort | Orsières | VS
1944 | La Fouly VS | Orsières | VS
1933 | Sembrancher | Sembrancher | VS
1933 | Chamoille (Sembrancher) | Sembrancher | VS
1933 | La Garde (Sembrancher) | Sembrancher | VS
1927 | Chemin | Val de Bagnes | VS
1933 | Vens (Sembrancher) | Val de Bagnes | VS
1934 | Le Châble VS | Val de Bagnes | VS
1934 | Bruson | Val de Bagnes | VS
1936 | Verbier | Val de Bagnes | VS
1941 | Vollèges | Val de Bagnes | VS
1941 | Cries (Vollèges) | Val de Bagnes | VS
1942 | Levron | Val de Bagnes | VS
1947 | Versegères | Val de Bagnes | VS
1947 | Champsec | Val de Bagnes | VS
1948 | Lourtier | Val de Bagnes | VS
1948 | Fionnay | Val de Bagnes | VS
1948 | Sarreyer | Val de Bagnes | VS
3997 | Bellwald | Bellwald | VS
3996 | Binn | Binn | VS
3995 | Ernen | Ernen | VS
3995 | Ausserbinn | Ernen | VS
3995 | Mühlebach (Goms) | Ernen | VS
3995 | Steinhaus | Ernen | VS
3984 | Fiesch | Fiesch | VS
3801 | Jungfraujoch | Fieschertal | VS
3984 | Fieschertal | Fieschertal | VS
3994 | Lax | Lax | VS
3988 | Ulrichen | Obergoms | VS
3988 | Obergesteln | Obergoms | VS
3999 | Oberwald | Obergoms | VS
3985 | Münster VS | Goms | VS
3985 | Geschinen | Goms | VS
3989 | Biel VS | Goms | VS
3989 | Ritzingen | Goms | VS
3989 | Selkingen | Goms | VS
3989 | Niederwald | Goms | VS
3989 | Blitzingen | Goms | VS
3998 | Reckingen VS | Goms | VS
3998 | Gluringen | Goms | VS
1966 | Fortunau (Ayent) | Ayent | VS
1966 | Luc (Ayent) | Ayent | VS
1966 | St-Romain (Ayent) | Ayent | VS
1966 | Saxonne (Ayent) | Ayent | VS
1966 | Villa (Ayent) | Ayent | VS
1966 | La Place (Ayent) | Ayent | VS
1966 | Botyre (Ayent) | Ayent | VS
1966 | Blignou (Ayent) | Ayent | VS
1966 | Argnou (Ayent) | Ayent | VS
1966 | Signèse (Ayent) | Ayent | VS
1972 | Anzère | Ayent | VS
1983 | Evolène | Evolène | VS
1983 | Lanna | Evolène | VS
1984 | Les Haudères | Evolène | VS
1984 | La Tour VS | Evolène | VS
1985 | La Sage | Evolène | VS
1985 | La Forclaz VS | Evolène | VS
1985 | Villa (Evolène) | Evolène | VS
1986 | Arolla | Evolène | VS
1982 | Euseigne | Hérémence | VS
1987 | Hérémence | Hérémence | VS
1969 | St-Martin VS | Saint-Martin (VS) | VS
1969 | Liez (St-Martin) | Saint-Martin (VS) | VS
1969 | Trogne (St-Martin) | Saint-Martin (VS) | VS
1969 | Suen (St-Martin) | Saint-Martin (VS) | VS
1969 | Eison (St-Martin) | Saint-Martin (VS) | VS
1981 | Vex | Vex | VS
1988 | Thyon | Vex | VS
1988 | Les Collons | Vex | VS
1992 | Les Mayens-de-Sion | Vex | VS
1961 | Vernamiège | Mont-Noble | VS
1968 | Mase | Mont-Noble | VS
1973 | Nax | Mont-Noble | VS
3951 | Agarn | Agarn | VS
3955 | Albinen | Albinen | VS
3947 | Ergisch | Ergisch | VS
3953 | Inden | Inden | VS
3952 | Susten | Leuk | VS
3953 | Leuk Stadt | Leuk | VS
3957 | Erschmatt | Leuk | VS
3954 | Leukerbad | Leukerbad | VS
3948 | Oberems | Oberems | VS
3970 | Salgesch | Salgesch | VS
3953 | Varen | Varen | VS
3956 | Guttet-Feschel | Guttet-Feschel | VS
3945 | Gampel | Gampel-Bratsch | VS
3945 | Niedergampel | Gampel-Bratsch | VS
3957 | Bratsch | Gampel-Bratsch | VS
3946 | Turtmann | Turtmann-Unterems | VS
3946 | Gruben | Turtmann-Unterems | VS
3948 | Unterems | Turtmann-Unterems | VS
1932 | Bovernier | Bovernier | VS
1932 | Les Valettes (Bovernier) | Bovernier | VS
1926 | Fully | Fully | VS
1914 | Isérables | Isérables | VS
1911 | Ovronnaz | Leytron | VS
1912 | Leytron | Leytron | VS
1912 | Produit (Leytron) | Leytron | VS
1912 | Montagnon (Leytron) | Leytron | VS
1912 | Dugny (Leytron) | Leytron | VS
1906 | Charrat | Martigny | VS
1920 | Martigny | Martigny | VS
1921 | Martigny-Croix | Martigny-Combe | VS
1928 | Ravoire | Martigny-Combe | VS
1908 | Riddes | Riddes | VS
1914 | Auddes-sur-Riddes | Riddes | VS
1918 | La Tzoumaz | Riddes | VS
1913 | Saillon | Saillon | VS
1907 | Saxon | Saxon | VS
1929 | Trient | Trient | VS
1874 | Champéry | Champéry | VS
1868 | Collombey | Collombey-Muraz | VS
1868 | Collombey | Collombey-Muraz | VS
1893 | Muraz (Collombey) | Collombey-Muraz | VS
1870 | Monthey | Monthey | VS
1870 | Monthey | Monthey | VS
1871 | Choëx | Monthey | VS
1871 | Les Giettes | Monthey | VS
1897 | Bouveret | Port-Valais | VS
1897 | Les Evouettes | Port-Valais | VS
1898 | St-Gingolph | Saint-Gingolph | VS
1872 | Troistorrents | Troistorrents | VS
1875 | Morgins | Troistorrents | VS
1873 | Val-d'Illiez | Val-d'Illiez | VS
1873 | Champoussin | Val-d'Illiez | VS
1873 | Les Crosets | Val-d'Illiez | VS
1895 | Vionnaz | Vionnaz | VS
1899 | Torgon | Vionnaz | VS
1896 | Vouvry | Vouvry | VS
1896 | Miex | Vouvry | VS
3983 | Bister | Bister | VS
3982 | Bitsch | Bitsch | VS
3993 | Grengiols | Grengiols | VS
3983 | Goppisberg | Riederalp | VS
3983 | Greich | Riederalp | VS
3986 | Ried-Mörel | Riederalp | VS
3987 | Riederalp | Riederalp | VS
3938 | Ausserberg | Ausserberg | VS
3919 | Blatten (Lötschen) | Blatten | VS
3935 | Bürchen | Bürchen | VS
3943 | Eischoll | Eischoll | VS
3916 | Ferden | Ferden | VS
3917 | Goppenstein | Ferden | VS
3917 | Kippel | Kippel | VS
3942 | Niedergesteln | Niedergesteln | VS
3942 | Raron | Raron | VS
3942 | St. German | Raron | VS
3944 | Unterbäch VS | Unterbäch | VS
3918 | Wiler (Lötschen) | Wiler (Lötschen) | VS
3983 | Mörel | Mörel-Filet | VS
3983 | Filet | Mörel-Filet | VS
3940 | Steg VS | Steg-Hohtenn | VS
3949 | Hohtenn | Steg-Hohtenn | VS
3991 | Betten | Bettmeralp | VS
3992 | Bettmeralp | Bettmeralp | VS
3994 | Martisberg | Bettmeralp | VS
1903 | Collonges | Collonges | VS
1905 | Dorénaz | Dorénaz | VS
1902 | Evionnaz | Evionnaz | VS
1925 | Finhaut | Finhaut | VS
1925 | Le Châtelard VS | Finhaut | VS
1869 | Massongex | Massongex | VS
1890 | St-Maurice | Saint-Maurice | VS
1890 | Mex VS | Saint-Maurice | VS
1922 | Salvan | Salvan | VS
1922 | Les Granges (Salvan) | Salvan | VS
1923 | Les Marécottes | Salvan | VS
1923 | Le Trétien | Salvan | VS
1904 | Vernayaz | Vernayaz | VS
1891 | Vérossaz | Vérossaz | VS
3966 | Chalais | Chalais | VS
3966 | Réchy | Chalais | VS
3967 | Vercorin | Chalais | VS
3965 | Chippis | Chippis | VS
3979 | Grône | Grône | VS
1977 | Icogne | Icogne | VS
1978 | Lens | Lens | VS
3978 | Flanthey | Lens | VS
1958 | St-Léonard | Saint-Léonard | VS
3960 | Sierre | Sierre | VS
3960 | Muraz (Sierre) | Sierre | VS
3976 | Noës | Sierre | VS
3977 | Granges VS | Sierre | VS
3960 | Niouc | Anniviers | VS
3961 | Vissoie | Anniviers | VS
3961 | St-Luc | Anniviers | VS
3961 | Chandolin | Anniviers | VS
3961 | Ayer | Anniviers | VS
3961 | Zinal | Anniviers | VS
3961 | Grimentz | Anniviers | VS
3961 | Mission | Anniviers | VS
3961 | St-Jean VS | Anniviers | VS
3960 | Corin-de-la-Crête | Crans-Montana | VS
3960 | Loc | Crans-Montana | VS
3963 | Crans-Montana | Crans-Montana | VS
3963 | Montana | Crans-Montana | VS
3963 | Aminona | Crans-Montana | VS
3971 | Chermignon | Crans-Montana | VS
3971 | Chermignon-d'en-Bas | Crans-Montana | VS
3971 | Ollon VS | Crans-Montana | VS
3974 | Mollens VS | Crans-Montana | VS
3975 | Randogne | Crans-Montana | VS
3976 | Champzabé | Crans-Montana | VS
3968 | Veyras | Noble-Contrée | VS
3972 | Miège | Noble-Contrée | VS
3973 | Venthône | Noble-Contrée | VS
1974 | Arbaz | Arbaz | VS
1971 | Grimisuat | Grimisuat | VS
1971 | Champlan (Grimisuat) | Grimisuat | VS
1965 | Savièse | Savièse | VS
1950 | Sion | Sion | VS
1958 | Uvrier | Sion | VS
1962 | Pont-de-la-Morge (Sion) | Sion | VS
1967 | Bramois | Sion | VS
1991 | Salins | Sion | VS
1991 | Arvillard (Salins) | Sion | VS
1991 | Pravidondaz (Salins) | Sion | VS
1991 | Turin (Salins) | Sion | VS
1991 | Misériez (Salins) | Sion | VS
1992 | Les Agettes | Sion | VS
1992 | La Vernaz (Les Agettes) | Sion | VS
1992 | Crête-à-l'Oeil (Les Agettes) | Sion | VS
1993 | Veysonnaz | Veysonnaz | VS
3937 | Baltschieder | Baltschieder | VS
3937 | Baltschieder | Baltschieder | VS
3922 | Eisten | Eisten | VS
3922 | Kalpetran | Embd | VS
3926 | Embd | Embd | VS
3925 | Grächen | Grächen | VS
3931 | Lalden | Lalden | VS
3928 | Randa | Randa | VS
3905 | Saas-Almagell | Saas-Almagell | VS
3908 | Saas-Balen | Saas-Balen | VS
3906 | Saas-Fee | Saas-Fee | VS
3910 | Saas-Grund | Saas-Grund | VS
3924 | St. Niklaus VS | St. Niklaus | VS
3927 | Herbriggen | St. Niklaus | VS
3922 | Stalden VS | Stalden (VS) | VS
3933 | Staldenried | Staldenried | VS
3929 | Täsch | Täsch | VS
3923 | Törbel | Törbel | VS
3930 | Visp | Visp | VS
3930 | Eyholz | Visp | VS
3932 | Visperterminen | Visperterminen | VS
3934 | Zeneggen | Zeneggen | VS
3920 | Zermatt | Zermatt | VS
2015 | Areuse | Boudry | NE
2017 | Boudry | Boudry | NE
2016 | Cortaillod | Cortaillod | NE
2019 | Rochefort | Rochefort | NE
2019 | Chambrelien | Rochefort | NE
2037 | Montezillon | Rochefort | NE
2149 | Champ-du-Moulin | Rochefort | NE
2149 | Fretereules | Rochefort | NE
2149 | Brot-Dessous | Rochefort | NE
2012 | Auvernier | Milvignes | NE
2013 | Colombier NE | Milvignes | NE
2014 | Bôle | Milvignes | NE
2022 | Bevaix | La Grande Béroche | NE
2023 | Gorgier | La Grande Béroche | NE
2024 | St-Aubin-Sauges | La Grande Béroche | NE
2025 | Chez-le-Bart | La Grande Béroche | NE
2027 | Montalchez | La Grande Béroche | NE
2027 | Fresens | La Grande Béroche | NE
2028 | Vaumarcus | La Grande Béroche | NE
2300 | La Chaux-de-Fonds | La Chaux-de-Fonds | NE
2300 | La Cibourg | La Chaux-de-Fonds | NE
2322 | Le Crêt-du-Locle | La Chaux-de-Fonds | NE
2333 | La Cibourg | La Ferrière | BE
2616 | La Cibourg | Renan (BE) | BE
2325 | Les Planchettes | Les Planchettes | NE
2314 | La Sagne NE | La Sagne | NE
2406 | La Brévine | La Brévine | NE
2406 | Les Taillères | La Brévine | NE
2406 | La Châtagne | La Brévine | NE
2406 | Le Brouillet | La Brévine | NE
2318 | Brot-Plamboz | Brot-Plamboz | NE
2414 | Le Cerneux-Péquignot | Le Cerneux-Péquignot | NE
2405 | La Chaux-du-Milieu | La Chaux-du-Milieu | NE
2400 | Le Locle | Le Locle | NE
2400 | Le Prévoux | Le Locle | NE
2416 | Les Brenets | Le Locle | NE
2316 | Les Ponts-de-Martel | Les Ponts-de-Martel | NE
2316 | Petit-Martel | Les Ponts-de-Martel | NE
2087 | Cornaux NE | Cornaux | NE
2088 | Cressier NE | Cressier (NE) | NE
2073 | Enges | Enges | NE
2068 | Hauterive NE | Hauterive (NE) | NE
2525 | Le Landeron | Le Landeron | NE
2523 | Lignières | Lignières | NE
2000 | Neuchâtel | Neuchâtel | NE
2034 | Peseux | Neuchâtel | NE
2035 | Corcelles NE | Neuchâtel | NE
2036 | Cormondrèche | Neuchâtel | NE
2042 | Valangin | Neuchâtel | NE
2067 | Chaumont | Neuchâtel | NE
2072 | St-Blaise | Saint-Blaise | NE
2074 | Marin-Epagnier | La Tène | NE
2075 | Thielle | La Tène | NE
2075 | Wavre | La Tène | NE
2037 | Montmollin | Val-de-Ruz | NE
2043 | Boudevilliers | Val-de-Ruz | NE
2046 | Fontaines NE | Val-de-Ruz | NE
2052 | Fontainemelon | Val-de-Ruz | NE
2052 | La Vue-des-Alpes | Val-de-Ruz | NE
2053 | Cernier | Val-de-Ruz | NE
2054 | Chézard-St-Martin | Val-de-Ruz | NE
2054 | Les Vieux-Prés | Val-de-Ruz | NE
2056 | Dombresson | Val-de-Ruz | NE
2057 | Villiers | Val-de-Ruz | NE
2058 | Le Pâquier NE | Val-de-Ruz | NE
2063 | Vilars NE | Val-de-Ruz | NE
2063 | Engollon | Val-de-Ruz | NE
2063 | Fenin | Val-de-Ruz | NE
2063 | Saules | Val-de-Ruz | NE
2065 | Savagnier | Val-de-Ruz | NE
2206 | Les Geneveys-sur-Coffrane | Val-de-Ruz | NE
2207 | Coffrane | Val-de-Ruz | NE
2208 | Les Hauts-Geneveys | Val-de-Ruz | NE
2117 | La Côte-aux-Fées | La Côte-aux-Fées | NE
2126 | Les Verrières | Les Verrières | NE
2103 | Noiraigue | Val-de-Travers | NE
2105 | Travers | Val-de-Travers | NE
2108 | Couvet | Val-de-Travers | NE
2112 | Môtiers NE | Val-de-Travers | NE
2113 | Boveresse | Val-de-Travers | NE
2114 | Fleurier | Val-de-Travers | NE
2115 | Buttes | Val-de-Travers | NE
2116 | Mont-de-Buttes | Val-de-Travers | NE
2123 | St-Sulpice NE | Val-de-Travers | NE
2124 | Les Sagnettes | Val-de-Travers | NE
2127 | Les Bayards | Val-de-Travers | NE
1288 | Aire-la-Ville | Aire-la-Ville | GE
1247 | Anières | Anières | GE
1237 | Avully | Avully | GE
1285 | Athenaz (Avusy) | Avusy | GE
1257 | La Croix-de-Rozon | Bardonnex | GE
1293 | Bellevue | Bellevue | GE
1233 | Bernex | Bernex | GE
1227 | Carouge GE | Carouge (GE) | GE
1236 | Cartigny | Cartigny | GE
1298 | Céligny | Céligny | GE
1298 | Céligny | Céligny | GE
1284 | Chancy | Chancy | GE
1224 | Chêne-Bougeries | Chêne-Bougeries | GE
1231 | Conches | Chêne-Bougeries | GE
1225 | Chêne-Bourg | Chêne-Bourg | GE
1244 | Choulex | Choulex | GE
1239 | Collex | Collex-Bossy | GE
1222 | Vésenaz | Collonge-Bellerive | GE
1245 | Collonge-Bellerive | Collonge-Bellerive | GE
1223 | Cologny | Cologny | GE
1232 | Confignon | Confignon | GE
1246 | Corsier GE | Corsier (GE) | GE
1283 | La Plaine | Dardagny | GE
1283 | Dardagny | Dardagny | GE
1201 | Genève | Genève | GE
1202 | Genève | Genève | GE
1203 | Genève | Genève | GE
1204 | Genève | Genève | GE
1205 | Genève | Genève | GE
1206 | Genève | Genève | GE
1207 | Genève | Genève | GE
1208 | Genève | Genève | GE
1209 | Genève | Genève | GE
1227 | Les Acacias | Genève | GE
1294 | Genthod | Genthod | GE
1215 | Genève | Le Grand-Saconnex | GE
1218 | Le Grand-Saconnex | Le Grand-Saconnex | GE
1251 | Gy | Gy | GE
1248 | Hermance | Hermance | GE
1254 | Jussy | Jussy | GE
1287 | Laconnex | Laconnex | GE
1212 | Grand-Lancy | Lancy | GE
1213 | Petit-Lancy | Lancy | GE
1252 | Meinier | Meinier | GE
1216 | Cointrin | Meyrin | GE
1217 | Meyrin | Meyrin | GE
1213 | Onex | Onex | GE
1258 | Perly | Perly-Certoux | GE
1228 | Plan-les-Ouates | Plan-les-Ouates | GE
1292 | Chambésy | Pregny-Chambésy | GE
1243 | Presinge | Presinge | GE
1241 | Puplinge | Puplinge | GE
1281 | Russin | Russin | GE
1242 | Satigny | Satigny | GE
1286 | Soral | Soral | GE
1226 | Thônex | Thônex | GE
1256 | Troinex | Troinex | GE
1253 | Vandoeuvres | Vandoeuvres | GE
1214 | Vernier | Vernier | GE
1219 | Le Lignon | Vernier | GE
1219 | Aïre | Vernier | GE
1219 | Châtelaine | Vernier | GE
1220 | Les Avanchets | Vernier | GE
1290 | Versoix | Versoix | GE
1234 | Vessy | Veyrier | GE
1255 | Veyrier | Veyrier | GE
2856 | Boécourt | Boécourt | JU
2857 | Montavon | Boécourt | JU
2803 | Bourrignon | Bourrignon | JU
2843 | Châtillon JU | Châtillon (JU) | JU
2825 | Courchapoix | Courchapoix | JU
2830 | Courrendlin | Courrendlin | JU
2830 | Vellerat | Courrendlin | JU
2832 | Rebeuvelier | Courrendlin | JU
2822 | Courroux | Courroux | JU
2823 | Courcelon | Courroux | JU
2852 | Courtételle | Courtételle | JU
2800 | Delémont | Delémont | JU
2802 | Develier | Develier | JU
2813 | Ederswiler | Ederswiler | JU
2827 | Mervelier | Mervelier | JU
2806 | Mettembert | Mettembert | JU
2812 | Movelier | Movelier | JU
2807 | Pleigne | Pleigne | JU
2807 | Lucelle | Pleigne | JU
2842 | Rossemaison | Rossemaison | JU
2873 | Saulcy | Saulcy | JU
2805 | Soyhières | Soyhières | JU
2853 | Courfaivre | Haute-Sorne | JU
2854 | Bassecourt | Haute-Sorne | JU
2855 | Glovelier | Haute-Sorne | JU
2863 | Undervelier | Haute-Sorne | JU
2864 | Soulce | Haute-Sorne | JU
2824 | Vicques | Val Terbi | JU
2826 | Corban | Val Terbi | JU
2828 | Montsevelier | Val Terbi | JU
2829 | Vermes | Val Terbi | JU
2360 | Le Bémont JU | Le Bémont (JU) | JU
2336 | Les Bois | Les Bois | JU
2345 | Les Breuleux | Les Breuleux | JU
2345 | La Chaux-des-Breuleux | La Chaux-des-Breuleux | JU
2363 | Les Enfers | Les Enfers | JU
2714 | Les Genevez JU | Les Genevez (JU) | JU
2714 | Le Prédame | Les Genevez (JU) | JU
2718 | Lajoux JU | Lajoux (JU) | JU
2718 | Fornet-Dessus | Lajoux (JU) | JU
2362 | Montfaucon | Montfaucon | JU
2362 | Montfavergier | Montfaucon | JU
2338 | Les Emibois | Muriaux | JU
2338 | Muriaux | Muriaux | JU
2345 | Le Cerneux-Veusil | Muriaux | JU
2340 | Le Noirmont | Le Noirmont | JU
2350 | Saignelégier | Saignelégier | JU
2353 | Les Pommerats | Saignelégier | JU
2354 | Goumois | Saignelégier | JU
2364 | St-Brais | Saint-Brais | JU
2882 | St-Ursanne | Saint-Brais | JU
2887 | Soubey | Soubey | JU
2942 | Alle | Alle | JU
2935 | Beurnevésin | Beurnevésin | JU
2926 | Boncourt | Boncourt | JU
2944 | Bonfol | Bonfol | JU
2915 | Bure | Bure | JU
2932 | Coeuve | Coeuve | JU
2952 | Cornol | Cornol | JU
2922 | Courchavon | Courchavon | JU
2950 | Courgenay | Courgenay | JU
2950 | Courtemautruy | Courgenay | JU
2905 | Courtedoux | Courtedoux | JU
2933 | Damphreux | Damphreux | JU
2916 | Fahy | Fahy | JU
2902 | Fontenais | Fontenais | JU
2903 | Villars-sur-Fontenais | Fontenais | JU
2904 | Bressaucourt | Fontenais | JU
2908 | Grandfontaine | Grandfontaine | JU
2933 | Lugnez | Lugnez | JU
2900 | Porrentruy | Porrentruy | JU
2943 | Vendlincourt | Vendlincourt | JU
2923 | Courtemaîche | Basse-Allaine | JU
2924 | Montignez | Basse-Allaine | JU
2925 | Buix | Basse-Allaine | JU
2882 | St-Ursanne | Clos du Doubs | JU
2883 | Montmelon | Clos du Doubs | JU
2884 | Montenol | Clos du Doubs | JU
2885 | Epauvillers | Clos du Doubs | JU
2886 | Epiquerez | Clos du Doubs | JU
2888 | Seleute | Clos du Doubs | JU
2889 | Ocourt | Clos du Doubs | JU
2906 | Chevenez | Haute-Ajoie | JU
2907 | Rocourt | Haute-Ajoie | JU
2912 | Réclère | Haute-Ajoie | JU
2912 | Roche-d'Or | Haute-Ajoie | JU
2914 | Damvant | Haute-Ajoie | JU
2946 | Miécourt | La Baroche | JU
2947 | Charmoille | La Baroche | JU
2953 | Fregiécourt | La Baroche | JU
2953 | Pleujouse | La Baroche | JU
2954 | Asuel | La Baroche | JU
9490 | Vaduz | Vaduz
9495 | Triesen | Triesen
9496 | Balzers | Balzers
9497 | Triesenberg | Triesenberg
9494 | Schaan | Schaan
9498 | Planken | Planken
9485 | Nendeln | Eschen
9492 | Eschen | Eschen
9486 | Schaanwald | Mauren
9493 | Mauren FL | Mauren
9487 | Gamprin-Bendern | Gamprin
9491 | Ruggell | Ruggell
9488 | Schellenberg | Schellenberg
9999 | Thunersee | Thunersee | BE
9999 | Brienzersee | Brienzersee | BE
9999 | Bielersee | Bielersee (BE) | BE
| 2022-07-07 | https://www.cadastre.ch/fr/services/service/registry/plz.html

## strasse (hidden)
[14 empty] | CALC | TRAD
Strassen |  | Plannungsbüro? |  | Ein File pro Gemeinde?
| Abschnitt |  |  |  | Strasse |  | Beleuchtung |  |  | Grenzwerte* |  | Einsparungen
| Name | PLZ | Ort | Gemeinde | Klasse | Länge | Anzahl | Leistung | Energie | Leistung | Energie | Bevor** | anrechenbare
[5 empty] | - | m | - | kW | MWh/Jahr | kW | MWh/Jahr | MWh/Jahr | MWh
1 | lala |  |  |  | M3 | 245
2
3
4
5
…
[5 empty] | Gesamte Einsparungen |  | 0 | 0 | 0 | 0 | 0 | 0 | 0
* | Die Grenzwerte entsprechen …
** | Der Energiebedarf des Bestandes entspricht …
Leuchtenliste
| Typ | Marke |  | Modell | Abschnittname |  | Anzahl | Leistung | Regulierung
[7 empty] | - | W | -
1 |  |  |  |  | lala |  | 10 | 30
2
3
4
5
6
7
8
9
* | …